## Реконструкция КТП 100кВА
ФОРМА № 4
Наименование стройки - Реконструкция КТП и трансформатора 100 кВА 10/0,4 кВ в ТП-492а в СНТ "Дорстроевец" по адресу: Новосибирская обл., Новосибирский р-он, о.п.Новородниковый
Объект - КТП и трансформатор 100 кВА 10/0,4 кВ в ТП-492а в СНТ "Дорстроевец" по адресу: Новосибирская обл., Новосибирский р-он, о.п.Новородниковый
ЛОКАЛЬНАЯ СМЕТА № 9
на Реконструкцию КТП 100кВА
Основание ТЗ | [7 empty] | Сметная стоимость - |  |  |  | 615,434 тыс. руб.
Чертежи №
Составлена в ценах Января 2000 г. в базе ФЕР-2001 ред. 2020г. с индексацией в цены 2023г. согласно Письму Минстроя России №45484-ИФ/09 от 12.11.2020г. для Новосибирской области, Письму Минэкономразвития России №32028-ПК/Д03и от 30.09.2020г.
№ п/п | Шифр и номер позиции норматива | Наименование работ и затрат | Количество |  | Стоимость на единицу, руб |  |  |  | Общая стоимость, руб. |  |  |  |  | Затраты труда рабочих, чел.-ч. не занят. обсл. машин
[5 empty] | Всего |  | Экспл. машин |  | Всего | Основной зарплаты |  |  | Экспл. машин | обслуживающ. машины
ед. изм.
[5 empty] | Основной зарплаты |  | В т.ч. зарплаты | [5 empty] | В т.ч. зарплаты | На един. |  | Всего
№1 Строительно-монтажные работы
1 | 2 | 3 | 4 |  | 5 |  | 6 |  | 7 | 8 |  |  | 9 | 10 |  | 11
Демонтаж старого оборудования
1 | ФЕР33-04-041-01 | Снятие ответвлений ВЛ 0,38 кВ к зданиям при количестве проводов в ответвлении: 1 | 3 |  | 6.95 |  | 1.97 |  | 20.85 | 14.94 |  |  | 5.91 | 0.61 |  | 1.83
| (0) | Линии электропередачи | ответвление |  | 4.98 |  | 0.35 | [5 empty] | 1.05 | 0.03 |  | 0.09
2 | ФЕР33-04-041-03 | Снятие ответвлений ВЛ 0,38 кВ к зданиям при количестве проводов в ответвлении: 4 | 1 |  | 11.71 |  | 3.29 |  | 11.71 | 8.42 |  |  | 3.29 | 1.03 |  | 1.03
| (0) | Линии электропередачи | ответвление |  | 8.42 |  | 0.58 | [5 empty] | 0.58 | 0.05 |  | 0.05
3 | ФЕРм08-01-062-01 | Трансформатор силовой, автотрансформатор или масляный реактор, масса: до 1 т | 1 |  | 250.44 |  | 117.78 |  | 250.44 | 132.66 |  |  | 117.78 | 13.79 |  | 13.79
| (0) МДС 81-37.2004.п.3.2.1 | ЗП=189,51*0,7; ЭММ=168,26*0,7; ЗПм=23,52*0,7; Мат=474,59*0; ТЗТ=19,7*0,7; ТЗТм=1,88*0,7; Электромонтажные работы: на других объектах | шт. |  | 132.66 |  | 16.46 | [5 empty] | 16.46 | 1.32 |  | 1.32
4 | ФЕР33-04-028-04 | Установка оборудования для комплектных трансформаторных подстанций шкафного типа | 1 |  | 484.22 |  | 300.5 |  | 484.22 | 183.72 |  |  | 300.5 | 18.82 |  | 18.82
| (0) Приказ N81 от 09.02.2017 п.10.2 т.2 п.4 | ЗП=262,45*0,7; ЭММ=429,29*0,7; ЗПм=50,22*0,7; Мат=0*0; ТЗТ=26,89*0,7; ТЗТм=3,72*0,7; Линии электропередачи | шт. |  | 183.72 |  | 35.15 | [5 empty] | 35.15 | 2.6 |  | 2.6
5 | ФЕРм08-01-087-03 | Металлические конструкции | 0.189 |  | 273.39 |  | 118.7 |  | 51.67 | 29.24 |  |  | 22.43 | 16.08 |  | 3.04
| (0) МДС 81-37.2004.п.3.2.1 | ЗП=515,63*0,3; ЭММ=395,65*0,3; ЗПм=40,16*0,3; Мат=11982,18*0; ТЗТ=53,6*0,3; ТЗТм=3,2*0,3; Электромонтажные работы: на других объектах | т |  | 154.69 |  | 12.05 | [5 empty] | 2.28 | 0.96 |  | 0.18
6 | ФЕР33-04-028-02 | Устройство фундаментов для комплектных трансформаторных подстанций шкафного типа: на 4-х стойках | 1 |  | 297.24 |  | 266.69 |  | 297.24 | 30.55 |  |  | 266.69 | 3.5 |  | 3.5
| (0) Приказ N81 от 09.02.2017 п.10.2 т.2 п.1 | ЗП=38,19*0,8; ЭММ=333,36*0,8; ЗПм=32,59*0,8; Мат=1,92*0; ТЗТ=4,37*0,8; ТЗТм=2,61*0,8; Линии электропередачи | шт. |  | 30.55 |  | 26.07 | [5 empty] | 26.07 | 2.09 |  | 2.09
Монтаж нового оборудования
7 | ФЕР33-04-028-02 | Устройство фундаментов для комплектных трансформаторных подстанций шкафного типа: на 4-х стойках | 1 |  | 462.54 |  | 416.7 |  | 462.54 | 43.92 |  |  | 416.7 | 5.03 |  | 5.03
| (0) МДС 81-35.2004.п.4.7 | ЗП=38,19*1,15; ЭММ=333,36*1,25; ЗПм=32,59*1,25; ТЗТ=4,37*1,15; ТЗТм=2,61*1,25; Линии электропередачи | шт. |  | 43.92 |  | 40.74 | [5 empty] | 40.74 | 3.26 |  | 3.26
7.1 | [02.2.05.04-0087] | Щебень из природного камня для строительных работ марка 600, фракция 10-20 мм | 1 |  | 118.6 |  | 1 |  | 118.6
м3
7.2 | [05.1.02.07-0038] | Стойка железобетонная сборная под электрооборудование | 1 |  | 3344.8 |  | 1 |  | 3344.8
м3
8 | ФЕРм08-01-087-03 | Металлические конструкции | 0.189 |  | 12893.46 |  | 395.65 |  | 2436.86 | 97.45 |  |  | 74.78 | 53.6 |  | 10.13
| (0) | Электромонтажные работы: на других объектах | т |  | 515.63 |  | 40.16 | [5 empty] | 7.59 | 3.2 |  | 0.6
9 | ФЕР33-04-028-04 | Установка оборудования для комплектных трансформаторных подстанций шкафного типа | 1 |  | 838.43 |  | 536.61 |  | 838.43 | 301.82 |  |  | 536.61 | 30.92 |  | 30.92
| (0) МДС 81-35.2004.п.4.7 | ЗП=262,45*1,15; ЭММ=429,29*1,25; ЗПм=50,22*1,25; ТЗТ=26,89*1,15; ТЗТм=3,72*1,25; Линии электропередачи | шт. |  | 301.82 |  | 62.78 | [5 empty] | 62.78 | 4.65 |  | 4.65
10 | ФЕРм08-01-062-01 | Трансформатор силовой, автотрансформатор или масляный реактор, масса: до 1 т | 1 |  | 832.36 |  | 168.26 |  | 832.36 | 189.51 |  |  | 168.26 | 19.7 |  | 19.7
| (0) | Электромонтажные работы: на других объектах | шт. |  | 189.51 |  | 23.52 | [5 empty] | 23.52 | 1.88 |  | 1.88
Заземление
11 | ФЕР01-02-059-02 | Рытье ям вручную глубиной 1,5 м под электрод заземления с обратной засыпкой, группа грунтов: 2 | 10 |  | 57.93 |  | 0 |  | 579.3 | 579.3 |  |  | 0 | 7.6 |  | 76
| (0) МДС 81-35.2004.п.4.7 | ЗП=50,37*1,15; ЭММ=0*1,25; ЗПм=0*1,25; Мат=1922,5*0; ТЗТ=6,61*1,15; ТЗТм=0*1,25; Земляные работы, выполняемые: ручным способом | шт. |  | 57.93 |  | 0 | [5 empty] | 0 | 0 |  | 0
12 | ФЕР01-02-059-06 | При изменении глубины заложения на каждые 0,5 м добавлять или исключать: к расценке 01-02-059-02 | 10 |  | 58.38 |  | 0 |  | 583.8 | 583.8 |  |  | 0 | 7.65 |  | 76.5
| (0) МДС 81-35.2004.п.4.7 | ЗП=16,92*1,15*3; ЭММ=0*1,25*3; ЗПм=0*1,25*3; Мат=0*3; ТЗТ=2,22*1,15*3; ТЗТм=0*1,25*3; Земляные работы, выполняемые: ручным способом | шт. |  | 58.38 |  | 0 | [5 empty] | 0 | 0 |  | 0
13 | ФЕРм08-02-471-01 | Заземлитель вертикальный из угловой стали размером: 50х50х5 мм | 1 |  | 615.73 |  | 43.02 |  | 615.73 | 87.14 |  |  | 43.02 | 9.27 |  | 9.27
| (0) | Электромонтажные работы: на других объектах | 10 шт. |  | 87.14 |  | 4.27 | [5 empty] | 4.27 | 0.34 |  | 0.34
14 | [08.3.08.02-0084] | Сталь угловая равнополочная, марка стали Ст3сп, шириной полок 50-56 мм | 0.1131 |  | 5763 |  | 0 |  | 651.8
|  | V=3,77*30/1000; Электромонтажные работы: на других объектах | т
15 | ФЕР01-02-057-02 | Разработка грунта вручную в траншеях глубиной до 2 м без креплений с откосами, группа грунтов: 2 | 0.1008 |  | 1381.38 |  | 0 |  | 139.24 | 139.24 |  |  | 0 | 177.1 |  | 17.85
| (0) МДС 81-35.2004.п.4.7 | V=24*0,6*0,7/100; ЗП=1201,2*1,15; ЭММ=0*1,25; ЗПм=0*1,25; ТЗТ=154*1,15; ТЗТм=0*1,25; Земляные работы, выполняемые: ручным способом | 100 м3 |  | 1381.38 |  | 0 | [5 empty] | 0 | 0 |  | 0
16 | ФЕРм08-02-472-02 | Заземлитель горизонтальный из стали: полосовой сечением 160 мм2 | 0.24 |  | 1088.05 |  | 58.09 |  | 261.13 | 32.49 |  |  | 13.94 | 14.4 |  | 3.46
| (0) | V=24/100; Электромонтажные работы: на других объектах | 100 м |  | 135.36 |  | 5.02 | [5 empty] | 1.2 | 0.4 |  | 0.1
17 | [08.3.07.01-0041] | Сталь полосовая 40х4 мм | 0.03024 |  | 6100 |  | 0 |  | 184.46
|  | V=1,26*24/1000; Электромонтажные работы: на других объектах | т
18 | ФЕР01-02-061-01 | Засыпка вручную траншей, пазух котлованов и ям, группа грунтов: 1 | 0.1008 |  | 763.31 |  | 0 |  | 76.94 | 76.94 |  |  | 0 | 101.78 |  | 10.26
| (0) МДС 81-35.2004.п.4.7 | V=24*0,6*0,7/100; ЗП=663,75*1,15; ЭММ=0*1,25; ЗПм=0*1,25; ТЗТ=88,5*1,15; ТЗТм=0*1,25; Земляные работы, выполняемые: ручным способом | 100 м3 |  | 763.31 |  | 0 | [5 empty] | 0 | 0 |  | 0
Присоединение ВЛ к КТП
19 | ФЕР33-04-013-01 | Устройство ответвлений от ВЛ 0,38 кВ к зданиям: с помощью механизмов при количестве проводов в ответвлении 1 | 3 |  | 25.16 |  | 11.91 |  | 75.48 | 39.75 |  |  | 35.73 | 1.46 |  | 4.38
| (0) МДС 81-35.2004.п.4.7 | ЗП=11,52*1,15; ЭММ=9,53*1,25; ЗПм=1,41*1,25; ТЗТ=1,27*1,15; ТЗТм=0,13*1,25; Линии электропередачи | ответвление |  | 13.25 |  | 1.76 | [5 empty] | 5.28 | 0.16 |  | 0.48
19.1 | [21.2.01.01-0038] | Провода самонесущие изолированные для воздушных линий электропередачи с алюминиевыми жилами марки СИП-2 3х95+1х95-0,6/1,0 | 0.084 |  | 48509.13 |  | 0.028 |  | 4074.77
1000 м
19.2 | [прайс] | Комплект вспомогательных материалов и линейной арматуры для подвески провода: крюк, зажим анкерный, зажимы ответвительные, бандаж | 3 |  | 250 |  | 1 |  | 750
компл.
20 | ФЕР33-04-013-03 | Устройство ответвлений от ВЛ 0,38 кВ к зданиям: с помощью механизмов при количестве проводов в ответвлении 4 | 1 |  | 59.29 |  | 24.66 |  | 59.29 | 27.43 |  |  | 24.66 | 3.02 |  | 3.02
| (0) МДС 81-35.2004.п.4.7 | ЗП=23,85*1,15; ЭММ=19,73*1,25; ЗПм=2,95*1,25; ТЗТ=2,63*1,15; ТЗТм=0,27*1,25; Линии электропередачи | ответвление |  | 27.43 |  | 3.69 | [5 empty] | 3.69 | 0.34 |  | 0.34
20.1 | [прайс] | Комплект вспомогательных материалов и линейной арматуры для подвески провода: крюк, зажим анкерный, зажимы ответвительные, бандаж | 1 |  | 250 |  | 1 |  | 250
компл.
Ограждение КТП
21 | ФЕРм08-01-087-01 | Ограждение сетчатое | 20 |  | 129.86 |  | 8.1 |  | 2597.2 | 396.4 |  |  | 162 | 2.06 |  | 41.2
| (0) | V=16*1,25; Электромонтажные работы: на других объектах | м2 |  | 19.82 |  | 0.76 | [5 empty] | 15.2 | 0.06 |  | 1.2
22 | ФЕР07-01-055-09 | Устройство калиток: без установки столбов при металлических оградах и оградах из панелей | 0.01 |  | 1030.33 |  | 145.38 |  | 10.29 | 6.96 |  |  | 1.45 | 81.65 |  | 0.82
| (0) МДС 81-35.2004.п.4.7 | V=1/100; ЗП=605,63*1,15; ЭММ=116,3*1,25; ЗПм=3,94*1,25; ТЗТ=71*1,15; ТЗТм=0,34*1,25; Бетонные и железобетонные сборные конструкции в строительстве: промышленном | 100 шт. |  | 696.47 |  | 4.93 | [5 empty] | 0.05 | 0.43 |  | 0
22.1 | [08.1.06.05-0022] | Полотна калиток сетчатые из плетеной сетки S=1,25х1,07=1,34 м2, КМ 5А (серия 3.017-1) | 1 |  | 406.04 |  | 100 |  | 406.04
шт.
ИТОГО: | [8 empty] | 20465.19 | 3001.68 |  |  | 2193.75 | 350.55
[13 empty] | 245.91 | 19.18
Пр-во строительных и других работ вблизи объектов, находящихся под высоким напряжением, в том числе в охранной зоне действующей воздушной линии электропередачи | [8 empty] | 1039.09 | 600.34 |  |  | 438.75 | 70.11
Kзпл=0,2; Kмаш=0,2; Kзмш=0,2; Kтзт=0,2; Kтзм=0,2 | [12 empty] | 49.18 | 3.84
ИТОГО: | [8 empty] | 21504.28 | 3602.02 |  |  | 2632.5 | 420.66
[13 empty] | 295.09 | 23.02
Наименование и значение множителей | [10 empty] | Значение |  |  |  | Прямые
Линии электропередачи (1, 2, 4, 6, 7, 9, 19, 20)
Зарплата |  |  |  | 780,66 | [6 empty] | 1 |  |  |  | 780.66
Машины и механизмы |  |  |  | 1908,11 | [6 empty] | 1 |  |  |  | 1908.11
Материалы |  |  |  | 8547,29 | [6 empty] | 1 |  |  |  | 8547.29
Итого | [10 empty] | 0 |  |  |  | 11236.06
Линии электропередач (1, 2, 4, 6, 7, 9, 19, 20)
Накладные расходы |  |  |  | (780,66+210,41)*1,05 | [6 empty] | 1,05 |  |  |  | 1040.62
Сметная прибыль |  |  |  | (780,66+210,41)*0,6 | [6 empty] | 0,6 |  |  |  | 594.64
Итого | [10 empty] | 0 |  |  |  | 12871.32
Электромонтажные работы: на других объектах (3, 5, 8, 10, 13, 14, 16, 17, 21)
Зарплата |  |  |  | 1157,87 | [6 empty] | 1 |  |  |  | 1157.87
Машины и механизмы |  |  |  | 722,65 | [6 empty] | 1 |  |  |  | 722.65
Материалы |  |  |  | 6314,55 | [6 empty] | 1 |  |  |  | 6314.55
Итого | [10 empty] | 0 |  |  |  | 8195.07
Электромонтажные работы на других объектах (3, 5, 8, 10, 13, 14, 16, 17, 21)
Накладные расходы |  |  |  | (1157,87+84,62)*0,95 | [6 empty] | 0,95 |  |  |  | 1180.37
Сметная прибыль |  |  |  | (1157,87+84,62)*0,65 | [6 empty] | 0,65 |  |  |  | 807.62
Итого | [10 empty] | 0 |  |  |  | 10183.06
Земляные работы, выполняемые: ручным способом (11, 12, 15, 18)
Зарплата |  |  |  | 1655,14 | [6 empty] | 1 |  |  |  | 1655.14
Машины и механизмы |  |  |  | 0 | [6 empty] | 1 |  |  |  | 0
Материалы |  |  |  | 0 | [6 empty] | 1 |  |  |  | 0
Итого | [10 empty] | 0 |  |  |  | 1655.14
Земляные работы, выполняемые ручным способом (11, 12, 15, 18)
Накладные расходы |  |  |  | (1655,14+0)*0,8 | [6 empty] | 0,8 |  |  |  | 1324.11
Сметная прибыль |  |  |  | (1655,14+0)*0,45 | [6 empty] | 0,45 |  |  |  | 744.81
Итого | [10 empty] | 0 |  |  |  | 3724.06
Бетонные и железобетонные сборные конструкции в строительстве: промышленном (22)
Зарплата |  |  |  | 8,35 | [6 empty] | 1 |  |  |  | 8.35
Машины и механизмы |  |  |  | 1,74 | [6 empty] | 1 |  |  |  | 1.74
Материалы |  |  |  | 407,92 | [6 empty] | 1 |  |  |  | 407.92
Итого | [10 empty] | 0 |  |  |  | 418.01
Бетонные и железобетонные сборные конструкции в промышленном строительстве (22)
Накладные расходы |  |  |  | (8,35+0,06)*1,3 | [6 empty] | 1,3 |  |  |  | 10.93
Сметная прибыль |  |  |  | (8,35+0,06)*0,85 | [6 empty] | 0,85 |  |  |  | 7.15
Итого | [10 empty] | 0 |  |  |  | 436.09
Итого | [10 empty] | 0 |  |  |  | 27214.53
Итого по неучтенным материалам | [10 empty] | 0 |  |  |  | 0
Итого по разделу в базовых ценах 2001 года | [10 empty] | 0 |  |  |  | 27214.53
Переход в текущие цены |  |  |  | 27214,53*8,72 | [6 empty] | 8,72 |  |  |  | 237310.7
Итого по разделу в ценах 4 квартала 2020 года | [10 empty] | 0 |  |  |  | 237310.7
№2 Оборудование
1 | 2 | 3 | 4 |  |  | 5 | 6 |  | 7 | 8 |  |  | 9 | 10 |  | 11
23 | [прайс] | Трансформаторная подстанция КТП 100 кВА (шкаф) Ст-ть=93480/1,2/5,27 | 1 |  |  | 14781.7837 | 0 |  | 14781.78
|  | Цед=93480/1,2/5,27 | шт
24 | [прайс] | Трансформатор ТМГ 100 кВА Ст-ть=107460/1,2/5,27 | 1 |  |  | 16992.4099 | 0 |  | 16992.41
|  | Цед=107460/1,2/5,27 | шт
ИТОГО: | [8 empty] | 31774.19 | 0 |  |  | 0 | 0
[13 empty] | 0 | 0
Наименование и значение множителей | [10 empty] | Значение |  |  |  | Прямые
<Нет вида работ> (23, 24)
Зарплата |  |  |  | 0 | [6 empty] | 1 |  |  |  | 0
Машины и механизмы |  |  |  | 0 | [6 empty] | 1 |  |  |  | 0
Материалы |  |  |  | 31774,19 | [6 empty] | 1 |  |  |  | 31774.19
Итого | [10 empty] | 0 |  |  |  | 31774.19
<Нет вида работ> (23, 24)
Накладные расходы |  |  |  | (0+0)*0 | [6 empty] | 0 |  |  |  | 0
Сметная прибыль |  |  |  | (0+0)*0 | [6 empty] | 0 |  |  |  | 0
Итого | [10 empty] | 0 |  |  |  | 31774.19
Итого по разделу в базовых ценах 2001 года | [10 empty] | 0 |  |  |  | 31774.19
Переход в текущие цены |  |  |  | 31774,19*5,27 | [6 empty] | 5,27 |  |  |  | 167449.98
Итого по разделу в ценах 4 квартала 2020 года | [10 empty] | 0 |  |  |  | 167449.98
№3 Погрузо-разгрузочные работы
1 | 2 | 3 | 4 |  |  | 5 | 6 |  | 7 | 8 |  |  | 9 | 10 |  | 11
25 | ФСЦпг01-01-01-003 | Погрузочные работы: Погрузка при автомобильных перевозках изделий из сборного железобетона, бетона, керамзитобетона массой до 3 т | 2 |  |  | 10.71 | 0 |  | 21.42 | 0 |  |  | 0
|  | V=0,25*4*2; <Нет вида работ> | т |  |  | 0 | 0 | [5 empty] | 0
26 | ФСЦпг01-01-01-015 | Погрузочные работы: Погрузка при автомобильных перевозках металлических конструкций массой до 1 т | 1.978 |  |  | 22.33 | 0 |  | 44.17 | 0 |  |  | 0
|  | V=(0,4+0,189+0,4)*2; <Нет вида работ> | т |  |  | 0 | 0 | [5 empty] | 0
27 | ФСЦпг03-01-01-030 | Перевозка грузов I класса автомобилями бортовыми грузоподъемностью до 15 т на расстояние до 30 км | 3.978 |  |  | 18.16 | 0 |  | 72.24 |  |  |  | 0
|  | V=2+1,978; <Нет вида работ> | т
28 | ФСЦпг01-01-02-003 | Разгрузочные работы: Разгрузка при автомобильных перевозках изделий из сборного железобетона, бетона, керамзитобетона массой до 3 т | 2 |  |  | 10.71 | 0 |  | 21.42 | 0 |  |  | 0
|  | <Нет вида работ> | т |  |  | 0 | 0 | [5 empty] | 0
29 | ФСЦпг01-01-02-015 | Разгрузочные работы: Разгрузка при автомобильных перевозках металлических конструкций массой до 1 т | 1.978 |  |  | 22.33 | 0 |  | 44.17 | 0 |  |  | 0
|  | <Нет вида работ> | т |  |  | 0 | 0 | [5 empty] | 0
ИТОГО: | [8 empty] | 0 | 0 |  |  | 0 | 0
[13 empty] | 0 | 0
Наименование и значение множителей | [10 empty] | Значение |  |  |  | Прямые
<Нет вида работ> (25, 26, 27, 29)
Зарплата |  |  |  | 0 | [6 empty] | 1 |  |  |  | 0
Машины и механизмы |  |  |  | 0 | [6 empty] | 1 |  |  |  | 0
Материалы |  |  |  | 0 | [6 empty] | 1 |  |  |  | 0
Итого | [10 empty] | 0 |  |  |  | 0
<Нет вида работ> (25, 26, 27, 29)
Накладные расходы |  |  |  | (0+0)*0 | [6 empty] | 0 |  |  |  | 0
Сметная прибыль |  |  |  | (0+0)*0 | [6 empty] | 0 |  |  |  | 0
Итого | [10 empty] | 0 |  |  |  | 0
<Нет вида работ> (28)
Зарплата |  |  |  | 0 | [6 empty] | 1 |  |  |  | 0
Машины и механизмы |  |  |  | 0 | [6 empty] | 1 |  |  |  | 0
Материалы |  |  |  | 0 | [6 empty] | 1 |  |  |  | 0
Итого | [10 empty] | 0 |  |  |  | 0
Погрузо-разгрузочные работы (28)
Накладные расходы |  |  |  | (0+0)*1 | [6 empty] | 1 |  |  |  | 0
Сметная прибыль |  |  |  | (0+0)*0,6 | [6 empty] | 0,6 |  |  |  | 0
Итого | [10 empty] | 0 |  |  |  | 0
Итого | [10 empty] | 0 |  |  |  | 0
Итого по погрузке/разгрузке | [10 empty] | 0 |  |  |  | 131.18
Итого по перевозке | [10 empty] | 0 |  |  |  | 72.24
Итого по разделу в базовых ценах 2001 года | [10 empty] | 0 |  |  |  | 203.42
Переход в текущие цены |  |  |  | 203,42*8,72 | [6 empty] | 8,72 |  |  |  | 1773.82
Итого по разделу в ценах 4 квартала 2020 года | [10 empty] | 0 |  |  |  | 1773.82
№4 Пусконаладочные работы
1 | 2 | 3 | 4 |  |  | 5 | 6 |  | 7 | 8 |  |  | 9 | 10 |  | 11
30 | ФЕРп01-02-002-01 | Трансформатор силовой трехфазный масляный двухобмоточный напряжением: до 11 кВ, мощностью до 0,32 МВА | 1 |  |  | 81.66 | 0 |  | 81.66 | 81.66 |  |  | 0 | 6.3 |  | 6.3
| (0) | Пусконаладочные работы | шт. |  |  | 81.66 | 0 | [5 empty] | 0 | 0 |  | 0
31 | ФЕРп01-12-020-01 | Испытание сборных и соединительных шин напряжением: до 11 кВ | 1 |  |  | 83.55 | 0 |  | 83.55 | 83.55 |  |  | 0 | 7.29 |  | 7.29
| (0) | Пусконаладочные работы | испытание |  |  | 83.55 | 0 | [5 empty] | 0 | 0 |  | 0
32 | ФЕРп01-11-010-02 | Измерение сопротивления растеканию тока: контура с диагональю до 20 м | 1 |  |  | 20.75 | 0 |  | 20.75 | 20.75 |  |  | 0 | 1.62 |  | 1.62
| (0) | Пусконаладочные работы | измерение |  |  | 20.75 | 0 | [5 empty] | 0 | 0 |  | 0
33 | ФЕРп01-11-011-01 | Проверка наличия цепи между заземлителями и заземленными элементами | 0.1 |  |  | 165.95 | 0 |  | 16.6 | 16.6 |  |  | 0 | 12.96 |  | 1.3
| (0) | Пусконаладочные работы | 100 измерений |  |  | 165.95 | 0 | [5 empty] | 0 | 0 |  | 0
34 | ФЕРп01-11-013-01 | Замер полного сопротивления цепи "фаза-нуль" | 3 |  |  | 12.81 | 0 |  | 38.43 | 38.43 |  |  | 0 | 1 |  | 3
| (0) | Пусконаладочные работы | шт. |  |  | 12.81 | 0 | [5 empty] | 0 | 0 |  | 0
35 | ФЕРп01-11-028-01 | Измерение сопротивления изоляции (на линию) мегаомметром кабельных и других линий напряжением до 1 кВ, предназначенных для передачи электроэнергии к распределительным устройствам, щитам, шкафам, коммутационным аппаратам и электропотребителям | 3 |  |  | 4.1 | 0 |  | 12.3 | 12.3 |  |  | 0 | 0.32 |  | 0.96
| (0) | Пусконаладочные работы | шт. |  |  | 4.1 | 0 | [5 empty] | 0 | 0 |  | 0
36 | ФЕРп01-11-028-02 | Измерение сопротивления изоляции мегаомметром обмоток машин и аппаратов | 3 |  |  | 1.03 | 0 |  | 3.09 | 3.09 |  |  | 0 | 0.08 |  | 0.24
| (0) | Пусконаладочные работы | измерение |  |  | 1.03 | 0 | [5 empty] | 0 | 0 |  | 0
37 | ФЕРп01-03-002-05 | Выключатель трехполюсный напряжением до 1 кВ с: электромагнитным, тепловым или комбинированным расцепителем, номинальный ток до 200 А | 3 |  |  | 25.37 | 0 |  | 76.11 | 76.11 |  |  | 0 | 2.7 |  | 8.1
| (0) | Пусконаладочные работы | шт. |  |  | 25.37 | 0 | [5 empty] | 0 | 0 |  | 0
ИТОГО: | [8 empty] | 332.49 | 332.49 |  |  | 0 | 28.81
[13 empty] | 0 | 0
В охр.зоне возд.линий э/передачи, в местах прохода комм-й э/снабжения, в дей-х э/установках (без оф-я наряда-доп или распор.)вблизи предметов,нах. под напряжением (полное снятие нап нев-но),если связано с огранич.действий испол. работ спец. треб. ТБ | [8 empty] | 66.5 | 66.5 |  |  | 0 | 5.76
Kзпл=0,2; Kтзт=0,2 | [12 empty] | 0 | 0
ИТОГО: | [8 empty] | 398.99 | 398.99 |  |  | 0 | 34.57
[13 empty] | 0 | 0
Наименование и значение множителей | [10 empty] | Значение |  |  |  | Прямые
Пусконаладочные работы (30, 31, 32, 33, 34, 35, 36, 37)
Зарплата |  |  |  | 398,99 | [6 empty] | 1 |  |  |  | 398.99
Машины и механизмы |  |  |  | 0 | [6 empty] | 1 |  |  |  | 0
Материалы |  |  |  | 0 | [6 empty] | 1 |  |  |  | 0
Итого | [10 empty] | 0 |  |  |  | 398.99
Пусконаладочные работы (30, 31, 32, 33, 34, 35, 36, 37)
Накладные расходы |  |  |  | (398,99+0)*0,65 | [6 empty] | 0,65 |  |  |  | 259.34
Сметная прибыль |  |  |  | (398,99+0)*0,4 | [6 empty] | 0,4 |  |  |  | 159.6
Итого | [10 empty] | 0 |  |  |  | 817.93
Итого | [10 empty] | 0 |  |  |  | 817.93
Итого по неучтенным материалам | [10 empty] | 0 |  |  |  | 0
Итого по разделу в базовых ценах 2001 года | [10 empty] | 0 |  |  |  | 817.93
Переход в текущие цены |  |  |  | 817,93*22,59 | [6 empty] | 22,59 |  |  |  | 18477.04
Итого по разделу в ценах 4 квартала 2020 года | [10 empty] | 0 |  |  |  | 18477.04
Наименование и значение множителей | [10 empty] | Значение |  |  |  | Прямые
Итого | [10 empty] | 0 |  |  |  | 425011.54
Затраты на проектные работы |  |  |  | 425011,54*0,1 | [6 empty] | 10% |  |  |  | 42501.15
Итого по смете | [10 empty] | 0 |  |  |  | 467512.69
Индекс дефлятор на 2023 год |  |  |  | 467512,69*1,097 | [6 empty] | 1,097 |  |  |  | 512861.42
Итого | [10 empty] | 0 |  |  |  | 512861.42
НДС |  |  |  | 512861,42*0,2 | [6 empty] | 20% |  |  |  | 102572.28
Всего по смете | [10 empty] | 0 |  |  |  | 615433.7

## Реконструкция КТП 160кВА
ФОРМА № 4
Наименование стройки - Реконструкция КТП и трансформатора 160 кВА 10/0,4 кВ в ТП-1Н-371 в НСТ "Утренняя звезда" по адресу: Новосибирская обл., Новосибирский р-н, с.Березовка, ст.Геодезическая
Объект - КТП и трансформатор 160 кВА 10/0,4 кВ в ТП-1Н-371 в НСТ "Утренняя звезда" по адресу: Новосибирская обл., Новосибирский р-н, с.Березовка, ст.Геодезическая
ЛОКАЛЬНАЯ СМЕТА № 10
на Реконструкцию КТП 160кВА шкафного типа
Основание ТЗ | [7 empty] | Сметная стоимость - |  |  |  | 623,088 тыс. руб.
Чертежи №
Составлена в ценах Января 2000 г. в базе ФЕР-2001 ред. 2020г. с индексацией в цены 2022г. согласно Письму Минстроя России №45484-ИФ/09 от 12.11.2020г. для Новосибирской области, Письму Минэкономразвития России №32028-ПК/Д03и от 30.09.2020г.
№ п/п | Шифр и номер позиции норматива | Наименование работ и затрат | Количество |  | Стоимость на единицу, руб |  |  |  | Общая стоимость, руб. |  |  |  |  | Затраты труда рабочих, чел.-ч. не занят. обсл. машин
[5 empty] | Всего |  | Экспл. машин |  | Всего | Основной зарплаты |  |  | Экспл. машин | обслуживающ. машины
ед. изм.
[5 empty] | Основной зарплаты |  | В т.ч. зарплаты | [5 empty] | В т.ч. зарплаты | На един. |  | Всего
№1 Строительно-монтажные работы
1 | 2 | 3 | 4 |  | 5 |  | 6 |  | 7 | 8 |  |  | 9 | 10 |  | 11
Демонтаж старого оборудования
1 | ФЕР33-04-041-01 | Снятие ответвлений ВЛ 0,38 кВ к зданиям при количестве проводов в ответвлении: 1 | 3 |  | 6.95 |  | 1.97 |  | 20.85 | 14.94 |  |  | 5.91 | 0.61 |  | 1.83
| (0) | Линии электропередачи | ответвление |  | 4.98 |  | 0.35 | [5 empty] | 1.05 | 0.03 |  | 0.09
2 | ФЕР33-04-041-03 | Снятие ответвлений ВЛ 0,38 кВ к зданиям при количестве проводов в ответвлении: 4 | 1 |  | 11.71 |  | 3.29 |  | 11.71 | 8.42 |  |  | 3.29 | 1.03 |  | 1.03
| (0) | Линии электропередачи | ответвление |  | 8.42 |  | 0.58 | [5 empty] | 0.58 | 0.05 |  | 0.05
3 | ФЕРм08-01-062-01 | Трансформатор силовой, автотрансформатор или масляный реактор, масса: до 1 т | 1 |  | 250.44 |  | 117.78 |  | 250.44 | 132.66 |  |  | 117.78 | 13.79 |  | 13.79
| (0) МДС 81-37.2004.п.3.2.1 | ЗП=189,51*0,7; ЭММ=168,26*0,7; ЗПм=23,52*0,7; Мат=474,59*0; ТЗТ=19,7*0,7; ТЗТм=1,88*0,7; Электромонтажные работы: на других объектах | шт. |  | 132.66 |  | 16.46 | [5 empty] | 16.46 | 1.32 |  | 1.32
4 | ФЕР33-04-028-04 | Установка оборудования для комплектных трансформаторных подстанций шкафного типа | 1 |  | 484.22 |  | 300.5 |  | 484.22 | 183.72 |  |  | 300.5 | 18.82 |  | 18.82
| (0) Приказ N81 от 09.02.2017 п.10.2 т.2 п.4 | ЗП=262,45*0,7; ЭММ=429,29*0,7; ЗПм=50,22*0,7; Мат=0*0; ТЗТ=26,89*0,7; ТЗТм=3,72*0,7; Линии электропередачи | шт. |  | 183.72 |  | 35.15 | [5 empty] | 35.15 | 2.6 |  | 2.6
5 | ФЕРм08-01-087-03 | Металлические конструкции | 0.189 |  | 273.39 |  | 118.7 |  | 51.67 | 29.24 |  |  | 22.43 | 16.08 |  | 3.04
| (0) МДС 81-37.2004.п.3.2.1 | ЗП=515,63*0,3; ЭММ=395,65*0,3; ЗПм=40,16*0,3; Мат=11982,18*0; ТЗТ=53,6*0,3; ТЗТм=3,2*0,3; Электромонтажные работы: на других объектах | т |  | 154.69 |  | 12.05 | [5 empty] | 2.28 | 0.96 |  | 0.18
6 | ФЕР33-04-028-02 | Устройство фундаментов для комплектных трансформаторных подстанций шкафного типа: на 4-х стойках | 1 |  | 297.24 |  | 266.69 |  | 297.24 | 30.55 |  |  | 266.69 | 3.5 |  | 3.5
| (0) Приказ N81 от 09.02.2017 п.10.2 т.2 п.1 | ЗП=38,19*0,8; ЭММ=333,36*0,8; ЗПм=32,59*0,8; Мат=1,92*0; ТЗТ=4,37*0,8; ТЗТм=2,61*0,8; Линии электропередачи | шт. |  | 30.55 |  | 26.07 | [5 empty] | 26.07 | 2.09 |  | 2.09
Монтаж нового оборудования
7 | ФЕР33-04-028-02 | Устройство фундаментов для комплектных трансформаторных подстанций шкафного типа: на 4-х стойках | 1 |  | 462.54 |  | 416.7 |  | 462.54 | 43.92 |  |  | 416.7 | 5.03 |  | 5.03
| (0) МДС 81-35.2004.п.4.7 | ЗП=38,19*1,15; ЭММ=333,36*1,25; ЗПм=32,59*1,25; ТЗТ=4,37*1,15; ТЗТм=2,61*1,25; Линии электропередачи | шт. |  | 43.92 |  | 40.74 | [5 empty] | 40.74 | 3.26 |  | 3.26
7.1 | [02.2.05.04-0087] | Щебень из природного камня для строительных работ марка 600, фракция 10-20 мм | 1 |  | 118.6 |  | 1 |  | 118.6
м3
7.2 | [05.1.02.07-0038] | Стойка железобетонная сборная под электрооборудование | 1 |  | 3344.8 |  | 1 |  | 3344.8
м3
8 | ФЕРм08-01-087-03 | Металлические конструкции | 0.189 |  | 12893.46 |  | 395.65 |  | 2436.86 | 97.45 |  |  | 74.78 | 53.6 |  | 10.13
| (0) | Электромонтажные работы: на других объектах | т |  | 515.63 |  | 40.16 | [5 empty] | 7.59 | 3.2 |  | 0.6
9 | ФЕР33-04-028-04 | Установка оборудования для комплектных трансформаторных подстанций шкафного типа | 1 |  | 838.43 |  | 536.61 |  | 838.43 | 301.82 |  |  | 536.61 | 30.92 |  | 30.92
| (0) МДС 81-35.2004.п.4.7 | ЗП=262,45*1,15; ЭММ=429,29*1,25; ЗПм=50,22*1,25; ТЗТ=26,89*1,15; ТЗТм=3,72*1,25; Линии электропередачи | шт. |  | 301.82 |  | 62.78 | [5 empty] | 62.78 | 4.65 |  | 4.65
10 | ФЕРм08-01-062-01 | Трансформатор силовой, автотрансформатор или масляный реактор, масса: до 1 т | 1 |  | 832.36 |  | 168.26 |  | 832.36 | 189.51 |  |  | 168.26 | 19.7 |  | 19.7
| (0) | Электромонтажные работы: на других объектах | шт. |  | 189.51 |  | 23.52 | [5 empty] | 23.52 | 1.88 |  | 1.88
Заземление
11 | ФЕР01-02-059-02 | Рытье ям вручную глубиной 1,5 м под электрод заземления с обратной засыпкой, группа грунтов: 2 | 10 |  | 57.93 |  | 0 |  | 579.3 | 579.3 |  |  | 0 | 7.6 |  | 76
| (0) МДС 81-35.2004.п.4.7 | ЗП=50,37*1,15; ЭММ=0*1,25; ЗПм=0*1,25; Мат=1922,5*0; ТЗТ=6,61*1,15; ТЗТм=0*1,25; Земляные работы, выполняемые: ручным способом | шт. |  | 57.93 |  | 0 | [5 empty] | 0 | 0 |  | 0
12 | ФЕР01-02-059-06 | При изменении глубины заложения на каждые 0,5 м добавлять или исключать: к расценке 01-02-059-02 | 10 |  | 58.38 |  | 0 |  | 583.8 | 583.8 |  |  | 0 | 7.65 |  | 76.5
| (0) МДС 81-35.2004.п.4.7 | ЗП=16,92*1,15*3; ЭММ=0*1,25*3; ЗПм=0*1,25*3; Мат=0*3; ТЗТ=2,22*1,15*3; ТЗТм=0*1,25*3; Земляные работы, выполняемые: ручным способом | шт. |  | 58.38 |  | 0 | [5 empty] | 0 | 0 |  | 0
13 | ФЕРм08-02-471-01 | Заземлитель вертикальный из угловой стали размером: 50х50х5 мм | 1 |  | 615.73 |  | 43.02 |  | 615.73 | 87.14 |  |  | 43.02 | 9.27 |  | 9.27
| (0) | Электромонтажные работы: на других объектах | 10 шт. |  | 87.14 |  | 4.27 | [5 empty] | 4.27 | 0.34 |  | 0.34
14 | [08.3.08.02-0084] | Сталь угловая равнополочная, марка стали Ст3сп, шириной полок 50-56 мм | 0.1131 |  | 5763 |  | 0 |  | 651.8
|  | V=3,77*30/1000; Электромонтажные работы: на других объектах | т
15 | ФЕР01-02-057-02 | Разработка грунта вручную в траншеях глубиной до 2 м без креплений с откосами, группа грунтов: 2 | 0.1008 |  | 1201.2 |  | 0 |  | 121.08 | 121.08 |  |  | 0 | 154 |  | 15.52
| (0) | V=24*0,6*0,7/100; Земляные работы, выполняемые: ручным способом | 100 м3 |  | 1201.2 |  | 0 | [5 empty] | 0 | 0 |  | 0
16 | ФЕРм08-02-472-02 | Заземлитель горизонтальный из стали: полосовой сечением 160 мм2 | 0.24 |  | 1088.05 |  | 58.09 |  | 261.13 | 32.49 |  |  | 13.94 | 14.4 |  | 3.46
| (0) | V=24/100; Электромонтажные работы: на других объектах | 100 м |  | 135.36 |  | 5.02 | [5 empty] | 1.2 | 0.4 |  | 0.1
17 | [08.3.07.01-0041] | Сталь полосовая 40х4 мм | 0.03024 |  | 6100 |  | 0 |  | 184.46
|  | V=1,26*24/1000; Электромонтажные работы: на других объектах | т
18 | ФЕР01-02-061-01 | Засыпка вручную траншей, пазух котлованов и ям, группа грунтов: 1 | 0.1008 |  | 763.31 |  | 0 |  | 76.94 | 76.94 |  |  | 0 | 101.78 |  | 10.26
| (0) МДС 81-35.2004.п.4.7 | V=24*0,6*0,7/100; ЗП=663,75*1,15; ЭММ=0*1,25; ЗПм=0*1,25; ТЗТ=88,5*1,15; ТЗТм=0*1,25; Земляные работы, выполняемые: ручным способом | 100 м3 |  | 763.31 |  | 0 | [5 empty] | 0 | 0 |  | 0
Присоединение ВЛ к КТП
19 | ФЕР33-04-013-01 | Устройство ответвлений от ВЛ 0,38 кВ к зданиям: с помощью механизмов при количестве проводов в ответвлении 1 | 3 |  | 25.16 |  | 11.91 |  | 75.48 | 39.75 |  |  | 35.73 | 1.46 |  | 4.38
| (0) МДС 81-35.2004.п.4.7 | ЗП=11,52*1,15; ЭММ=9,53*1,25; ЗПм=1,41*1,25; ТЗТ=1,27*1,15; ТЗТм=0,13*1,25; Линии электропередачи | ответвление |  | 13.25 |  | 1.76 | [5 empty] | 5.28 | 0.16 |  | 0.48
19.1 | [21.2.01.01-0038] | Провода самонесущие изолированные для воздушных линий электропередачи с алюминиевыми жилами марки СИП-2 3х95+1х95-0,6/1,0 | 0.032 |  | 48509.13 |  | 0.010667 |  | 1552.29
1000 м
19.2 | [прайс] | Комплект вспомогательных материалов и линейной арматуры для подвески провода: крюк, зажим анкерный, зажимы ответвительные, бандаж | 3 |  | 250 |  | 1 |  | 750
компл.
20 | ФЕР33-04-013-03 | Устройство ответвлений от ВЛ 0,38 кВ к зданиям: с помощью механизмов при количестве проводов в ответвлении 4 | 1 |  | 59.29 |  | 24.66 |  | 59.29 | 27.43 |  |  | 24.66 | 3.02 |  | 3.02
| (0) МДС 81-35.2004.п.4.7 | ЗП=23,85*1,15; ЭММ=19,73*1,25; ЗПм=2,95*1,25; ТЗТ=2,63*1,15; ТЗТм=0,27*1,25; Линии электропередачи | ответвление |  | 27.43 |  | 3.69 | [5 empty] | 3.69 | 0.34 |  | 0.34
20.1 | [прайс] | Комплект вспомогательных материалов и линейной арматуры для подвески провода: крюк, зажим анкерный, зажимы ответвительные, бандаж | 1 |  | 250 |  | 1 |  | 250
компл.
Ограждение КТП
21 | ФЕРм08-01-087-01 | Ограждение сетчатое | 20 |  | 129.86 |  | 8.1 |  | 2597.2 | 396.4 |  |  | 162 | 2.06 |  | 41.2
| (0) | V=16*1,25; Электромонтажные работы: на других объектах | м2 |  | 19.82 |  | 0.76 | [5 empty] | 15.2 | 0.06 |  | 1.2
22 | ФЕР07-01-055-09 | Устройство калиток: без установки столбов при металлических оградах и оградах из панелей | 0.01 |  | 1030.33 |  | 145.38 |  | 10.29 | 6.96 |  |  | 1.45 | 81.65 |  | 0.82
| (0) МДС 81-35.2004.п.4.7 | V=1/100; ЗП=605,63*1,15; ЭММ=116,3*1,25; ЗПм=3,94*1,25; ТЗТ=71*1,15; ТЗТм=0,34*1,25; Бетонные и железобетонные сборные конструкции в строительстве: промышленном | 100 шт. |  | 696.47 |  | 4.93 | [5 empty] | 0.05 | 0.43 |  | 0
22.1 | [08.1.06.05-0022] | Полотна калиток сетчатые из плетеной сетки S=1,25х1,07=1,34 м2, КМ 5А (серия 3.017-1) | 1 |  | 406.04 |  | 100 |  | 406.04
шт.
ИТОГО: | [8 empty] | 17924.55 | 2983.52 |  |  | 2193.75 | 348.22
[13 empty] | 245.91 | 19.18
Пр-во строительных и других работ вблизи объектов, находящихся под высоким напряжением, в том числе в охранной зоне действующей воздушной линии электропередачи | [8 empty] | 1035.45 | 596.7 |  |  | 438.75 | 69.64
Kзпл=0,2; Kмаш=0,2; Kзмш=0,2; Kтзт=0,2; Kтзм=0,2 | [12 empty] | 49.18 | 3.84
ИТОГО: | [8 empty] | 18960 | 3580.22 |  |  | 2632.5 | 417.86
[13 empty] | 295.09 | 23.02
Наименование и значение множителей | [10 empty] | Значение |  |  |  | Прямые
Линии электропередачи (1, 2, 4, 6, 7, 9, 19, 20)
Зарплата |  |  |  | 780,66 | [6 empty] | 1 |  |  |  | 780.66
Машины и механизмы |  |  |  | 1908,11 | [6 empty] | 1 |  |  |  | 1908.11
Материалы |  |  |  | 6024,81 | [6 empty] | 1 |  |  |  | 6024.81
Итого | [10 empty] | 0 |  |  |  | 8713.58
Линии электропередач (1, 2, 4, 6, 7, 9, 19, 20)
Накладные расходы |  |  |  | (780,66+210,41)*1,05 | [6 empty] | 1,05 |  |  |  | 1040.62
Сметная прибыль |  |  |  | (780,66+210,41)*0,6 | [6 empty] | 0,6 |  |  |  | 594.64
Итого | [10 empty] | 0 |  |  |  | 10348.84
Электромонтажные работы: на других объектах (3, 5, 8, 10, 13, 14, 16, 17, 21)
Зарплата |  |  |  | 1157,87 | [6 empty] | 1 |  |  |  | 1157.87
Машины и механизмы |  |  |  | 722,65 | [6 empty] | 1 |  |  |  | 722.65
Материалы |  |  |  | 6314,55 | [6 empty] | 1 |  |  |  | 6314.55
Итого | [10 empty] | 0 |  |  |  | 8195.07
Электромонтажные работы на других объектах (3, 5, 8, 10, 13, 14, 16, 17, 21)
Накладные расходы |  |  |  | (1157,87+84,62)*0,95 | [6 empty] | 0,95 |  |  |  | 1180.37
Сметная прибыль |  |  |  | (1157,87+84,62)*0,65 | [6 empty] | 0,65 |  |  |  | 807.62
Итого | [10 empty] | 0 |  |  |  | 10183.06
Земляные работы, выполняемые: ручным способом (11, 12, 15, 18)
Зарплата |  |  |  | 1633,34 | [6 empty] | 1 |  |  |  | 1633.34
Машины и механизмы |  |  |  | 0 | [6 empty] | 1 |  |  |  | 0
Материалы |  |  |  | 0 | [6 empty] | 1 |  |  |  | 0
Итого | [10 empty] | 0 |  |  |  | 1633.34
Земляные работы, выполняемые ручным способом (11, 12, 15, 18)
Накладные расходы |  |  |  | (1633,34+0)*0,8 | [6 empty] | 0,8 |  |  |  | 1306.67
Сметная прибыль |  |  |  | (1633,34+0)*0,45 | [6 empty] | 0,45 |  |  |  | 735
Итого | [10 empty] | 0 |  |  |  | 3675.01
Бетонные и железобетонные сборные конструкции в строительстве: промышленном (22)
Зарплата |  |  |  | 8,35 | [6 empty] | 1 |  |  |  | 8.35
Машины и механизмы |  |  |  | 1,74 | [6 empty] | 1 |  |  |  | 1.74
Материалы |  |  |  | 407,92 | [6 empty] | 1 |  |  |  | 407.92
Итого | [10 empty] | 0 |  |  |  | 418.01
Бетонные и железобетонные сборные конструкции в промышленном строительстве (22)
Накладные расходы |  |  |  | (8,35+0,06)*1,3 | [6 empty] | 1,3 |  |  |  | 10.93
Сметная прибыль |  |  |  | (8,35+0,06)*0,85 | [6 empty] | 0,85 |  |  |  | 7.15
Итого | [10 empty] | 0 |  |  |  | 436.09
Итого | [10 empty] | 0 |  |  |  | 24643
Итого по неучтенным материалам | [10 empty] | 0 |  |  |  | 0
Итого по разделу в базовых ценах 2001 года | [10 empty] | 0 |  |  |  | 24643
Переход в текущие цены |  |  |  | 24643*8,72 | [6 empty] | 8,72 |  |  |  | 214886.96
Итого по разделу в ценах 4 квартала 2020 года | [10 empty] | 0 |  |  |  | 214886.96
№2 Оборудование
1 | 2 | 3 | 4 |  |  | 5 | 6 |  | 7 | 8 |  |  | 9 | 10 |  | 11
23 | [прайс] | Трансформаторная подстанция КТП 160 кВА (шкаф) Ст-ть=110520/1,2/5,27 | 1 |  |  | 17476.2808 | 0 |  | 17476.28
|  | Цед=110520/1,2/5,27 | шт
24 | [прайс] | Трансформатор ТМГ 160 кВА Ст-ть=147420/1,2/5,27 | 1 |  |  | 23311.1954 | 0 |  | 23311.2
|  | Цед=147420/1,2/5,27 | шт
ИТОГО: | [8 empty] | 40787.48 | 0 |  |  | 0 | 0
[13 empty] | 0 | 0
Наименование и значение множителей | [10 empty] | Значение |  |  |  | Прямые
<Нет вида работ> (23, 24)
Зарплата |  |  |  | 0 | [6 empty] | 1 |  |  |  | 0
Машины и механизмы |  |  |  | 0 | [6 empty] | 1 |  |  |  | 0
Материалы |  |  |  | 40787,48 | [6 empty] | 1 |  |  |  | 40787.48
Итого | [10 empty] | 0 |  |  |  | 40787.48
<Нет вида работ> (23, 24)
Накладные расходы |  |  |  | (0+0)*0 | [6 empty] | 0 |  |  |  | 0
Сметная прибыль |  |  |  | (0+0)*0 | [6 empty] | 0 |  |  |  | 0
Итого | [10 empty] | 0 |  |  |  | 40787.48
Итого по разделу в базовых ценах 2001 года | [10 empty] | 0 |  |  |  | 40787.48
Переход в текущие цены |  |  |  | 40787,48*5,27 | [6 empty] | 5,27 |  |  |  | 214950.02
Итого по разделу в ценах 4 квартала 2020 года | [10 empty] | 0 |  |  |  | 214950.02
№3 Погрузо-разгрузочные работы
1 | 2 | 3 | 4 |  |  | 5 | 6 |  | 7 | 8 |  |  | 9 | 10 |  | 11
25 | ФСЦпг01-01-01-003 | Погрузочные работы: Погрузка при автомобильных перевозках изделий из сборного железобетона, бетона, керамзитобетона массой до 3 т | 2 |  |  | 10.71 | 0 |  | 21.42 | 0 |  |  | 0
|  | V=0,25*4*2; <Нет вида работ> | т |  |  | 0 | 0 | [5 empty] | 0
26 | ФСЦпг01-01-01-015 | Погрузочные работы: Погрузка при автомобильных перевозках металлических конструкций массой до 1 т | 2.578 |  |  | 22.33 | 0 |  | 57.57 | 0 |  |  | 0
|  | V=(0,4+0,7+0,189)*2; <Нет вида работ> | т |  |  | 0 | 0 | [5 empty] | 0
27 | ФСЦпг03-01-01-030 | Перевозка грузов I класса автомобилями бортовыми грузоподъемностью до 15 т на расстояние до 30 км | 4.578 |  |  | 18.16 | 0 |  | 83.14 |  |  |  | 0
|  | V=2+2,578; <Нет вида работ> | т
28 | ФСЦпг01-01-02-003 | Разгрузочные работы: Разгрузка при автомобильных перевозках изделий из сборного железобетона, бетона, керамзитобетона массой до 3 т | 2 |  |  | 10.71 | 0 |  | 21.42 | 0 |  |  | 0
|  | <Нет вида работ> | т |  |  | 0 | 0 | [5 empty] | 0
29 | ФСЦпг01-01-02-015 | Разгрузочные работы: Разгрузка при автомобильных перевозках металлических конструкций массой до 1 т | 2.578 |  |  | 22.33 | 0 |  | 57.57 | 0 |  |  | 0
|  | <Нет вида работ> | т |  |  | 0 | 0 | [5 empty] | 0
ИТОГО: | [8 empty] | 0 | 0 |  |  | 0 | 0
[13 empty] | 0 | 0
Наименование и значение множителей | [10 empty] | Значение |  |  |  | Прямые
<Нет вида работ> (25, 26, 27, 29)
Зарплата |  |  |  | 0 | [6 empty] | 1 |  |  |  | 0
Машины и механизмы |  |  |  | 0 | [6 empty] | 1 |  |  |  | 0
Материалы |  |  |  | 0 | [6 empty] | 1 |  |  |  | 0
Итого | [10 empty] | 0 |  |  |  | 0
<Нет вида работ> (25, 26, 27, 29)
Накладные расходы |  |  |  | (0+0)*0 | [6 empty] | 0 |  |  |  | 0
Сметная прибыль |  |  |  | (0+0)*0 | [6 empty] | 0 |  |  |  | 0
Итого | [10 empty] | 0 |  |  |  | 0
<Нет вида работ> (28)
Зарплата |  |  |  | 0 | [6 empty] | 1 |  |  |  | 0
Машины и механизмы |  |  |  | 0 | [6 empty] | 1 |  |  |  | 0
Материалы |  |  |  | 0 | [6 empty] | 1 |  |  |  | 0
Итого | [10 empty] | 0 |  |  |  | 0
Погрузо-разгрузочные работы (28)
Накладные расходы |  |  |  | (0+0)*1 | [6 empty] | 1 |  |  |  | 0
Сметная прибыль |  |  |  | (0+0)*0,6 | [6 empty] | 0,6 |  |  |  | 0
Итого | [10 empty] | 0 |  |  |  | 0
Итого | [10 empty] | 0 |  |  |  | 0
Итого по погрузке/разгрузке | [10 empty] | 0 |  |  |  | 157.98
Итого по перевозке | [10 empty] | 0 |  |  |  | 83.14
Итого по разделу в базовых ценах 2001 года | [10 empty] | 0 |  |  |  | 241.12
Переход в текущие цены |  |  |  | 241,12*8,72 | [6 empty] | 8,72 |  |  |  | 2102.57
Итого по разделу в ценах 4 квартала 2020 года | [10 empty] | 0 |  |  |  | 2102.57
№4 Пусконаладочные работы
1 | 2 | 3 | 4 |  |  | 5 | 6 |  | 7 | 8 |  |  | 9 | 10 |  | 11
30 | ФЕРп01-02-002-01 | Трансформатор силовой трехфазный масляный двухобмоточный напряжением: до 11 кВ, мощностью до 0,32 МВА | 1 |  |  | 81.66 | 0 |  | 81.66 | 81.66 |  |  | 0 | 6.3 |  | 6.3
| (0) | Пусконаладочные работы | шт. |  |  | 81.66 | 0 | [5 empty] | 0 | 0 |  | 0
31 | ФЕРп01-12-020-01 | Испытание сборных и соединительных шин напряжением: до 11 кВ | 1 |  |  | 83.55 | 0 |  | 83.55 | 83.55 |  |  | 0 | 7.29 |  | 7.29
| (0) | Пусконаладочные работы | испытание |  |  | 83.55 | 0 | [5 empty] | 0 | 0 |  | 0
32 | ФЕРп01-11-010-02 | Измерение сопротивления растеканию тока: контура с диагональю до 20 м | 1 |  |  | 20.75 | 0 |  | 20.75 | 20.75 |  |  | 0 | 1.62 |  | 1.62
| (0) | Пусконаладочные работы | измерение |  |  | 20.75 | 0 | [5 empty] | 0 | 0 |  | 0
33 | ФЕРп01-11-011-01 | Проверка наличия цепи между заземлителями и заземленными элементами | 0.1 |  |  | 165.95 | 0 |  | 16.6 | 16.6 |  |  | 0 | 12.96 |  | 1.3
| (0) | Пусконаладочные работы | 100 измерений |  |  | 165.95 | 0 | [5 empty] | 0 | 0 |  | 0
34 | ФЕРп01-11-013-01 | Замер полного сопротивления цепи "фаза-нуль" | 3 |  |  | 12.81 | 0 |  | 38.43 | 38.43 |  |  | 0 | 1 |  | 3
| (0) | Пусконаладочные работы | шт. |  |  | 12.81 | 0 | [5 empty] | 0 | 0 |  | 0
35 | ФЕРп01-11-028-01 | Измерение сопротивления изоляции (на линию) мегаомметром кабельных и других линий напряжением до 1 кВ, предназначенных для передачи электроэнергии к распределительным устройствам, щитам, шкафам, коммутационным аппаратам и электропотребителям | 3 |  |  | 4.1 | 0 |  | 12.3 | 12.3 |  |  | 0 | 0.32 |  | 0.96
| (0) | Пусконаладочные работы | шт. |  |  | 4.1 | 0 | [5 empty] | 0 | 0 |  | 0
36 | ФЕРп01-11-028-02 | Измерение сопротивления изоляции мегаомметром обмоток машин и аппаратов | 3 |  |  | 1.03 | 0 |  | 3.09 | 3.09 |  |  | 0 | 0.08 |  | 0.24
| (0) | Пусконаладочные работы | измерение |  |  | 1.03 | 0 | [5 empty] | 0 | 0 |  | 0
37 | ФЕРп01-03-002-05 | Выключатель трехполюсный напряжением до 1 кВ с: электромагнитным, тепловым или комбинированным расцепителем, номинальный ток до 200 А | 3 |  |  | 25.37 | 0 |  | 76.11 | 76.11 |  |  | 0 | 2.7 |  | 8.1
| (0) | Пусконаладочные работы | шт. |  |  | 25.37 | 0 | [5 empty] | 0 | 0 |  | 0
ИТОГО: | [8 empty] | 332.49 | 332.49 |  |  | 0 | 28.81
[13 empty] | 0 | 0
В охр.зоне возд.линий э/передачи, в местах прохода комм-й э/снабжения, в дей-х э/установках (без оф-я наряда-доп или распор.)вблизи предметов,нах. под напряжением (полное снятие нап нев-но),если связано с огранич.действий испол. работ спец. треб. ТБ | [8 empty] | 66.5 | 66.5 |  |  | 0 | 5.76
Kзпл=0,2; Kтзт=0,2 | [12 empty] | 0 | 0
ИТОГО: | [8 empty] | 398.99 | 398.99 |  |  | 0 | 34.57
[13 empty] | 0 | 0
Наименование и значение множителей | [10 empty] | Значение |  |  |  | Прямые
Пусконаладочные работы (30, 31, 32, 33, 34, 35, 36, 37)
Зарплата |  |  |  | 398,99 | [6 empty] | 1 |  |  |  | 398.99
Машины и механизмы |  |  |  | 0 | [6 empty] | 1 |  |  |  | 0
Материалы |  |  |  | 0 | [6 empty] | 1 |  |  |  | 0
Итого | [10 empty] | 0 |  |  |  | 398.99
Пусконаладочные работы (30, 31, 32, 33, 34, 35, 36, 37)
Накладные расходы |  |  |  | (398,99+0)*0,65 | [6 empty] | 0,65 |  |  |  | 259.34
Сметная прибыль |  |  |  | (398,99+0)*0,4 | [6 empty] | 0,4 |  |  |  | 159.6
Итого | [10 empty] | 0 |  |  |  | 817.93
Итого | [10 empty] | 0 |  |  |  | 817.93
Итого по неучтенным материалам | [10 empty] | 0 |  |  |  | 0
Итого по разделу в базовых ценах 2001 года | [10 empty] | 0 |  |  |  | 817.93
Переход в текущие цены |  |  |  | 817,93*22,59 | [6 empty] | 22,59 |  |  |  | 18477.04
Итого по разделу в ценах 4 квартала 2020 года | [10 empty] | 0 |  |  |  | 18477.04
Наименование и значение множителей | [10 empty] | Значение |  |  |  | Прямые
Итого | [10 empty] | 0 |  |  |  | 450416.59
Затраты на проектные работы |  |  |  | 450416,59*0,1 | [6 empty] | 10% |  |  |  | 45041.66
Итого | [10 empty] | 0 |  |  |  | 495458.25
Индекс дефлятор на 2022 год |  |  |  | 495458,25*1,048 | [6 empty] | 1,048 |  |  |  | 519240.25
Итого | [10 empty] | 0 |  |  |  | 519240.25
НДС |  |  |  | 519240,25*0,2 | [6 empty] | 20% |  |  |  | 103848.05
Всего по смете | [10 empty] | 0 |  |  |  | 623088.3

## Реконстр. ЛЭП 10 кВ Лесн.
ФОРМА № 4
Наименование стройки - Реконструкция ВЛ-10 кВ от оп.56 ф.3 РП "Лесная поляна" до Тп-1К-127 протяжённостью 2,95 км по адресу: Новосибирская обл., Коченевский район, с.Белобородово
Объект - ВЛ-10 кВ от оп.56 ф.3 РП "Лесная поляна" до Тп-1К-127 протяжённостью 2,95 км
ЛОКАЛЬНАЯ СМЕТА № 11/1
на реконструкцию ВЛ-10 кВ от оп.56 ф.3 РП "Лесная поляна" до Тп-1К-127 протяжённостью 2,95 км
Основание ТЗ | [8 empty] | Сметная стоимость - |  |  |  | 5 679,689 тыс. руб.
Чертежи №
Составлена в ценах Января 2000 г. в базе ФЕР-2001 ред. 2020г. с индексацией в цены 2023г. согласно Письму Минстроя России №45484-ИФ/09 от 12.11.2020г. для Новосибирской области, Письму Минэкономразвития России №32028-ПК/Д03и от 30.09.2020г.
№ п/п |  | Шифр и номер позиции норматива | Наименование работ и затрат | Количество |  |  | Стоимость на единицу, руб |  |  | Общая стоимость, руб. |  |  |  |  | Затраты труда рабочих, чел.-ч. не занят. обсл. машин
[7 empty] | Всего | Экспл. машин |  | Всего | Основной зарплаты |  |  | Экспл. машин | обслуживающ. машины
ед. изм.
[7 empty] | Основной зарплаты | В т.ч. зарплаты | [5 empty] | В т.ч. зарплаты | На един. |  | Всего
№1 Строительно-монтажные работы
1 |  | 2 | 3 | 4 |  |  | 5 | 6 |  | 7 | 8 |  |  | 9 | 10 |  | 11
Демонтаж
1 |  | ФЕР33-04-040-03 | Демонтаж: 3-х проводов ВЛ 6-10 кВ с одной опоры | 49 |  |  | 60.89 | 43.57 |  | 2983.61 | 848.68 |  |  | 2134.93 | 2.03 |  | 99.47
|  | (0) |  | шт. |  |  | 17.32 | 5.69 | [5 empty] | 278.81 | 0.55 |  | 26.95
2 |  | ФЕР33-04-042-01 | Демонтаж опор ВЛ 0,38-10 кВ: без приставок одностоечных | 18 |  |  | 70.94 | 63.59 |  | 1276.92 | 132.3 |  |  | 1144.62 | 0.81 |  | 14.58
|  | (0) |  | шт. |  |  | 7.35 | 5.56 | [5 empty] | 100.08 | 0.48 |  | 8.64
3 |  | ФЕР33-04-030-03 | Установка разъединителей: с помощью механизмов | 3 |  |  | 68.79 | 38.93 |  | 206.37 | 89.58 |  |  | 116.79 | 2.97 |  | 8.91
|  | (0) Приказ N519 от 04.09.2019 п.8.2 т.2 п.3 | ЗП=74,65*0,4; ЭММ=97,33*0,4; ЗПм=13*0,4; Мат=2,16*0; ТЗТ=7,42*0,4; ТЗТм=1,02*0,4 | комплект |  |  | 29.86 | 5.2 | [5 empty] | 15.6 | 0.41 |  | 1.23
4 |  | ФЕРм08-01-052-01 | Изолятор опорный напряжением: до 10 кВ, количество точек крепления 1 | 264 |  |  | 2.29 | 0.36 |  | 604.56 | 509.52 |  |  | 95.04 | 0.2 |  | 52.8
|  | (0) Приказ N519 от 04.09.2019 п.8.3 т.3 п.3 | ЗП=3,85*0,5; ЭММ=0,72*0,5; ЗПм=0,1*0,5; Мат=0,8*0; ТЗТ=0,4*0,5; ТЗТм=0,01*0,5 | шт. |  |  | 1.93 | 0.05 | [5 empty] | 13.2 | 0.01 |  | 2.64
Монтажные работы
5 |  | ФЕР33-04-016-02 | Развозка конструкций и материалов опор ВЛ 0,38-10 кВ по трассе: одностоечных железобетонных опор | 19 |  |  | 62.34 | 58.21 |  | 1184.46 | 78.47 |  |  | 1105.99 | 0.51 |  | 9.69
|  | (0) МДС 81-35.2004.п.4.7 | V=17+1*2; ЗП=3,59*1,15; ЭММ=46,57*1,25; ЗПм=6,48*1,25; ТЗТ=0,44*1,15; ТЗТм=0,48*1,25 | шт. |  |  | 4.13 | 8.1 | [5 empty] | 153.9 | 0.6 |  | 11.4
6 |  | ФЕР33-04-016-05 | Развозка конструкций и материалов опор ВЛ 0,38-10 кВ по трассе: материалов оснастки одностоечных опор | 17 |  |  | 16.11 | 13.76 |  | 273.87 | 39.95 |  |  | 233.92 | 0.29 |  | 4.93
|  | (0) МДС 81-35.2004.п.4.7 | ЗП=2,04*1,15; ЭММ=11,01*1,25; ЗПм=1,89*1,25; ТЗТ=0,25*1,15; ТЗТм=0,14*1,25 | шт. |  |  | 2.35 | 2.36 | [5 empty] | 40.12 | 0.18 |  | 3.06
7 |  | ФЕР33-04-016-06 | Развозка конструкций и материалов опор ВЛ 0,38-10 кВ по трассе: материалов оснастки сложных опор | 1 |  |  | 15.03 | 12.58 |  | 15.03 | 2.45 |  |  | 12.58 | 0.3 |  | 0.3
|  | (0) |  | шт. |  |  | 2.45 | 2.16 | [5 empty] | 2.16 | 0.16 |  | 0.16
8 |  | ФЕР33-04-003-01 | Установка железобетонных опор ВЛ 0,38; 6-10 кВ с траверсами без приставок: одностоечных | 17 |  |  | 251.21 | 166.7 |  | 4270.57 | 662.49 |  |  | 2833.9 | 4.4 |  | 74.8
|  | (0) ФЕР33ТЧПр33.4п3.6; МДС 81-35.2004.п.4.7 | ЗП=27,11*1,25*1,15; ЭММ=106,69*1,25*1,25; ЗПм=10,09*1,25*1,25; ТЗТ=3,06*1,25*1,15; ТЗТм=0,87*1,25*1,25 | шт. |  |  | 38.97 | 15.76 | [5 empty] | 267.92 | 1.36 |  | 23.12
8.1 |  | [05.1.02.07-0074] | Стойка опоры: СВ 110-3,5 /бетон В30 (М400), объем 0,45 м3, расход арматуры 66,8 кг/ (серия 3.407.1-143 вып.7) | 17 |  |  | 1502.88 | 1 |  | 25548.96
шт.
9 |  | ФЕР33-04-003-02 | Установка железобетонных опор ВЛ 0,38; 6-10 кВ с траверсами без приставок: одностоечных с одним подкосом | 1 |  |  | 346.46 | 247.94 |  | 346.46 | 52.98 |  |  | 247.94 | 5.98 |  | 5.98
|  | (0) |  | шт. |  |  | 52.98 | 23.2 | [5 empty] | 23.2 | 2 |  | 2
9.1 |  | [05.1.02.07-0074] | Стойка опоры: СВ 110-3,5 /бетон В30 (М400), объем 0,45 м3, расход арматуры 66,8 кг/ (серия 3.407.1-143 вып.7) | 2 |  |  | 1502.88 | 2 |  | 3005.76
шт.
10 |  | ФЕРм08-02-305-04 | Траверса на опоре | 18 |  |  | 25.39 | 21.64 |  | 457.02 | 66.42 |  |  | 389.52 | 0.4 |  | 7.2
|  | (0) МДС 81-35.2004.п.4.7 | ЗП=3,21*1,15; ЭММ=17,31*1,25; ЗПм=2,03*1,25; ТЗТ=0,35*1,15; ТЗТм=0,15*1,25 | шт. |  |  | 3.69 | 2.54 | [5 empty] | 45.72 | 0.19 |  | 3.42
10.1 |  | [07.2.02.05-0021] | Траверсы стальные | 0.3294 |  |  | 10832.93 | 0.0183 |  | 3568.37
т
10.2 |  | [прайс] | Изоляторы линейные штыревые высоковольтные ШФ-20 Ст-ть=254,24/8,72 | 54 |  |  | 29.16 | 3 |  | 1574.64
шт.
10.3 |  | [прайс] | Колпачок К-7 Ст-ть=8,47/8,72 | 54 |  |  | 0.97 | 3 |  | 52.38
шт.
10.4 |  | [прайс] | Вязка спиральная СО70 Ст-ть=142,67/8,72 | 108 |  |  | 16.36 | 6 |  | 1766.88
шт.
11 |  | ФЕРм08-01-052-01 | Изолятор опорный напряжением: до 10 кВ, количество точек крепления 1 | 210 |  |  | 6.13 | 0.9 |  | 1287.3 | 930.3 |  |  | 189 | 0.46 |  | 96.6
|  | (0) МДС 81-35.2004.п.4.7 | V=264-54; ЗП=3,85*1,15; ЭММ=0,72*1,25; ЗПм=0,1*1,25; ТЗТ=0,4*1,15; ТЗТм=0,01*1,25 | шт. |  |  | 4.43 | 0.13 | [5 empty] | 27.3 | 0.01 |  | 2.1
11.1 |  | [прайс] | Изоляторы линейные штыревые высоковольтные ШФ-20 Ст-ть=254,24/8,72 | 210 |  |  | 29.16 | 1 |  | 6123.6
шт.
11.2 |  | [прайс] | Колпачок К-7 Ст-ть=8,47/8,72 | 210 |  |  | 0.97 | 1 |  | 203.7
шт.
12 |  | ФЕР33-04-009-06 | Подвеска проводов ВЛ 6-10 кВ в населенной местности сечением: свыше 35 мм2 с помощью механизмов, (3 провода) при 10 опорах на км линии | 2.95 |  |  | 3175.14 | 2211.7 |  | 9366.67 | 1648.61 |  |  | 6524.52 | 58.77 |  | 173.37
|  | (0) МДС 81-35.2004.п.4.7 | ЗП=485,96*1,15; ЭММ=1769,36*1,25; ЗПм=256,71*1,25; ТЗТ=51,1*1,15; ТЗТм=22,73*1,25 | км |  |  | 558.85 | 320.89 | [5 empty] | 946.63 | 28.41 |  | 83.81
12.1 |  | [21.2.01.01-0049] | Провода самонесущие изолированные для воздушных линий электропередачи с алюминиевыми жилами марки: СИП-3 1х70-20 | 9.027 |  |  | 10392.39 | 3.06 |  | 93812.1
1000 м
Заземление опор
13 |  | ФЕРм08-02-472-08 | Проводник заземляющий открыто по строительным основаниям: из круглой стали диаметром 8 мм | 1.8 |  |  | 753.99 | 52 |  | 1357.18 | 340.52 |  |  | 93.6 | 20.13 |  | 36.23
|  | (0) МДС 81-35.2004.п.4.7 | V=0,1*18; ЗП=164,5*1,15; ЭММ=41,6*1,25; ЗПм=2,51*1,25; ТЗТ=17,5*1,15; ТЗТм=0,2*1,25 | 100 м |  |  | 189.18 | 3.14 | [5 empty] | 5.65 | 0.25 |  | 0.45
13.1 |  | [08.3.04.02-0053] | Сталь круглая (катанка), диаметром 8 мм | 0.07138 |  |  | 7135.98 | 0.039655 |  | 509.36
т
14 |  | ФЕР01-02-059-02 | Рытье ям вручную глубиной 1,5 м под электрод заземления с обратной засыпкой, группа грунтов: 2 | 54 |  |  | 1980.43 | 0 |  | 106943.22 | 3128.22 |  |  | 0 | 7.6 |  | 410.4
|  | (0) МДС 81-35.2004.п.4.7 | V=18*3; ЗП=50,37*1,15; ЭММ=0*1,25; ЗПм=0*1,25; ТЗТ=6,61*1,15; ТЗТм=0*1,25 | шт. |  |  | 57.93 | 0 | [5 empty] | 0 | 0 |  | 0
15 |  | ФЕР01-02-059-06 | При изменении глубины заложения на каждые 0,5 м добавлять или исключать: к расценке 01-02-059-02 | 162 |  |  | 58.38 | 0 |  | 9457.56 | 9457.56 |  |  | 0 | 7.65 |  | 1239.3
|  | (0) МДС 81-35.2004.п.4.7 | V=54*3; ЗП=16,92*1,15*3; ЭММ=0*1,25*3; ЗПм=0*1,25*3; Мат=0*3; ТЗТ=2,22*1,15*3; ТЗТм=0*1,25*3 | шт. |  |  | 58.38 | 0 | [5 empty] | 0 | 0 |  | 0
16 |  | ФЕРм08-02-471-01 | Заземлитель вертикальный из угловой стали размером: 50х50х5 мм | 5.4 |  |  | 615.73 | 43.02 |  | 3324.95 | 470.56 |  |  | 232.31 | 9.27 |  | 50.06
|  | (0) | V=54/10 | 10 шт. |  |  | 87.14 | 4.27 | [5 empty] | 23.06 | 0.34 |  | 1.84
16.1 |  | [08.3.08.02-0084] | Сталь угловая равнополочная, марка стали: Ст3сп, шириной полок 50-56 мм | 0.61076 |  |  | 5763 | 0.1131 |  | 3519.8
т
17 |  | ФЕР01-02-057-02 | Разработка грунта вручную в траншеях глубиной до 2 м без креплений с откосами, группа грунтов: 2 | 0.45 |  |  | 1381.38 | 0 |  | 621.62 | 621.62 |  |  | 0 | 177.1 |  | 79.7
|  | (0) МДС 81-35.2004.п.4.7 | V=6*18*0,6*0,7/100; ЗП=1201,2*1,15; ЭММ=0*1,25; ЗПм=0*1,25; ТЗТ=154*1,15; ТЗТм=0*1,25 | 100 м3 |  |  | 1381.38 | 0 | [5 empty] | 0 | 0 |  | 0
18 |  | ФЕРм08-02-472-02 | Заземлитель горизонтальный из стали: полосовой сечением 160 мм2 | 1.08 |  |  | 1122.87 | 72.61 |  | 1212.7 | 168.11 |  |  | 78.42 | 16.56 |  | 17.88
|  | (0) МДС 81-35.2004.п.4.7 | V=0,06*18; ЗП=135,36*1,15; ЭММ=58,09*1,25; ЗПм=5,02*1,25; ТЗТ=14,4*1,15; ТЗТм=0,4*1,25 | 100 м |  |  | 155.66 | 6.28 | [5 empty] | 6.78 | 0.5 |  | 0.54
18.1 |  | [08.3.07.01-0041] | Сталь полосовая: 40х4 мм | 0.13593 |  |  | 6100 | 0.12586 |  | 829.18
т
19 |  | ФЕР01-02-061-01 | Засыпка вручную траншей, пазух котлованов и ям, группа грунтов: 1 | 0.45 |  |  | 763.31 | 0 |  | 343.49 | 343.49 |  |  | 0 | 101.78 |  | 45.8
|  | (0) МДС 81-35.2004.п.4.7 | V=6*18*0,6*0,7/100; ЗП=663,75*1,15; ЭММ=0*1,25; ЗПм=0*1,25; ТЗТ=88,5*1,15; ТЗТм=0*1,25 | 100 м3 |  |  | 763.31 | 0 | [5 empty] | 0 | 0 |  | 0
Монтаж РДНД
20 |  | ФЕР33-04-030-03 | Установка разъединителей: с помощью механизмов | 3 |  |  | 209.67 | 121.66 |  | 629.01 | 257.55 |  |  | 364.98 | 8.53 |  | 25.59
|  | (0) МДС 81-35.2004.п.4.7 | ЗП=74,65*1,15; ЭММ=97,33*1,25; ЗПм=13*1,25; ТЗТ=7,42*1,15; ТЗТм=1,02*1,25 | комплект |  |  | 85.85 | 16.25 | [5 empty] | 48.75 | 1.28 |  | 3.84
20.1 |  | [22.2.01.04-0002] | Изоляторы линейные штыревые высоковольтные ШФ 20-Г | 12 |  |  | 46.72 | 4 |  | 560.64
шт.
20.2 |  | [25.2.02.04-0012] | Кронштейн РА-1 для установки разъединителя (тип РЛНД) на воздушных ЛЭП 6-10 кВ | 3 |  |  | 225.77 | 1 |  | 677.31
шт.
20.3 |  | [25.2.02.04-0013] | Кронштейн РА-2 для установки разъединителя (тип РЛНД) на воздушных ЛЭП 6-10 кВ | 3 |  |  | 29.96 | 1 |  | 89.88
шт.
20.4 |  | [25.2.02.04-0014] | Кронштейн РА-4 для присоединения неизолированных проводов к линейным разъединителям (тип РДЗ, РЛНД) на воздушных ЛЭП 6-10 кВ | 3 |  |  | 22.41 | 1 |  | 67.23
шт.
20.5 |  | [25.2.02.04-0015] | Кронштейн РА-5 для присоединения неизолированных проводов к линейным разъединителям (тип РДЗ, РЛНД) на воздушных ЛЭП 6-10 кВ | 3 |  |  | 24.66 | 1 |  | 73.98
шт.
20.6 |  | [25.2.02.11-0001] | Вал привода РА-7 для соединения между собой ручного привода ПР, ПРз, ПРН, ПРНз и линейных разъединителей 6 - 10 кВ РД(З)- 10/400(630)У1, РЛНД(з)-10/400 У1 | 6 |  |  | 555.75 | 2 |  | 3334.5
шт.
20.7 |  | [07.2.07.13-0221] | Хомуты стальные | 19.8 |  |  | 9.6 | 6.6 |  | 190.08
кг
20.8 |  | [20.1.01.02-0047] | Зажим аппаратный прессуемый: А2А-70-2 | 0.18 |  |  | 2089 | 0.06 |  | 376.02
100 шт.
20.9 |  | [прайс] | Кронштейн М-3 | 3 |  |  | 396.44 | 1 |  | 1189.32
шт.
20.10 |  | [прайс] | Разъединитель РЛНД-10/400У1 с приводом ПРНЗ-10У1 | 3 |  |  | 1189.46 | 1 |  | 3568.38
шт.
Выправка опор
21 |  | ФЕР33-04-042-01 | Демонтаж опор ВЛ 0,38-10 кВ: без приставок одностоечных | 5 |  |  | 70.94 | 63.59 |  | 354.7 | 36.75 |  |  | 317.95 | 0.81 |  | 4.05
|  | (0) |  | шт. |  |  | 7.35 | 5.56 | [5 empty] | 27.8 | 0.48 |  | 2.4
22 |  | ФЕР33-04-003-01 | Установка железобетонных опор ВЛ 0,38; 6-10 кВ с траверсами без приставок: одностоечных | 5 |  |  | 251.21 | 166.7 |  | 1256.05 | 194.85 |  |  | 833.5 | 4.4 |  | 22
|  | (0) ФЕР33ТЧПр33.4п3.6; МДС 81-35.2004.п.4.7 | ЗП=27,11*1,25*1,15; ЭММ=106,69*1,25*1,25; ЗПм=10,09*1,25*1,25; ТЗТ=3,06*1,25*1,15; ТЗТм=0,87*1,25*1,25 | шт. |  |  | 38.97 | 15.76 | [5 empty] | 78.8 | 1.36 |  | 6.8
Расчистка просеки от кустарника
23 |  | ФЕР01-02-119-03 | Расчистка площадей от кустарника и мелколесья вручную: при густой поросли | 50 |  |  | 77.28 | 0 |  | 3864 | 3864 |  |  | 0 | 9.06 |  | 453
|  | (0) | V=5000/100 | 100 м2 |  |  | 77.28 | 0 | [5 empty] | 0 | 0 |  | 0
24 |  | ФЕР01-02-117-01 | Сгребание срезанного или выкорчеванного кустарника и мелколесья корчевателями-собирателями на тракторе мощностью 79 кВт (108 л.с.) с перемещением до 20 м, кустарник и мелколесье: густые | 0.5 |  |  | 650.82 | 650.82 |  | 325.41 | 0 |  |  | 325.41 | 0 |  | 0
|  | (0) |  | га |  |  | 0 | 105.41 | [5 empty] | 52.71 | 7.32 |  | 3.66
ИТОГО: | [9 empty] | 302604.8 | 23944.98 |  |  | 17274.92 | 2932.64
[14 empty] | 2158.19 | 188.06
Пр-во строительных и других работ вблизи объектов, находящихся под высоким напряжением, в том числе в охранной зоне действующей воздушной линии электропередачи | [9 empty] | 8243.98 | 4789 |  |  | 3454.98 | 586.53
Kзпл=0,2; Kмаш=0,2; Kзмш=0,2; Kтзт=0,2; Kтзм=0,2 | [13 empty] | 431.64 | 37.61
ИТОГО: | [9 empty] | 310848.78 | 28733.98 |  |  | 20729.9 | 3519.17
[14 empty] | 2589.83 | 225.67
Наименование и значение множителей | [11 empty] | Значение |  |  |  | Прямые
Линии электропередачи (1, 5, 6, 8, 12, 22)
Зарплата | [5 empty] | 4167,66 | [5 empty] | 1 |  |  |  | 4167.66
Машины и механизмы | [5 empty] | 16400,11 | [5 empty] | 1 |  |  |  | 16400.11
Материалы | [5 empty] | 121556,48 | [5 empty] | 1 |  |  |  | 121556.48
Итого | [11 empty] | 0 |  |  |  | 142124.25
Линии электропередач (1, 5, 6, 8, 12, 22)
Накладные расходы | [5 empty] | (4167,66+2119,42)*1,05 | [5 empty] | 1,05 |  |  |  | 6601.43
Сметная прибыль | [5 empty] | (4167,66+2119,42)*0,6 | [5 empty] | 0,6 |  |  |  | 3772.25
Итого | [11 empty] | 0 |  |  |  | 152497.93
Линии электропередачи (2, 3, 7, 9, 21)
Зарплата | [5 empty] | 376,87 | [5 empty] | 1 |  |  |  | 376.87
Машины и механизмы | [5 empty] | 2207,86 | [5 empty] | 1 |  |  |  | 2207.86
Материалы | [5 empty] | 3051,3 | [5 empty] | 1 |  |  |  | 3051.3
Итого | [11 empty] | 0 |  |  |  | 5636.03
Линии электропередач (2, 3, 7, 9, 21)
Накладные расходы | [5 empty] | (376,87+202,61)*1,05 | [5 empty] | 1,05 |  |  |  | 608.45
Сметная прибыль | [5 empty] | (376,87+202,61)*0,6 | [5 empty] | 0,6 |  |  |  | 347.69
Итого | [11 empty] | 0 |  |  |  | 6592.17
Электромонтажные работы: на других объектах (4, 11)
Зарплата | [5 empty] | 1727,78 | [5 empty] | 1 |  |  |  | 1727.78
Машины и механизмы | [5 empty] | 340,85 | [5 empty] | 1 |  |  |  | 340.85
Материалы | [5 empty] | 6495,3 | [5 empty] | 1 |  |  |  | 6495.3
Итого | [11 empty] | 0 |  |  |  | 8563.93
Электромонтажные работы на других объектах (4, 11)
Накладные расходы | [5 empty] | (1727,78+48,6)*0,95 | [5 empty] | 0,95 |  |  |  | 1687.56
Сметная прибыль | [5 empty] | (1727,78+48,6)*0,65 | [5 empty] | 0,65 |  |  |  | 1154.65
Итого | [11 empty] | 0 |  |  |  | 11406.14
Электромонтажные работы: на других объектах (10)
Зарплата | [5 empty] | 79,7 | [5 empty] | 1 |  |  |  | 79.7
Машины и механизмы | [5 empty] | 467,42 | [5 empty] | 1 |  |  |  | 467.42
Материалы | [5 empty] | 6963,35 | [5 empty] | 1 |  |  |  | 6963.35
Итого | [11 empty] | 0 |  |  |  | 7510.47
Электромонтажные работы на других объектах (10)
Накладные расходы | [5 empty] | (79,7+54,86)*0,95 | [5 empty] | 0,95 |  |  |  | 127.83
Сметная прибыль | [5 empty] | (79,7+54,86)*0,65 | [5 empty] | 0,65 |  |  |  | 87.46
Итого | [11 empty] | 0 |  |  |  | 7725.76
Электромонтажные работы: на других объектах (13, 16, 18)
Зарплата | [5 empty] | 1175,03 | [5 empty] | 1 |  |  |  | 1175.03
Машины и механизмы | [5 empty] | 485,2 | [5 empty] | 1 |  |  |  | 485.2
Материалы | [5 empty] | 9369,65 | [5 empty] | 1 |  |  |  | 9369.65
Итого | [11 empty] | 0 |  |  |  | 11029.88
Электромонтажные работы на других объектах (13, 16, 18)
Накладные расходы | [5 empty] | (1175,03+42,59)*0,95 | [5 empty] | 0,95 |  |  |  | 1156.74
Сметная прибыль | [5 empty] | (1175,03+42,59)*0,65 | [5 empty] | 0,65 |  |  |  | 791.45
Итого | [11 empty] | 0 |  |  |  | 12978.07
Земляные работы, выполняемые: ручным способом (14, 15, 17, 19)
Зарплата | [5 empty] | 16261,07 | [5 empty] | 1 |  |  |  | 16261.07
Машины и механизмы | [5 empty] | 0 | [5 empty] | 1 |  |  |  | 0
Материалы | [5 empty] | 103815 | [5 empty] | 1 |  |  |  | 103815
Итого | [11 empty] | 0 |  |  |  | 120076.07
Земляные работы, выполняемые ручным способом (14, 15, 17, 19)
Накладные расходы | [5 empty] | (16261,07+0)*0,8 | [5 empty] | 0,8 |  |  |  | 13008.86
Сметная прибыль | [5 empty] | (16261,07+0)*0,45 | [5 empty] | 0,45 |  |  |  | 7317.48
Итого | [11 empty] | 0 |  |  |  | 140402.41
33-04-030-03 (20)
Зарплата | [5 empty] | 309,06*12,63 | [5 empty] | 12,63 |  |  |  | 3903.43
Машины и механизмы | [5 empty] | 437,98*7,08 | [5 empty] | 7,08 |  |  |  | 3100.9
Материалы | [5 empty] | 10133,82*7,45 | [5 empty] | 7,45 |  |  |  | 75496.96
Итого | [11 empty] | 0 |  |  |  | 82501.29
Линии электропередач (20)
Накладные расходы | [5 empty] | (309,06+58,5)*12,63*1,05 | [5 empty] | 1,05 |  |  |  | 4874.4
Сметная прибыль | [5 empty] | (309,06+58,5)*12,63*0,6 | [5 empty] | 0,6 |  |  |  | 2785.37
Итого | [11 empty] | 0 |  |  |  | 90161.06
Земляные работы, выполняемые: по другим видам работ (подготовительным, сопутствующим, укрепительным) (23, 24)
Зарплата | [5 empty] | 4636,8 | [5 empty] | 1 |  |  |  | 4636.8
Машины и механизмы | [5 empty] | 390,49 | [5 empty] | 1 |  |  |  | 390.49
Материалы | [5 empty] | 0 | [5 empty] | 1 |  |  |  | 0
Итого | [11 empty] | 0 |  |  |  | 5027.29
Земляные работы, выполняемые по другим видам работ (подготовительным, сопутствующим, укрепительным) (23, 24)
Накладные расходы | [5 empty] | (4636,8+63,25)*0,8 | [5 empty] | 0,8 |  |  |  | 3760.04
Сметная прибыль | [5 empty] | (4636,8+63,25)*0,45 | [5 empty] | 0,45 |  |  |  | 2115.02
Итого | [11 empty] | 0 |  |  |  | 10902.35
Итого по погрузке/разгрузке | [11 empty] | 0 |  |  |  | 0
Итого по перевозке | [11 empty] | 0 |  |  |  | 0
Итого | [11 empty] | 0 |  |  |  | 10902.35
Итого | [11 empty] | 0 |  |  |  | 443568.24
Итого по неучтенным материалам в базовых ценах 2001 года | [11 empty] | 0 |  |  |  | 0
Итого по разделу в базовых ценах 2001 года | [11 empty] | 0 |  |  |  | 443568.24
Переход в текущие цены | [5 empty] | 443568,24*8,72 | [5 empty] | 8,72 |  |  |  | 3867915.05
Итого по разделу в ценах 4 квартала 2020 года | [11 empty] | 0 |  |  |  | 3867915.05
№2 Пусконаладочные работы
1 | 2 |  | 3 |  | 4 |  | 5 | 6 |  | 7 | 8 |  |  | 9 | 10 |  | 11
1 | ФЕРп01-11-011-01 |  | Проверка наличия цепи между заземлителями и заземленными элементами |  | 0.54 |  | 165.95 | 0 |  | 89.61 | 89.61 |  |  | 0 | 12.96 |  | 7
| (0) |  | V=18*3/100 |  | 100 измерений |  | 165.95 | 0 | [5 empty] | 0 | 0 |  | 0
2 | ФЕРп01-11-010-01 |  | Измерение сопротивления растеканию тока: заземлителя |  | 54 |  | 12.81 | 0 |  | 691.74 | 691.74 |  |  | 0 | 1 |  | 54
| (0) |  |  |  | измерение |  | 12.81 | 0 | [5 empty] | 0 | 0 |  | 0
3 | ФЕРп01-03-005-01 |  | Разъединитель трехполюсный напряжением: до 20 кВ |  | 3 |  | 65.94 | 0 |  | 197.82 | 197.82 |  |  | 0 | 5.4 |  | 16.2
| (0) |  |  |  | шт. |  | 65.94 | 0 | [5 empty] | 0 | 0 |  | 0
ИТОГО: | [9 empty] | 979.17 | 979.17 |  |  | 0 | 77.2
[14 empty] | 0 | 0
В охр.зоне возд.линий э/передачи, в местах прохода комм-й э/снабжения, в дей-х э/установках (без оф-я наряда-доп или распор.)вблизи предметов,нах. под напряжением (полное снятие нап нев-но),если связано с огранич.действий испол. работ спец. треб. ТБ | [9 empty] | 195.83 | 195.83 |  |  | 0 | 15.44
Kзпл=0,2; Kтзт=0,2 | [13 empty] | 0 | 0
ИТОГО: | [9 empty] | 1175 | 1175 |  |  | 0 | 92.64
[14 empty] | 0 | 0
Наименование и значение множителей | [11 empty] | Значение |  |  |  | Прямые
Пусконаладочные работы (1, 2, 3)
Зарплата | [5 empty] | 1175 | [5 empty] | 1 |  |  |  | 1175
Машины и механизмы | [5 empty] | 0 | [5 empty] | 1 |  |  |  | 0
Материалы | [5 empty] | 0 | [5 empty] | 1 |  |  |  | 0
Итого | [11 empty] | 0 |  |  |  | 1175
Пусконаладочные работы (1, 2, 3)
Накладные расходы | [5 empty] | (1175+0)*0,65 | [5 empty] | 0,65 |  |  |  | 763.75
Сметная прибыль | [5 empty] | (1175+0)*0,4 | [5 empty] | 0,4 |  |  |  | 470
Итого | [11 empty] | 0 |  |  |  | 2408.75
Итого | [11 empty] | 0 |  |  |  | 2408.75
Итого по разделу в базовых ценах 2001 года | [11 empty] | 0 |  |  |  | 2408.75
Переход в текущие цены | [5 empty] | 2408,75*22,59 | [5 empty] | 22,59 |  |  |  | 54413.66
Итого по разделу в ценах 4 квартала 2020 года | [11 empty] | 0 |  |  |  | 54413.66
Наименование и значение множителей | [11 empty] | Значение |  |  |  | Прямые
Итого | [11 empty] | 0 |  |  |  | 3922328.71
Проектно-изыскательские работы | [5 empty] | 3922328,71*0,1 | [5 empty] | 10% |  |  |  | 392232.87
Итого по смете | [11 empty] | 0 |  |  |  | 4314561.58
Индекс дефлятор на 2023 год | [5 empty] | 4314561,58*1,097 | [5 empty] | 1,097 |  |  |  | 4733074.05
Итого | [11 empty] | 0 |  |  |  | 4733074.05
НДС | [5 empty] | 4733074,05*0,2 | [5 empty] | 20% |  |  |  | 946614.81
Всего по смете | [11 empty] | 0 |  |  |  | 5679688.86
СОСТАВИЛ
ПРОВЕРИЛ

## Реконстр. ЛЭП 10 кВ Чик 0_1
ФОРМА № 4
Наименование стройки - Реконструкция ВЛ-10 кВ от оп.№1/26 ЛЭП-10 кВ НСТ "Дорожник" по ф.7-10 кВ Сады ТПС "Чик" до ТП-1108/54 НСТ "Долина" протяжённостью 0,777 км по адресу: Новосибирская обл., Коченевский район, н.п. платформа Шагаловский
Объект - ВЛ-10 кВ от оп.№1/26 ЛЭП-10 кВ НСТ "Дорожник" по ф.7-10 кВ Сады ТПС "Чик" до ТП-1108/54" протяжённостью 0,777 км
ЛОКАЛЬНАЯ СМЕТА № 11
на реконструкцию ВЛ-10 кВ от оп.№1/26 ЛЭП-10 кВ НСТ "Дорожник" по ф.7-10 кВ Сады ТПС "Чик" до ТП-1108/54" протяжённостью 0,777 км
Основание ТЗ | [9 empty] | Сметная стоимость - |  |  |  | 1 372,501 тыс. руб.
Чертежи №
Составлена в ценах Января 2000 г. в базе ФЕР-2001 ред. 2020г. с индексацией в цены 2023г. согласно Письму Минстроя России №45484-ИФ/09 от 12.11.2020г. для Новосибирской области, Письму Минэкономразвития России №32028-ПК/Д03и от 30.09.2020г.
№ п/п |  | Шифр и номер позиции норматива | Наименование работ и затрат | Количество |  |  |  | Стоимость на единицу, руб |  |  | Общая стоимость, руб. |  |  |  |  | Затраты труда рабочих, чел.-ч. не занят. обсл. машин
[8 empty] | Всего | Экспл. машин |  | Всего | Основной зарплаты |  |  | Экспл. машин | обслуживающ. машины
ед. изм.
[8 empty] | Основной зарплаты | В т.ч. зарплаты | [5 empty] | В т.ч. зарплаты | На един. |  | Всего
№1 Строительно-монтажные работы
1 |  | 2 | 3 | 4 |  |  |  | 5 | 6 |  | 7 | 8 |  |  | 9 | 10 |  | 11
Демонтаж
1 |  | ФЕР33-04-040-03 | Демонтаж: 3-х проводов ВЛ 6-10 кВ с одной опоры | 13 |  |  |  | 60.89 | 43.57 |  | 791.57 | 225.16 |  |  | 566.41 | 2.03 |  | 26.39
|  | (0) |  | шт. |  |  |  | 17.32 | 5.69 | [5 empty] | 73.97 | 0.55 |  | 7.15
2 |  | ФЕР33-04-030-03 | Установка разъединителей: с помощью механизмов | 2 |  |  |  | 68.79 | 38.93 |  | 137.58 | 59.72 |  |  | 77.86 | 2.97 |  | 5.94
|  | (0) Приказ N519 от 04.09.2019 п.8.2 т.2 п.3 | ЗП=74,65*0,4; ЭММ=97,33*0,4; ЗПм=13*0,4; Мат=2,16*0; ТЗТ=7,42*0,4; ТЗТм=1,02*0,4 | комплект |  |  |  | 29.86 | 5.2 | [5 empty] | 10.4 | 0.41 |  | 0.82
3 |  | ФЕРм08-01-052-01 | Изолятор опорный напряжением: до 10 кВ, количество точек крепления 1 | 114 |  |  |  | 2.29 | 0.36 |  | 261.06 | 220.02 |  |  | 41.04 | 0.2 |  | 22.8
|  | (0) Приказ N519 от 04.09.2019 п.8.3 т.3 п.3 | ЗП=3,85*0,5; ЭММ=0,72*0,5; ЗПм=0,1*0,5; Мат=0,8*0; ТЗТ=0,4*0,5; ТЗТм=0,01*0,5 | шт. |  |  |  | 1.93 | 0.05 | [5 empty] | 5.7 | 0.01 |  | 1.14
Монтажные работы
4 |  | ФЕРм08-01-052-01 | Изолятор опорный напряжением: до 10 кВ, количество точек крепления 1 | 114 |  |  |  | 6.13 | 0.9 |  | 698.82 | 505.02 |  |  | 102.6 | 0.46 |  | 52.44
|  | (0) МДС 81-35.2004.п.4.7 | ЗП=3,85*1,15; ЭММ=0,72*1,25; ЗПм=0,1*1,25; ТЗТ=0,4*1,15; ТЗТм=0,01*1,25 | шт. |  |  |  | 4.43 | 0.13 | [5 empty] | 14.82 | 0.01 |  | 1.14
4.1 |  | [прайс] | Изоляторы линейные штыревые высоковольтные ШФ-20 Ст-ть=254,24/8,72 | 114 |  |  |  | 29.16 | 1 |  | 3324.24
шт.
4.2 |  | [прайс] | Колпачок К-7 Ст-ть=8,47/8,72 | 114 |  |  |  | 0.97 | 1 |  | 110.58
шт.
5 |  | ФЕР33-04-009-06 | Подвеска проводов ВЛ 6-10 кВ в населенной местности сечением: свыше 35 мм2 с помощью механизмов, (3 провода) при 10 опорах на км линии | 0.777 |  |  |  | 3175.14 | 2211.7 |  | 2467.09 | 434.23 |  |  | 1718.49 | 58.77 |  | 45.66
|  | (0) МДС 81-35.2004.п.4.7 | ЗП=485,96*1,15; ЭММ=1769,36*1,25; ЗПм=256,71*1,25; ТЗТ=51,1*1,15; ТЗТм=22,73*1,25 | км |  |  |  | 558.85 | 320.89 | [5 empty] | 249.33 | 28.41 |  | 22.07
5.1 |  | [21.2.01.01-0048] | Провод самонесущий изолированный СИП-3 1x50-35 | 2.3776 |  |  |  | 9386.43 | 3.06 |  | 22317.36
1000 м
Монтаж РДНД
6 |  | ФЕР33-04-030-03 | Установка разъединителей: с помощью механизмов | 2 |  |  |  | 209.67 | 121.66 |  | 419.34 | 171.7 |  |  | 243.32 | 8.53 |  | 17.06
|  | (0) МДС 81-35.2004.п.4.7 | ЗП=74,65*1,15; ЭММ=97,33*1,25; ЗПм=13*1,25; ТЗТ=7,42*1,15; ТЗТм=1,02*1,25 | комплект |  |  |  | 85.85 | 16.25 | [5 empty] | 32.5 | 1.28 |  | 2.56
6.1 |  | [22.2.01.04-0002] | Изоляторы линейные штыревые высоковольтные ШФ 20-Г | 8 |  |  |  | 46.72 | 4 |  | 373.76
шт.
6.2 |  | [25.2.02.04-0012] | Кронштейн РА-1 для установки разъединителя (тип РЛНД) на воздушных ЛЭП 6-10 кВ | 2 |  |  |  | 225.77 | 1 |  | 451.54
шт.
6.3 |  | [25.2.02.04-0013] | Кронштейн РА-2 для установки разъединителя (тип РЛНД) на воздушных ЛЭП 6-10 кВ | 2 |  |  |  | 29.96 | 1 |  | 59.92
шт.
6.4 |  | [25.2.02.04-0014] | Кронштейн РА-4 для присоединения неизолированных проводов к линейным разъединителям (тип РДЗ, РЛНД) на воздушных ЛЭП 6-10 кВ | 2 |  |  |  | 22.41 | 1 |  | 44.82
шт.
6.5 |  | [25.2.02.04-0015] | Кронштейн РА-5 для присоединения неизолированных проводов к линейным разъединителям (тип РДЗ, РЛНД) на воздушных ЛЭП 6-10 кВ | 2 |  |  |  | 24.66 | 1 |  | 49.32
шт.
6.6 |  | [25.2.02.11-0001] | Вал привода РА-7 для соединения между собой ручного привода ПР, ПРз, ПРН, ПРНз и линейных разъединителей 6 - 10 кВ РД(З)- 10/400(630)У1, РЛНД(з)-10/400 У1 | 4 |  |  |  | 555.75 | 2 |  | 2223
шт.
6.7 |  | [07.2.07.13-0221] | Хомуты стальные | 13.2 |  |  |  | 9.6 | 6.6 |  | 126.72
кг
6.8 |  | [20.1.01.02-0047] | Зажим аппаратный прессуемый: А2А-70-2 | 0.12 |  |  |  | 2089 | 0.06 |  | 250.68
100 шт.
6.9 |  | [прайс] | Кронштейн М-3 | 2 |  |  |  | 396.44 | 1 |  | 792.88
шт.
6.10 |  | [прайс] | Разъединитель РЛНД-10/400У1 с приводом ПРНЗ-10У1 | 2 |  |  |  | 1189.46 | 1 |  | 2378.92
шт.
Выправка опор
7 |  | ФЕР33-04-042-01 | Демонтаж опор ВЛ 0,38-10 кВ: без приставок одностоечных | 4 |  |  |  | 70.94 | 63.59 |  | 283.76 | 29.4 |  |  | 254.36 | 0.81 |  | 3.24
|  | (0) |  | шт. |  |  |  | 7.35 | 5.56 | [5 empty] | 22.24 | 0.48 |  | 1.92
8 |  | ФЕР33-04-003-01 | Установка железобетонных опор ВЛ 0,38; 6-10 кВ с траверсами без приставок: одностоечных | 4 |  |  |  | 251.21 | 166.7 |  | 1004.84 | 155.88 |  |  | 666.8 | 4.4 |  | 17.6
|  | (0) ФЕР33ТЧПр33.4п3.6; МДС 81-35.2004.п.4.7 | ЗП=27,11*1,25*1,15; ЭММ=106,69*1,25*1,25; ЗПм=10,09*1,25*1,25; ТЗТ=3,06*1,25*1,15; ТЗТм=0,87*1,25*1,25 | шт. |  |  |  | 38.97 | 15.76 | [5 empty] | 63.04 | 1.36 |  | 5.44
Расчистка просеки от кустарника
9 |  | ФЕР01-02-119-03 | Расчистка площадей от кустарника и мелколесья вручную: при густой поросли | 50 |  |  |  | 77.28 | 0 |  | 3864 | 3864 |  |  | 0 | 9.06 |  | 453
|  | (0) | V=5000/100 | 100 м2 |  |  |  | 77.28 | 0 | [5 empty] | 0 | 0 |  | 0
10 |  | ФЕР01-02-117-01 | Сгребание срезанного или выкорчеванного кустарника и мелколесья корчевателями-собирателями на тракторе мощностью 79 кВт (108 л.с.) с перемещением до 20 м, кустарник и мелколесье: густые | 0.5 |  |  |  | 650.82 | 650.82 |  | 325.41 | 0 |  |  | 325.41 | 0 |  | 0
|  | (0) |  | га |  |  |  | 0 | 105.41 | [5 empty] | 52.71 | 7.32 |  | 3.66
11 |  | ФЕР01-02-099-06 | Валка деревьев мягких пород с корня, диаметр стволов: более 32 см | 0.05 |  |  |  | 192.7 | 0 |  | 9.64 | 9.64 |  |  | 0 | 20.5 |  | 1.03
|  | (0) | V=5/100 | 100 шт. |  |  |  | 192.7 | 0 | [5 empty] | 0 | 0 |  | 0
12 |  | ФЕР01-02-100-02 | Трелевка хлыстов древесины на расстояние до 300 м тракторами мощностью: 59 кВт (80 л.с.), диаметр стволов до 30 см | 0.05 |  |  |  | 1343.8 | 1142.56 |  | 67.19 | 10.06 |  |  | 57.13 | 25.8 |  | 1.29
|  | (0) | V=5/100 | 100 шт. |  |  |  | 201.24 | 199.8 | [5 empty] | 9.99 | 14.8 |  | 0.74
13 |  | ФЕР01-02-101-14 | Разделка древесины твердых пород и лиственницы, полученной от валки леса, диаметр стволов: более 32 см | 0.05 |  |  |  | 827.94 | 0 |  | 41.4 | 41.4 |  |  | 0 | 98.8 |  | 4.94
|  | (0) |  | 100 деревьев |  |  |  | 827.94 | 0 | [5 empty] | 0 | 0 |  | 0
ИТОГО: | [10 empty] | 42875.44 | 5726.23 |  |  | 4053.42 | 651.39
[15 empty] | 534.7 | 46.64
Пр-во строительных и других работ вблизи объектов, находящихся под высоким напряжением, в том числе в охранной зоне действующей воздушной линии электропередачи | [10 empty] | 1955.93 | 1145.25 |  |  | 810.68 | 130.28
Kзпл=0,2; Kмаш=0,2; Kзмш=0,2; Kтзт=0,2; Kтзм=0,2 | [14 empty] | 106.94 | 9.33
ИТОГО: | [10 empty] | 44831.37 | 6871.48 |  |  | 4864.1 | 781.67
[15 empty] | 641.64 | 55.97
Наименование и значение множителей | [12 empty] | Значение |  |  |  | Прямые
Линии электропередачи (1, 5, 8)
Зарплата | [5 empty] | 978,32 | [6 empty] | 1 |  |  |  | 978.32
Машины и механизмы | [5 empty] | 3542,04 | [6 empty] | 1 |  |  |  | 3542.04
Материалы | [5 empty] | 22813,89 | [6 empty] | 1 |  |  |  | 22813.89
Итого | [12 empty] | 0 |  |  |  | 27334.25
Линии электропередач (1, 5, 8)
Накладные расходы | [5 empty] | (978,32+463,61)*1,05 | [6 empty] | 1,05 |  |  |  | 1514.03
Сметная прибыль | [5 empty] | (978,32+463,61)*0,6 | [6 empty] | 0,6 |  |  |  | 865.16
Итого | [12 empty] | 0 |  |  |  | 29713.44
Линии электропередачи (2, 7)
Зарплата | [5 empty] | 106,94 | [6 empty] | 1 |  |  |  | 106.94
Машины и механизмы | [5 empty] | 398,66 | [6 empty] | 1 |  |  |  | 398.66
Материалы | [5 empty] | 0 | [6 empty] | 1 |  |  |  | 0
Итого | [12 empty] | 0 |  |  |  | 505.6
Линии электропередач (2, 7)
Накладные расходы | [5 empty] | (106,94+39,17)*1,05 | [6 empty] | 1,05 |  |  |  | 153.42
Сметная прибыль | [5 empty] | (106,94+39,17)*0,6 | [6 empty] | 0,6 |  |  |  | 87.67
Итого | [12 empty] | 0 |  |  |  | 746.69
Электромонтажные работы: на других объектах (3, 4)
Зарплата | [5 empty] | 870,05 | [6 empty] | 1 |  |  |  | 870.05
Машины и механизмы | [5 empty] | 172,37 | [6 empty] | 1 |  |  |  | 172.37
Материалы | [5 empty] | 3526,02 | [6 empty] | 1 |  |  |  | 3526.02
Итого | [12 empty] | 0 |  |  |  | 4568.44
Электромонтажные работы на других объектах (3, 4)
Накладные расходы | [5 empty] | (870,05+24,62)*0,95 | [6 empty] | 0,95 |  |  |  | 849.94
Сметная прибыль | [5 empty] | (870,05+24,62)*0,65 | [6 empty] | 0,65 |  |  |  | 581.54
Итого | [12 empty] | 0 |  |  |  | 5999.92
33-04-030-03 (6)
Зарплата | [5 empty] | 206,04*12,63 | [6 empty] | 12,63 |  |  |  | 2602.29
Машины и механизмы | [5 empty] | 291,98*7,08 | [6 empty] | 7,08 |  |  |  | 2067.22
Материалы | [5 empty] | 6755,88*7,45 | [6 empty] | 7,45 |  |  |  | 50331.31
Итого | [12 empty] | 0 |  |  |  | 55000.82
Линии электропередач (6)
Накладные расходы | [5 empty] | (206,04+39)*12,63*1,05 | [6 empty] | 1,05 |  |  |  | 3249.6
Сметная прибыль | [5 empty] | (206,04+39)*12,63*0,6 | [6 empty] | 0,6 |  |  |  | 1856.91
Итого | [12 empty] | 0 |  |  |  | 60107.33
Земляные работы, выполняемые: по другим видам работ (подготовительным, сопутствующим, укрепительным) (9, 10, 12)
Зарплата | [5 empty] | 4648,87 | [6 empty] | 1 |  |  |  | 4648.87
Машины и механизмы | [5 empty] | 459,05 | [6 empty] | 1 |  |  |  | 459.05
Материалы | [5 empty] | 0 | [6 empty] | 1 |  |  |  | 0
Итого | [12 empty] | 0 |  |  |  | 5107.92
Земляные работы, выполняемые по другим видам работ (подготовительным, сопутствующим, укрепительным) (9, 10, 12)
Накладные расходы | [5 empty] | (4648,87+75,24)*0,8 | [6 empty] | 0,8 |  |  |  | 3779.29
Сметная прибыль | [5 empty] | (4648,87+75,24)*0,45 | [6 empty] | 0,45 |  |  |  | 2125.85
Итого | [12 empty] | 0 |  |  |  | 11013.06
Земляные работы, выполняемые: по другим видам работ (подготовительным, сопутствующим, укрепительным) (11, 13)
Зарплата | [5 empty] | 61,25 | [6 empty] | 1 |  |  |  | 61.25
Машины и механизмы | [5 empty] | 0 | [6 empty] | 1 |  |  |  | 0
Материалы | [5 empty] | 0 | [6 empty] | 1 |  |  |  | 0
Итого | [12 empty] | 0 |  |  |  | 61.25
Земляные работы, выполняемые по другим видам работ (подготовительным, сопутствующим, укрепительным) (11, 13)
Накладные расходы | [5 empty] | (61,25+0)*0,8 | [6 empty] | 0,8 |  |  |  | 49
Сметная прибыль | [5 empty] | (61,25+0)*0,45 | [6 empty] | 0,45 |  |  |  | 27.56
Итого | [12 empty] | 0 |  |  |  | 137.81
Итого по погрузке/разгрузке | [12 empty] | 0 |  |  |  | 0
Итого по перевозке | [12 empty] | 0 |  |  |  | 0
Итого | [12 empty] | 0 |  |  |  | 137.81
Итого | [12 empty] | 0 |  |  |  | 107856.06
Итого по неучтенным материалам в базовых ценах 2001 года | [12 empty] | 0 |  |  |  | 0
Итого по разделу в базовых ценах 2001 года | [12 empty] | 0 |  |  |  | 107856.06
Переход в текущие цены | [5 empty] | 107856,06*8,72 | [6 empty] | 8,72 |  |  |  | 940504.84
Итого по разделу в ценах 4 квартала 2020 года | [12 empty] | 0 |  |  |  | 940504.84
№2 Пусконаладочные работы
1 | 2 |  | 3 |  | 4 |  | 5 |  | 6 |  | 7 | 8 |  |  | 9 | 10 |  | 11
1 | ФЕРп01-03-005-01 |  | Разъединитель трехполюсный напряжением: до 20 кВ |  | 2 |  | 65.94 |  | 0 |  | 131.88 | 131.88 |  |  | 0 | 5.4 |  | 10.8
| (0) |  |  |  | шт. |  | 65.94 |  | 0 | [5 empty] | 0 | 0 |  | 0
ИТОГО: | [10 empty] | 131.88 | 131.88 |  |  | 0 | 10.8
[15 empty] | 0 | 0
В охр.зоне возд.линий э/передачи, в местах прохода комм-й э/снабжения, в дей-х э/установках (без оф-я наряда-доп или распор.)вблизи предметов,нах. под напряжением (полное снятие нап нев-но),если связано с огранич.действий испол. работ спец. треб. ТБ | [10 empty] | 26.38 | 26.38 |  |  | 0 | 2.16
Kзпл=0,2; Kтзт=0,2 | [14 empty] | 0 | 0
ИТОГО: | [10 empty] | 158.26 | 158.26 |  |  | 0 | 12.96
[15 empty] | 0 | 0
Наименование и значение множителей | [12 empty] | Значение |  |  |  | Прямые
Пусконаладочные работы (1)
Зарплата | [5 empty] | 158,26 | [6 empty] | 1 |  |  |  | 158.26
Машины и механизмы | [5 empty] | 0 | [6 empty] | 1 |  |  |  | 0
Материалы | [5 empty] | 0 | [6 empty] | 1 |  |  |  | 0
Итого | [12 empty] | 0 |  |  |  | 158.26
Пусконаладочные работы (1)
Накладные расходы | [5 empty] | (158,26+0)*0,65 | [6 empty] | 0,65 |  |  |  | 102.87
Сметная прибыль | [5 empty] | (158,26+0)*0,4 | [6 empty] | 0,4 |  |  |  | 63.3
Итого | [12 empty] | 0 |  |  |  | 324.43
Итого | [12 empty] | 0 |  |  |  | 324.43
Итого по разделу в базовых ценах 2001 года | [12 empty] | 0 |  |  |  | 324.43
Переход в текущие цены | [5 empty] | 324,43*22,59 | [6 empty] | 22,59 |  |  |  | 7328.87
Итого по разделу в ценах 4 квартала 2020 года | [12 empty] | 0 |  |  |  | 7328.87
Наименование и значение множителей | [12 empty] | Значение |  |  |  | Прямые
Итого | [12 empty] | 0 |  |  |  | 947833.71
Проектно-изыскательские работы | [5 empty] | 947833,71*0,1 | [6 empty] | 10% |  |  |  | 94783.37
Итого по смете | [12 empty] | 0 |  |  |  | 1042617.08
Индекс дефлятор на 2023 год | [5 empty] | 1042617,08*1,097 | [6 empty] | 1,097 |  |  |  | 1143750.94
Итого | [12 empty] | 0 |  |  |  | 1143750.94
НДС | [5 empty] | 1143750,94*0,2 | [6 empty] | 20% |  |  |  | 228750.19
Всего по смете | [12 empty] | 0 |  |  |  | 1372501.13
СОСТАВИЛ
ПРОВЕРИЛ

## SMW_Служебная (hidden)
Сметы ИП 2021-26 Новосибирск
#REF! | 960 | 635 | 0 | 0 | 711
#REF! | 960 | 635 | 1 | 0 | 711
#REF! | 960 | 635 | 2 | 0 | 711
#REF! | 960 | 1 | 0 | 0 | 701
#REF! | 960 | 2 | 0 | 0 | 702
#REF! | 960 | 521 | 0 | 0 | 711
#REF! | 960 | 521 | 1 | 0 | 711
#REF! | 960 | 521 | 2 | 0 | 711
#REF! | 960 | 3 | 0 | 0 | 703
#REF! | 960 | 4 | 0 | 0 | 704
#REF! | 960 | 5 | 0 | 0 | 705
#REF! | 960 | 5 | 1 | 0 | 705
#REF! | 960 | 6 | 0 | 0 | 706
#REF! | 960 | 6 | 1 | 0 | 706
#REF! | 960 | 7 | 0 | 0 | 707
#REF! | 960 | 7 | 1 | 0 | 707
#REF! | 960 | 8 | 0 | 0 | 708
#REF! | 960 | 10 | 0 | 0 | 1400
#REF! | 960 | 10 | 1 | 0 | 1400
#REF! | 960 | 10 | 2 | 0 | 1400
#REF! | 960 | 10 | 3 | 0 | 1400
#REF! | 960 | 10 | 4 | 0 | 1400
#REF! | 960 | 10 | 5 | 0 | 1400
#REF! | 960 | 10 | 6 | 0 | 1400
#REF! | 960 | 10 | 7 | 0 | 1400
#REF! | 960 | 10 | 8 | 0 | 1400
#REF! | 960 | 10 | 9 | 0 | 1400
#REF! | 960 | 10 | 10 | 0 | 1400
#REF! | 960 | 10 | 11 | 0 | 1400
#REF! | 960 | 10 | 12 | 0 | 1400
#REF! | 960 | 10 | 13 | 0 | 1400
#REF! | 960 | 10 | 14 | 0 | 1400
#REF! | 960 | 10 | 15 | 0 | 1400
#REF! | 960 | 10 | 16 | 0 | 1400
#REF! | 960 | 10 | 17 | 0 | 1400
#REF! | 960 | 10 | 18 | 0 | 1400
#REF! | 960 | 277 | 0 | 0 | 1402
#REF! | 960 | 277 | 1 | 0 | 1402
#REF! | 960 | 277 | 2 | 0 | 1402
#REF! | 960 | 277 | 3 | 0 | 1402
#REF! | 960 | 277 | 4 | 0 | 1402
#REF! | 960 | 277 | 6 | 0 | 1402
#REF! | 960 | 277 | 7 | 0 | 1402
#REF! | 960 | 277 | 8 | 0 | 1402
#REF! | 960 | 277 | 9 | 0 | 1402
#REF! | 960 | 277 | 10 | 0 | 1402
#REF! | 960 | 523 | 0 | 0 | 1402
#REF! | 960 | 523 | 1 | 0 | 1402
#REF! | 960 | 523 | 2 | 0 | 1402
#REF! | 960 | 523 | 3 | 0 | 1402
#REF! | 960 | 523 | 4 | 0 | 1402
#REF! | 960 | 523 | 6 | 0 | 1402
#REF! | 960 | 523 | 7 | 0 | 1402
#REF! | 960 | 523 | 8 | 0 | 1402
#REF! | 960 | 523 | 9 | 0 | 1402
#REF! | 960 | 523 | 10 | 0 | 1402
#REF! | 960 | 32 | 0 | 0 | 1402
#REF! | 960 | 32 | 1 | 0 | 1402
#REF! | 960 | 32 | 2 | 0 | 1402
#REF! | 960 | 32 | 3 | 0 | 1402
#REF! | 960 | 32 | 4 | 0 | 1402
#REF! | 960 | 32 | 6 | 0 | 1402
#REF! | 960 | 32 | 7 | 0 | 1402
#REF! | 960 | 32 | 8 | 0 | 1402
#REF! | 960 | 32 | 9 | 0 | 1402
#REF! | 960 | 32 | 10 | 0 | 1402
#REF! | 960 | 33 | 0 | 0 | 1402
#REF! | 960 | 33 | 1 | 0 | 1402
#REF! | 960 | 33 | 2 | 0 | 1402
#REF! | 960 | 33 | 3 | 0 | 1402
#REF! | 960 | 33 | 4 | 0 | 1402
#REF! | 960 | 33 | 6 | 0 | 1402
#REF! | 960 | 33 | 7 | 0 | 1402
#REF! | 960 | 33 | 8 | 0 | 1402
#REF! | 960 | 33 | 9 | 0 | 1402
#REF! | 960 | 33 | 10 | 0 | 1402
#REF! | 960 | 393 | 0 | 0 | 1402
#REF! | 960 | 393 | 1 | 0 | 1402
#REF! | 960 | 393 | 2 | 0 | 1402
#REF! | 960 | 393 | 3 | 0 | 1402
#REF! | 960 | 393 | 4 | 0 | 1402
#REF! | 960 | 393 | 6 | 0 | 1402
#REF! | 960 | 393 | 7 | 0 | 1402
#REF! | 960 | 393 | 8 | 0 | 1402
#REF! | 960 | 393 | 9 | 0 | 1402
#REF! | 960 | 393 | 10 | 0 | 1402
#REF! | 960 | 412 | 0 | 0 | 1402
#REF! | 960 | 412 | 1 | 0 | 1402
#REF! | 960 | 412 | 2 | 0 | 1402
#REF! | 960 | 412 | 3 | 0 | 1402
#REF! | 960 | 412 | 4 | 0 | 1402
#REF! | 960 | 412 | 6 | 0 | 1402
#REF! | 960 | 412 | 7 | 0 | 1402
#REF! | 960 | 412 | 8 | 0 | 1402
#REF! | 960 | 412 | 9 | 0 | 1402
#REF! | 960 | 412 | 10 | 0 | 1402
#REF! | 960 | 537 | 0 | 0 | 1402
#REF! | 960 | 537 | 1 | 0 | 1402
#REF! | 960 | 537 | 2 | 0 | 1402
#REF! | 960 | 537 | 3 | 0 | 1402
#REF! | 960 | 537 | 4 | 0 | 1402
#REF! | 960 | 537 | 6 | 0 | 1402
#REF! | 960 | 537 | 7 | 0 | 1402
#REF! | 960 | 537 | 8 | 0 | 1402
#REF! | 960 | 537 | 9 | 0 | 1402
#REF! | 960 | 537 | 10 | 0 | 1402
#REF! | 960 | 364 | 0 | 0 | 1402
#REF! | 960 | 364 | 1 | 0 | 1402
#REF! | 960 | 364 | 2 | 0 | 1402
#REF! | 960 | 364 | 3 | 0 | 1402
#REF! | 960 | 364 | 4 | 0 | 1402
#REF! | 960 | 364 | 6 | 0 | 1402
#REF! | 960 | 364 | 7 | 0 | 1402
#REF! | 960 | 364 | 8 | 0 | 1402
#REF! | 960 | 364 | 9 | 0 | 1402
#REF! | 960 | 364 | 10 | 0 | 1402
#REF! | 960 | 433 | 0 | 0 | 1402
#REF! | 960 | 433 | 1 | 0 | 1402
#REF! | 960 | 433 | 2 | 0 | 1402
#REF! | 960 | 433 | 3 | 0 | 1402
#REF! | 960 | 433 | 4 | 0 | 1402
#REF! | 960 | 433 | 6 | 0 | 1402
#REF! | 960 | 433 | 7 | 0 | 1402
#REF! | 960 | 433 | 8 | 0 | 1402
#REF! | 960 | 433 | 9 | 0 | 1402
#REF! | 960 | 433 | 10 | 0 | 1402
#REF! | 960 | 60 | 0 | 0 | 1402
#REF! | 960 | 60 | 1 | 0 | 1402
#REF! | 960 | 60 | 2 | 0 | 1402
#REF! | 960 | 60 | 3 | 0 | 1402
#REF! | 960 | 60 | 4 | 0 | 1402
#REF! | 960 | 60 | 6 | 0 | 1402
#REF! | 960 | 60 | 7 | 0 | 1402
#REF! | 960 | 60 | 8 | 0 | 1402
#REF! | 960 | 60 | 9 | 0 | 1402
#REF! | 960 | 60 | 10 | 0 | 1402
#REF! | 960 | 657 | 0 | 0 | 1402
#REF! | 960 | 657 | 1 | 0 | 1402
#REF! | 960 | 657 | 2 | 0 | 1402
#REF! | 960 | 657 | 3 | 0 | 1402
#REF! | 960 | 657 | 4 | 0 | 1402
#REF! | 960 | 657 | 6 | 0 | 1402
#REF! | 960 | 657 | 7 | 0 | 1402
#REF! | 960 | 657 | 8 | 0 | 1402
#REF! | 960 | 657 | 9 | 0 | 1402
#REF! | 960 | 657 | 10 | 0 | 1402
#REF! | 960 | 658 | 0 | 0 | 1402
#REF! | 960 | 658 | 1 | 0 | 1402
#REF! | 960 | 658 | 2 | 0 | 1402
#REF! | 960 | 658 | 3 | 0 | 1402
#REF! | 960 | 658 | 4 | 0 | 1402
#REF! | 960 | 658 | 6 | 0 | 1402
#REF! | 960 | 658 | 7 | 0 | 1402
#REF! | 960 | 658 | 8 | 0 | 1402
#REF! | 960 | 658 | 9 | 0 | 1402
#REF! | 960 | 658 | 10 | 0 | 1402
#REF! | 960 | 651 | 0 | 0 | 1402
#REF! | 960 | 651 | 1 | 0 | 1402
#REF! | 960 | 651 | 2 | 0 | 1402
#REF! | 960 | 651 | 3 | 0 | 1402
#REF! | 960 | 651 | 4 | 0 | 1402
#REF! | 960 | 651 | 6 | 0 | 1402
#REF! | 960 | 651 | 7 | 0 | 1402
#REF! | 960 | 651 | 8 | 0 | 1402
#REF! | 960 | 651 | 9 | 0 | 1402
#REF! | 960 | 651 | 10 | 0 | 1402
#REF! | 960 | 558 | 0 | 0 | 1402
#REF! | 960 | 558 | 1 | 0 | 1402
#REF! | 960 | 558 | 2 | 0 | 1402
#REF! | 960 | 558 | 3 | 0 | 1402
#REF! | 960 | 558 | 4 | 0 | 1402
#REF! | 960 | 558 | 6 | 0 | 1402
#REF! | 960 | 558 | 7 | 0 | 1402
#REF! | 960 | 558 | 8 | 0 | 1402
#REF! | 960 | 558 | 9 | 0 | 1402
#REF! | 960 | 558 | 10 | 0 | 1402
#REF! | 960 | 735 | 0 | 0 | 1411
#REF! | 960 | 735 | 1 | 0 | 1411
#REF! | 960 | 735 | 2 | 0 | 1411
#REF! | 960 | 735 | 3 | 0 | 1411
#REF! | 960 | 735 | 4 | 0 | 1411
#REF! | 960 | 735 | 5 | 0 | 1411
#REF! | 960 | 735 | 6 | 0 | 1411
#REF! | 960 | 735 | 8 | 0 | 1411
#REF! | 960 | 539 | 0 | 0 | 1402
#REF! | 960 | 539 | 1 | 0 | 1402
#REF! | 960 | 539 | 2 | 0 | 1402
#REF! | 960 | 539 | 3 | 0 | 1402
#REF! | 960 | 539 | 4 | 0 | 1402
#REF! | 960 | 539 | 6 | 0 | 1402
#REF! | 960 | 539 | 7 | 0 | 1402
#REF! | 960 | 539 | 8 | 0 | 1402
#REF! | 960 | 539 | 9 | 0 | 1402
#REF! | 960 | 539 | 10 | 0 | 1402
#REF! | 960 | 540 | 0 | 0 | 1402
#REF! | 960 | 540 | 1 | 0 | 1402
#REF! | 960 | 540 | 2 | 0 | 1402
#REF! | 960 | 540 | 3 | 0 | 1402
#REF! | 960 | 540 | 4 | 0 | 1402
#REF! | 960 | 540 | 6 | 0 | 1402
#REF! | 960 | 540 | 7 | 0 | 1402
#REF! | 960 | 540 | 8 | 0 | 1402
#REF! | 960 | 540 | 9 | 0 | 1402
#REF! | 960 | 540 | 10 | 0 | 1402
#REF! | 960 | 560 | 0 | 0 | 1402
#REF! | 960 | 560 | 1 | 0 | 1402
#REF! | 960 | 560 | 2 | 0 | 1402
#REF! | 960 | 560 | 3 | 0 | 1402
#REF! | 960 | 560 | 4 | 0 | 1402
#REF! | 960 | 560 | 6 | 0 | 1402
#REF! | 960 | 560 | 7 | 0 | 1402
#REF! | 960 | 560 | 8 | 0 | 1402
#REF! | 960 | 560 | 9 | 0 | 1402
#REF! | 960 | 560 | 10 | 0 | 1402
#REF! | 960 | 55 | 0 | 0 | 1402
#REF! | 960 | 55 | 1 | 0 | 1402
#REF! | 960 | 55 | 2 | 0 | 1402
#REF! | 960 | 55 | 3 | 0 | 1402
#REF! | 960 | 55 | 4 | 0 | 1402
#REF! | 960 | 55 | 6 | 0 | 1402
#REF! | 960 | 55 | 7 | 0 | 1402
#REF! | 960 | 55 | 8 | 0 | 1402
#REF! | 960 | 55 | 9 | 0 | 1402
#REF! | 960 | 55 | 10 | 0 | 1402
#REF! | 960 | 56 | 0 | 0 | 1402
#REF! | 960 | 56 | 1 | 0 | 1402
#REF! | 960 | 56 | 2 | 0 | 1402
#REF! | 960 | 56 | 3 | 0 | 1402
#REF! | 960 | 56 | 4 | 0 | 1402
#REF! | 960 | 56 | 6 | 0 | 1402
#REF! | 960 | 56 | 7 | 0 | 1402
#REF! | 960 | 56 | 8 | 0 | 1402
#REF! | 960 | 56 | 9 | 0 | 1402
#REF! | 960 | 56 | 10 | 0 | 1402
#REF! | 960 | 57 | 0 | 0 | 1402
#REF! | 960 | 57 | 1 | 0 | 1402
#REF! | 960 | 57 | 2 | 0 | 1402
#REF! | 960 | 57 | 3 | 0 | 1402
#REF! | 960 | 57 | 4 | 0 | 1402
#REF! | 960 | 57 | 6 | 0 | 1402
#REF! | 960 | 57 | 7 | 0 | 1402
#REF! | 960 | 57 | 8 | 0 | 1402
#REF! | 960 | 57 | 9 | 0 | 1402
#REF! | 960 | 57 | 10 | 0 | 1402
#REF! | 960 | 564 | 0 | 0 | 1402
#REF! | 960 | 564 | 1 | 0 | 1402
#REF! | 960 | 564 | 2 | 0 | 1402
#REF! | 960 | 564 | 3 | 0 | 1402
#REF! | 960 | 564 | 4 | 0 | 1402
#REF! | 960 | 564 | 6 | 0 | 1402
#REF! | 960 | 564 | 7 | 0 | 1402
#REF! | 960 | 564 | 8 | 0 | 1402
#REF! | 960 | 564 | 9 | 0 | 1402
#REF! | 960 | 564 | 10 | 0 | 1402
#REF! | 960 | 178 | 0 | 0 | 1403
#REF! | 960 | 583 | 0 | 0 | 1403
#REF! | 960 | 13 | 0 | 0 | 1403
#REF! | 960 | 78 | 0 | 0 | 100
#REF! | 960 | 78 | 1 | 0 | 100
#REF! | 960 | 78 | 3 | 0 | 100
#REF! | 960 | 278 | 0 | 0 | 104
#REF! | 960 | 279 | 0 | 0 | 102
#REF! | 960 | 279 | 1 | 0 | 102
#REF! | 960 | 280 | 0 | 0 | 102
#REF! | 960 | 280 | 1 | 0 | 102
#REF! | 960 | 281 | 0 | 0 | 102
#REF! | 960 | 281 | 1 | 0 | 102
#REF! | 960 | 282 | 0 | 0 | 103
#REF! | 960 | 282 | 1 | 0 | 103
#REF! | 960 | 283 | 0 | 0 | 104
#REF! | 960 | 284 | 0 | 0 | 102
#REF! | 960 | 284 | 1 | 0 | 102
#REF! | 960 | 285 | 0 | 0 | 102
#REF! | 960 | 285 | 1 | 0 | 102
#REF! | 960 | 286 | 0 | 0 | 103
#REF! | 960 | 286 | 1 | 0 | 103
#REF! | 960 | 79 | 0 | 0 | 104
#REF! | 960 | 80 | 0 | 0 | 102
#REF! | 960 | 80 | 1 | 0 | 102
#REF! | 960 | 81 | 0 | 0 | 102
#REF! | 960 | 81 | 1 | 0 | 102
#REF! | 960 | 82 | 0 | 0 | 102
#REF! | 960 | 82 | 1 | 0 | 102
#REF! | 960 | 83 | 0 | 0 | 103
#REF! | 960 | 83 | 1 | 0 | 103
#REF! | 960 | 84 | 0 | 0 | 104
#REF! | 960 | 85 | 0 | 0 | 102
#REF! | 960 | 85 | 1 | 0 | 102
#REF! | 960 | 86 | 0 | 0 | 102
#REF! | 960 | 86 | 1 | 0 | 102
#REF! | 960 | 87 | 0 | 0 | 103
#REF! | 960 | 87 | 1 | 0 | 103
#REF! | 960 | 659 | 0 | 0 | 104
#REF! | 960 | 660 | 0 | 0 | 102
#REF! | 960 | 660 | 1 | 0 | 102
#REF! | 960 | 661 | 0 | 0 | 102
#REF! | 960 | 661 | 1 | 0 | 102
#REF! | 960 | 662 | 0 | 0 | 102
#REF! | 960 | 662 | 1 | 0 | 102
#REF! | 960 | 663 | 0 | 0 | 103
#REF! | 960 | 663 | 1 | 0 | 103
#REF! | 960 | 664 | 0 | 0 | 104
#REF! | 960 | 665 | 0 | 0 | 102
#REF! | 960 | 665 | 1 | 0 | 102
#REF! | 960 | 666 | 0 | 0 | 102
#REF! | 960 | 666 | 1 | 0 | 102
#REF! | 960 | 667 | 0 | 0 | 103
#REF! | 960 | 667 | 1 | 0 | 103
#REF! | 960 | 420 | 0 | 0 | 104
#REF! | 960 | 421 | 0 | 0 | 102
#REF! | 960 | 421 | 1 | 0 | 102
#REF! | 960 | 422 | 0 | 0 | 102
#REF! | 960 | 422 | 1 | 0 | 102
#REF! | 960 | 423 | 0 | 0 | 102
#REF! | 960 | 423 | 1 | 0 | 102
#REF! | 960 | 424 | 0 | 0 | 103
#REF! | 960 | 424 | 1 | 0 | 103
#REF! | 960 | 425 | 0 | 0 | 104
#REF! | 960 | 426 | 0 | 0 | 102
#REF! | 960 | 426 | 1 | 0 | 102
#REF! | 960 | 427 | 0 | 0 | 102
#REF! | 960 | 427 | 1 | 0 | 102
#REF! | 960 | 428 | 0 | 0 | 103
#REF! | 960 | 428 | 1 | 0 | 103
#REF! | 960 | 566 | 0 | 0 | 104
#REF! | 960 | 567 | 0 | 0 | 102
#REF! | 960 | 567 | 1 | 0 | 102
#REF! | 960 | 568 | 0 | 0 | 102
#REF! | 960 | 568 | 1 | 0 | 102
#REF! | 960 | 569 | 0 | 0 | 102
#REF! | 960 | 569 | 1 | 0 | 102
#REF! | 960 | 570 | 0 | 0 | 103
#REF! | 960 | 570 | 1 | 0 | 103
#REF! | 960 | 571 | 0 | 0 | 104
#REF! | 960 | 572 | 0 | 0 | 102
#REF! | 960 | 572 | 1 | 0 | 102
#REF! | 960 | 573 | 0 | 0 | 102
#REF! | 960 | 573 | 1 | 0 | 102
#REF! | 960 | 574 | 0 | 0 | 103
#REF! | 960 | 574 | 1 | 0 | 103
#REF! | 960 | 134 | 0 | 0 | 103
#REF! | 960 | 134 | 1 | 0 | 103
#REF! | 960 | 157 | 0 | 0 | 102
#REF! | 960 | 157 | 1 | 0 | 102
#REF! | 960 | 135 | 0 | 0 | 103
#REF! | 960 | 135 | 1 | 0 | 103
#REF! | 960 | 136 | 0 | 0 | 103
#REF! | 960 | 136 | 1 | 0 | 103
#REF! | 960 | 743 | 0 | 0 | 1407
#REF! | 960 | 744 | 0 | 0 | 1411
#REF! | 960 | 744 | 1 | 0 | 1411
#REF! | 960 | 744 | 2 | 0 | 1411
#REF! | 960 | 744 | 3 | 0 | 1411
#REF! | 960 | 744 | 4 | 0 | 1411
#REF! | 960 | 744 | 5 | 0 | 1411
#REF! | 960 | 744 | 6 | 0 | 1411
#REF! | 960 | 744 | 8 | 0 | 1411
#REF! | 960 | 745 | 0 | 0 | 1411
#REF! | 960 | 745 | 1 | 0 | 1411
#REF! | 960 | 745 | 2 | 0 | 1411
#REF! | 960 | 745 | 3 | 0 | 1411
#REF! | 960 | 745 | 4 | 0 | 1411
#REF! | 960 | 745 | 5 | 0 | 1411
#REF! | 960 | 745 | 6 | 0 | 1411
#REF! | 960 | 745 | 8 | 0 | 1411
#REF! | 960 | 746 | 0 | 0 | 1411
#REF! | 960 | 746 | 1 | 0 | 1411
#REF! | 960 | 746 | 2 | 0 | 1411
#REF! | 960 | 746 | 3 | 0 | 1411
#REF! | 960 | 746 | 4 | 0 | 1411
#REF! | 960 | 746 | 5 | 0 | 1411
#REF! | 960 | 746 | 6 | 0 | 1411
#REF! | 960 | 746 | 8 | 0 | 1411
#REF! | 960 | 747 | 0 | 0 | 1411
#REF! | 960 | 747 | 1 | 0 | 1411
#REF! | 960 | 747 | 2 | 0 | 1411
#REF! | 960 | 747 | 3 | 0 | 1411
#REF! | 960 | 747 | 4 | 0 | 1411
#REF! | 960 | 747 | 5 | 0 | 1411
#REF! | 960 | 747 | 6 | 0 | 1411
#REF! | 960 | 747 | 8 | 0 | 1411
#REF! | 960 | 748 | 0 | 0 | 1411
#REF! | 960 | 748 | 1 | 0 | 1411
#REF! | 960 | 748 | 2 | 0 | 1411
#REF! | 960 | 748 | 3 | 0 | 1411
#REF! | 960 | 748 | 4 | 0 | 1411
#REF! | 960 | 748 | 5 | 0 | 1411
#REF! | 960 | 748 | 6 | 0 | 1411
#REF! | 960 | 748 | 8 | 0 | 1411
#REF! | 960 | 749 | 0 | 0 | 1411
#REF! | 960 | 749 | 1 | 0 | 1411
#REF! | 960 | 749 | 2 | 0 | 1411
#REF! | 960 | 749 | 3 | 0 | 1411
#REF! | 960 | 749 | 4 | 0 | 1411
#REF! | 960 | 749 | 5 | 0 | 1411
#REF! | 960 | 749 | 6 | 0 | 1411
#REF! | 960 | 749 | 8 | 0 | 1411
#REF! | 960 | 750 | 0 | 0 | 1411
#REF! | 960 | 750 | 1 | 0 | 1411
#REF! | 960 | 750 | 2 | 0 | 1411
#REF! | 960 | 750 | 3 | 0 | 1411
#REF! | 960 | 750 | 4 | 0 | 1411
#REF! | 960 | 750 | 5 | 0 | 1411
#REF! | 960 | 750 | 6 | 0 | 1411
#REF! | 960 | 750 | 8 | 0 | 1411
#REF! | 960 | 751 | 0 | 0 | 1407
#REF! | 960 | 752 | 0 | 0 | 1411
#REF! | 960 | 752 | 1 | 0 | 1411
#REF! | 960 | 752 | 2 | 0 | 1411
#REF! | 960 | 752 | 3 | 0 | 1411
#REF! | 960 | 752 | 4 | 0 | 1411
#REF! | 960 | 752 | 5 | 0 | 1411
#REF! | 960 | 752 | 6 | 0 | 1411
#REF! | 960 | 752 | 8 | 0 | 1411
#REF! | 960 | 753 | 0 | 0 | 1411
#REF! | 960 | 753 | 1 | 0 | 1411
#REF! | 960 | 753 | 2 | 0 | 1411
#REF! | 960 | 753 | 3 | 0 | 1411
#REF! | 960 | 753 | 4 | 0 | 1411
#REF! | 960 | 753 | 5 | 0 | 1411
#REF! | 960 | 753 | 6 | 0 | 1411
#REF! | 960 | 753 | 8 | 0 | 1411
#REF! | 960 | 754 | 0 | 0 | 1411
#REF! | 960 | 754 | 1 | 0 | 1411
#REF! | 960 | 754 | 2 | 0 | 1411
#REF! | 960 | 754 | 3 | 0 | 1411
#REF! | 960 | 754 | 4 | 0 | 1411
#REF! | 960 | 754 | 5 | 0 | 1411
#REF! | 960 | 754 | 6 | 0 | 1411
#REF! | 960 | 754 | 8 | 0 | 1411
#REF! | 960 | 755 | 0 | 0 | 1411
#REF! | 960 | 755 | 1 | 0 | 1411
#REF! | 960 | 755 | 2 | 0 | 1411
#REF! | 960 | 755 | 3 | 0 | 1411
#REF! | 960 | 755 | 4 | 0 | 1411
#REF! | 960 | 755 | 5 | 0 | 1411
#REF! | 960 | 755 | 6 | 0 | 1411
#REF! | 960 | 755 | 8 | 0 | 1411
#REF! | 960 | 756 | 0 | 0 | 1411
#REF! | 960 | 756 | 1 | 0 | 1411
#REF! | 960 | 756 | 2 | 0 | 1411
#REF! | 960 | 756 | 3 | 0 | 1411
#REF! | 960 | 756 | 4 | 0 | 1411
#REF! | 960 | 756 | 5 | 0 | 1411
#REF! | 960 | 756 | 6 | 0 | 1411
#REF! | 960 | 756 | 8 | 0 | 1411
#REF! | 960 | 757 | 0 | 0 | 1411
#REF! | 960 | 757 | 1 | 0 | 1411
#REF! | 960 | 757 | 2 | 0 | 1411
#REF! | 960 | 757 | 3 | 0 | 1411
#REF! | 960 | 757 | 4 | 0 | 1411
#REF! | 960 | 757 | 5 | 0 | 1411
#REF! | 960 | 757 | 6 | 0 | 1411
#REF! | 960 | 757 | 8 | 0 | 1411
#REF! | 960 | 758 | 0 | 0 | 1411
#REF! | 960 | 758 | 1 | 0 | 1411
#REF! | 960 | 758 | 2 | 0 | 1411
#REF! | 960 | 758 | 3 | 0 | 1411
#REF! | 960 | 758 | 4 | 0 | 1411
#REF! | 960 | 758 | 5 | 0 | 1411
#REF! | 960 | 758 | 6 | 0 | 1411
#REF! | 960 | 758 | 8 | 0 | 1411
#REF! | 960 | 759 | 0 | 0 | 1411
#REF! | 960 | 759 | 1 | 0 | 1411
#REF! | 960 | 759 | 2 | 0 | 1411
#REF! | 960 | 759 | 3 | 0 | 1411
#REF! | 960 | 759 | 4 | 0 | 1411
#REF! | 960 | 759 | 5 | 0 | 1411
#REF! | 960 | 759 | 6 | 0 | 1411
#REF! | 960 | 759 | 8 | 0 | 1411
#REF! | 960 | 765 | 0 | 0 | 1407
#REF! | 960 | 760 | 0 | 0 | 1411
#REF! | 960 | 760 | 1 | 0 | 1411
#REF! | 960 | 760 | 2 | 0 | 1411
#REF! | 960 | 760 | 3 | 0 | 1411
#REF! | 960 | 760 | 4 | 0 | 1411
#REF! | 960 | 760 | 5 | 0 | 1411
#REF! | 960 | 760 | 6 | 0 | 1411
#REF! | 960 | 760 | 8 | 0 | 1411
#REF! | 960 | 761 | 0 | 0 | 1411
#REF! | 960 | 761 | 1 | 0 | 1411
#REF! | 960 | 761 | 2 | 0 | 1411
#REF! | 960 | 761 | 3 | 0 | 1411
#REF! | 960 | 761 | 4 | 0 | 1411
#REF! | 960 | 761 | 5 | 0 | 1411
#REF! | 960 | 761 | 6 | 0 | 1411
#REF! | 960 | 761 | 8 | 0 | 1411
#REF! | 960 | 762 | 0 | 0 | 1411
#REF! | 960 | 762 | 1 | 0 | 1411
#REF! | 960 | 762 | 2 | 0 | 1411
#REF! | 960 | 762 | 3 | 0 | 1411
#REF! | 960 | 762 | 4 | 0 | 1411
#REF! | 960 | 762 | 5 | 0 | 1411
#REF! | 960 | 762 | 6 | 0 | 1411
#REF! | 960 | 762 | 8 | 0 | 1411
#REF! | 960 | 763 | 0 | 0 | 1411
#REF! | 960 | 763 | 1 | 0 | 1411
#REF! | 960 | 763 | 2 | 0 | 1411
#REF! | 960 | 763 | 3 | 0 | 1411
#REF! | 960 | 763 | 4 | 0 | 1411
#REF! | 960 | 763 | 5 | 0 | 1411
#REF! | 960 | 763 | 6 | 0 | 1411
#REF! | 960 | 763 | 8 | 0 | 1411
#REF! | 960 | 764 | 0 | 0 | 1411
#REF! | 960 | 764 | 1 | 0 | 1411
#REF! | 960 | 764 | 2 | 0 | 1411
#REF! | 960 | 764 | 3 | 0 | 1411
#REF! | 960 | 764 | 4 | 0 | 1411
#REF! | 960 | 764 | 5 | 0 | 1411
#REF! | 960 | 764 | 6 | 0 | 1411
#REF! | 960 | 764 | 8 | 0 | 1411
#REF! | 960 | 766 | 0 | 0 | 1407
#REF! | 960 | 767 | 0 | 0 | 1411
#REF! | 960 | 767 | 1 | 0 | 1411
#REF! | 960 | 767 | 2 | 0 | 1411
#REF! | 960 | 767 | 3 | 0 | 1411
#REF! | 960 | 767 | 4 | 0 | 1411
#REF! | 960 | 767 | 5 | 0 | 1411
#REF! | 960 | 767 | 6 | 0 | 1411
#REF! | 960 | 767 | 8 | 0 | 1411
#REF! | 960 | 768 | 0 | 0 | 1411
#REF! | 960 | 768 | 1 | 0 | 1411
#REF! | 960 | 768 | 2 | 0 | 1411
#REF! | 960 | 768 | 3 | 0 | 1411
#REF! | 960 | 768 | 4 | 0 | 1411
#REF! | 960 | 768 | 5 | 0 | 1411
#REF! | 960 | 768 | 6 | 0 | 1411
#REF! | 960 | 768 | 8 | 0 | 1411
#REF! | 960 | 769 | 0 | 0 | 1411
#REF! | 960 | 769 | 1 | 0 | 1411
#REF! | 960 | 769 | 2 | 0 | 1411
#REF! | 960 | 769 | 3 | 0 | 1411
#REF! | 960 | 769 | 4 | 0 | 1411
#REF! | 960 | 769 | 5 | 0 | 1411
#REF! | 960 | 769 | 6 | 0 | 1411
#REF! | 960 | 769 | 8 | 0 | 1411
#REF! | 960 | 741 | 0 | 0 | 1403
#REF! | 960 | 770 | 0 | 0 | 100
#REF! | 960 | 770 | 1 | 0 | 100
#REF! | 960 | 770 | 3 | 0 | 100
#REF! | 960 | 771 | 0 | 0 | 104
#REF! | 960 | 772 | 0 | 0 | 102
#REF! | 960 | 772 | 1 | 0 | 102
#REF! | 960 | 773 | 0 | 0 | 102
#REF! | 960 | 773 | 1 | 0 | 102
#REF! | 960 | 774 | 0 | 0 | 102
#REF! | 960 | 774 | 1 | 0 | 102
#REF! | 960 | 775 | 0 | 0 | 103
#REF! | 960 | 775 | 1 | 0 | 103
#REF! | 960 | 776 | 0 | 0 | 104
#REF! | 960 | 777 | 0 | 0 | 102
#REF! | 960 | 777 | 1 | 0 | 102
#REF! | 960 | 778 | 0 | 0 | 102
#REF! | 960 | 778 | 1 | 0 | 102
#REF! | 960 | 779 | 0 | 0 | 103
#REF! | 960 | 779 | 1 | 0 | 103
#REF! | 960 | 780 | 0 | 0 | 104
#REF! | 960 | 781 | 0 | 0 | 102
#REF! | 960 | 781 | 1 | 0 | 102
#REF! | 960 | 782 | 0 | 0 | 102
#REF! | 960 | 782 | 1 | 0 | 102
#REF! | 960 | 783 | 0 | 0 | 102
#REF! | 960 | 783 | 1 | 0 | 102
#REF! | 960 | 784 | 0 | 0 | 103
#REF! | 960 | 784 | 1 | 0 | 103
#REF! | 960 | 785 | 0 | 0 | 104
#REF! | 960 | 786 | 0 | 0 | 102
#REF! | 960 | 786 | 1 | 0 | 102
#REF! | 960 | 787 | 0 | 0 | 102
#REF! | 960 | 787 | 1 | 0 | 102
#REF! | 960 | 788 | 0 | 0 | 103
#REF! | 960 | 788 | 1 | 0 | 103
#REF! | 960 | 789 | 0 | 0 | 104
#REF! | 960 | 790 | 0 | 0 | 102
#REF! | 960 | 790 | 1 | 0 | 102
#REF! | 960 | 791 | 0 | 0 | 102
#REF! | 960 | 791 | 1 | 0 | 102
#REF! | 960 | 792 | 0 | 0 | 102
#REF! | 960 | 792 | 1 | 0 | 102
#REF! | 960 | 793 | 0 | 0 | 103
#REF! | 960 | 793 | 1 | 0 | 103
#REF! | 960 | 794 | 0 | 0 | 104
#REF! | 960 | 795 | 0 | 0 | 102
#REF! | 960 | 795 | 1 | 0 | 102
#REF! | 960 | 796 | 0 | 0 | 102
#REF! | 960 | 796 | 1 | 0 | 102
#REF! | 960 | 797 | 0 | 0 | 103
#REF! | 960 | 797 | 1 | 0 | 103
#REF! | 960 | 799 | 0 | 0 | 103
#REF! | 960 | 799 | 1 | 0 | 103
#REF! | 960 | 800 | 0 | 0 | 103
#REF! | 960 | 800 | 1 | 0 | 103
#REF! | 960 | 803 | 0 | 0 | 103
#REF! | 960 | 803 | 1 | 0 | 103
#REF! | 960 | 804 | 0 | 0 | 102
#REF! | 960 | 804 | 1 | 0 | 102
#REF! | 960 | 801 | 0 | 0 | 103
#REF! | 960 | 801 | 1 | 0 | 103
#REF! | 960 | 179 | 0 | 0 | 1411
#REF! | 960 | 179 | 1 | 0 | 1411
#REF! | 960 | 179 | 2 | 0 | 1411
#REF! | 960 | 179 | 3 | 0 | 1411
#REF! | 960 | 179 | 4 | 0 | 1411
#REF! | 960 | 179 | 5 | 0 | 1411
#REF! | 960 | 179 | 6 | 0 | 1411
#REF! | 960 | 179 | 8 | 0 | 1411
#REF! | 960 | 160 | 0 | 0 | 1403
#REF! | 960 | 215 | 0 | 0 | 100
#REF! | 960 | 215 | 1 | 0 | 100
#REF! | 960 | 215 | 3 | 0 | 100
#REF! | 960 | 216 | 0 | 0 | 102
#REF! | 960 | 216 | 1 | 0 | 102
#REF! | 960 | 217 | 0 | 0 | 103
#REF! | 960 | 217 | 1 | 0 | 103
#REF! | 960 | 562 | 0 | 0 | 1402
#REF! | 960 | 562 | 1 | 0 | 1402
#REF! | 960 | 562 | 2 | 0 | 1402
#REF! | 960 | 562 | 3 | 0 | 1402
#REF! | 960 | 562 | 4 | 0 | 1402
#REF! | 960 | 562 | 6 | 0 | 1402
#REF! | 960 | 562 | 7 | 0 | 1402
#REF! | 960 | 562 | 8 | 0 | 1402
#REF! | 960 | 562 | 9 | 0 | 1402
#REF! | 960 | 562 | 10 | 0 | 1402
#REF! | 960 | 440 | 0 | 0 | 1402
#REF! | 960 | 440 | 1 | 0 | 1402
#REF! | 960 | 440 | 2 | 0 | 1402
#REF! | 960 | 440 | 3 | 0 | 1402
#REF! | 960 | 440 | 4 | 0 | 1402
#REF! | 960 | 440 | 6 | 0 | 1402
#REF! | 960 | 440 | 7 | 0 | 1402
#REF! | 960 | 440 | 8 | 0 | 1402
#REF! | 960 | 440 | 9 | 0 | 1402
#REF! | 960 | 440 | 10 | 0 | 1402
#REF! | 960 | 191 | 0 | 0 | 1402
#REF! | 960 | 191 | 1 | 0 | 1402
#REF! | 960 | 191 | 2 | 0 | 1402
#REF! | 960 | 191 | 3 | 0 | 1402
#REF! | 960 | 191 | 4 | 0 | 1402
#REF! | 960 | 191 | 6 | 0 | 1402
#REF! | 960 | 191 | 7 | 0 | 1402
#REF! | 960 | 191 | 8 | 0 | 1402
#REF! | 960 | 191 | 9 | 0 | 1402
#REF! | 960 | 191 | 10 | 0 | 1402
#REF! | 960 | 194 | 0 | 0 | 1402
#REF! | 960 | 194 | 1 | 0 | 1402
#REF! | 960 | 194 | 2 | 0 | 1402
#REF! | 960 | 194 | 3 | 0 | 1402
#REF! | 960 | 194 | 4 | 0 | 1402
#REF! | 960 | 194 | 6 | 0 | 1402
#REF! | 960 | 194 | 7 | 0 | 1402
#REF! | 960 | 194 | 8 | 0 | 1402
#REF! | 960 | 194 | 9 | 0 | 1402
#REF! | 960 | 194 | 10 | 0 | 1402
#REF! | 960 | 196 | 0 | 0 | 1402
#REF! | 960 | 196 | 1 | 0 | 1402
#REF! | 960 | 196 | 2 | 0 | 1402
#REF! | 960 | 196 | 3 | 0 | 1402
#REF! | 960 | 196 | 4 | 0 | 1402
#REF! | 960 | 196 | 6 | 0 | 1402
#REF! | 960 | 196 | 7 | 0 | 1402
#REF! | 960 | 196 | 8 | 0 | 1402
#REF! | 960 | 196 | 9 | 0 | 1402
#REF! | 960 | 196 | 10 | 0 | 1402
#REF! | 960 | 193 | 0 | 0 | 1402
#REF! | 960 | 193 | 1 | 0 | 1402
#REF! | 960 | 193 | 2 | 0 | 1402
#REF! | 960 | 193 | 3 | 0 | 1402
#REF! | 960 | 193 | 4 | 0 | 1402
#REF! | 960 | 193 | 6 | 0 | 1402
#REF! | 960 | 193 | 7 | 0 | 1402
#REF! | 960 | 193 | 8 | 0 | 1402
#REF! | 960 | 193 | 9 | 0 | 1402
#REF! | 960 | 193 | 10 | 0 | 1402
#REF! | 960 | 192 | 0 | 0 | 1402
#REF! | 960 | 192 | 1 | 0 | 1402
#REF! | 960 | 192 | 2 | 0 | 1402
#REF! | 960 | 192 | 3 | 0 | 1402
#REF! | 960 | 192 | 4 | 0 | 1402
#REF! | 960 | 192 | 6 | 0 | 1402
#REF! | 960 | 192 | 7 | 0 | 1402
#REF! | 960 | 192 | 8 | 0 | 1402
#REF! | 960 | 192 | 9 | 0 | 1402
#REF! | 960 | 192 | 10 | 0 | 1402
#REF! | 960 | 246 | 0 | 0 | 1402
#REF! | 960 | 246 | 1 | 0 | 1402
#REF! | 960 | 246 | 2 | 0 | 1402
#REF! | 960 | 246 | 3 | 0 | 1402
#REF! | 960 | 246 | 4 | 0 | 1402
#REF! | 960 | 246 | 6 | 0 | 1402
#REF! | 960 | 246 | 7 | 0 | 1402
#REF! | 960 | 246 | 8 | 0 | 1402
#REF! | 960 | 246 | 9 | 0 | 1402
#REF! | 960 | 246 | 10 | 0 | 1402
#REF! | 960 | 247 | 0 | 0 | 1402
#REF! | 960 | 247 | 1 | 0 | 1402
#REF! | 960 | 247 | 2 | 0 | 1402
#REF! | 960 | 247 | 3 | 0 | 1402
#REF! | 960 | 247 | 4 | 0 | 1402
#REF! | 960 | 247 | 6 | 0 | 1402
#REF! | 960 | 247 | 7 | 0 | 1402
#REF! | 960 | 247 | 8 | 0 | 1402
#REF! | 960 | 247 | 9 | 0 | 1402
#REF! | 960 | 247 | 10 | 0 | 1402
#REF! | 960 | 214 | 0 | 0 | 1403
#REF! | 960 | 585 | 0 | 0 | 1403
#REF! | 960 | 188 | 0 | 0 | 1403
#REF! | 960 | 197 | 0 | 0 | 100
#REF! | 960 | 197 | 1 | 0 | 100
#REF! | 960 | 197 | 3 | 0 | 100
#REF! | 960 | 198 | 0 | 0 | 104
#REF! | 960 | 199 | 0 | 0 | 102
#REF! | 960 | 199 | 1 | 0 | 102
#REF! | 960 | 200 | 0 | 0 | 102
#REF! | 960 | 200 | 1 | 0 | 102
#REF! | 960 | 201 | 0 | 0 | 102
#REF! | 960 | 201 | 1 | 0 | 102
#REF! | 960 | 202 | 0 | 0 | 103
#REF! | 960 | 202 | 1 | 0 | 103
#REF! | 960 | 203 | 0 | 0 | 104
#REF! | 960 | 204 | 0 | 0 | 102
#REF! | 960 | 204 | 1 | 0 | 102
#REF! | 960 | 205 | 0 | 0 | 102
#REF! | 960 | 205 | 1 | 0 | 102
#REF! | 960 | 206 | 0 | 0 | 103
#REF! | 960 | 206 | 1 | 0 | 103
#REF! | 960 | 208 | 0 | 0 | 103
#REF! | 960 | 208 | 1 | 0 | 103
#REF! | 960 | 212 | 0 | 0 | 102
#REF! | 960 | 212 | 1 | 0 | 102
#REF! | 960 | 210 | 0 | 0 | 103
#REF! | 960 | 210 | 1 | 0 | 103
#REF! | 960 | 589 | 0 | 0 | 100
#REF! | 960 | 589 | 1 | 0 | 100
#REF! | 960 | 589 | 3 | 0 | 100
#REF! | 960 | 590 | 0 | 0 | 103
#REF! | 960 | 590 | 1 | 0 | 103
#REF! | 960 | 689 | 0 | 0 | 102
#REF! | 960 | 689 | 1 | 0 | 102
#REF! | 960 | 690 | 0 | 0 | 103
#REF! | 960 | 690 | 1 | 0 | 103
#REF! | 960 | 809 | 0 | 0 | 102
#REF! | 960 | 809 | 1 | 0 | 102
#REF! | 960 | 810 | 0 | 0 | 103
#REF! | 960 | 810 | 1 | 0 | 103
#REF! | 960 | 597 | 0 | 0 | 102
#REF! | 960 | 597 | 1 | 0 | 102
#REF! | 960 | 598 | 0 | 0 | 103
#REF! | 960 | 598 | 1 | 0 | 103
ФОРМА № 4 | 961 | 0 | 0 | 0 | 700
Наименование стройки - Реконструкция ВЛ-10 кВ от оп.56 ф.3 РП "Лесная поляна" до Тп-1К-127 протяжённостью 2,95 км по адресу: Новосибирская обл., Коченевский район, с.Белобородово | 961 | 1 | 0 | 0 | 701
Объект - ВЛ-10 кВ от оп.56 ф.3 РП "Лесная поляна" до Тп-1К-127 протяжённостью 2,95 км | 961 | 2 | 0 | 0 | 702
| 961 | 542 | 0 | 0 | 711
| 961 | 542 | 1 | 0 | 711
| 961 | 542 | 2 | 0 | 711
ЛОКАЛЬНАЯ СМЕТА № 11 | 961 | 3 | 0 | 0 | 703
на реконструкцию ВЛ-10 кВ от оп.56 ф.3 РП "Лесная поляна" до Тп-1К-127 протяжённостью 2,95 км | 961 | 4 | 0 | 0 | 704
Основание ТЗ | 961 | 5 | 0 | 0 | 705
Сметная стоимость - | 961 | 5 | 1 | 0 | 705
Чертежи № | 961 | 6 | 0 | 0 | 706
| 961 | 6 | 1 | 0 | 706
| 961 | 7 | 0 | 0 | 707
| 961 | 7 | 1 | 0 | 707
Составлена в ценах Января 2000 г. в базе ФЕР-2001 ред. 2020г. с индексацией в цены 2023г. согласно Письму Минстроя России №45484-ИФ/09 от 12.11.2020г. для Новосибирской области, Письму Минэкономразвития России №32028-ПК/Д03и от 30.09.2020г. | 961 | 8 | 0 | 0 | 708
№ п/п | 961 | 10 | 0 | 0 | 1400
Шифр и номер позиции норматива | 961 | 10 | 1 | 0 | 1400
Наименование работ и затрат | 961 | 10 | 2 | 0 | 1400
Количество | 961 | 10 | 3 | 0 | 1400
ед. изм. | 961 | 10 | 4 | 0 | 1400
Стоимость на единицу, руб | 961 | 10 | 5 | 0 | 1400
Всего | 961 | 10 | 6 | 0 | 1400
Основной зарплаты | 961 | 10 | 7 | 0 | 1400
Экспл. машин | 961 | 10 | 8 | 0 | 1400
В т.ч. зарплаты | 961 | 10 | 9 | 0 | 1400
Общая стоимость, руб. | 961 | 10 | 10 | 0 | 1400
Всего | 961 | 10 | 11 | 0 | 1400
Основной зарплаты | 961 | 10 | 12 | 0 | 1400
Экспл. машин | 961 | 10 | 13 | 0 | 1400
В т.ч. зарплаты | 961 | 10 | 14 | 0 | 1400
Затраты труда рабочих, чел.-ч. не занят. обсл. машин | 961 | 10 | 15 | 0 | 1400
обслуживающ. машины | 961 | 10 | 16 | 0 | 1400
На един. | 961 | 10 | 17 | 0 | 1400
Всего | 961 | 10 | 18 | 0 | 1400
Демонтаж | 961 | 162 | 0 | 0 | 1407
1 | 961 | 622 | 0 | 0 | 1402
ФЕР33-04-040-03 | 961 | 622 | 1 | 0 | 1402
Демонтаж: 3-х проводов ВЛ 6-10 кВ с одной опоры | 961 | 622 | 2 | 0 | 1402
шт. | 961 | 622 | 3 | 0 | 1402
49 | 961 | 622 | 4 | 0 | 1402
17.32 | 961 | 622 | 6 | 0 | 1402
43.57 | 961 | 622 | 7 | 0 | 1402
5.69 | 961 | 622 | 8 | 0 | 1402
2.03 | 961 | 622 | 9 | 0 | 1402
0.55 | 961 | 622 | 10 | 0 | 1402
2 | 961 | 783 | 0 | 0 | 1402
ФЕР33-04-042-01 | 961 | 783 | 1 | 0 | 1402
Демонтаж опор ВЛ 0,38-10 кВ: без приставок одностоечных | 961 | 783 | 2 | 0 | 1402
шт. | 961 | 783 | 3 | 0 | 1402
18 | 961 | 783 | 4 | 0 | 1402
7.35 | 961 | 783 | 6 | 0 | 1402
63.59 | 961 | 783 | 7 | 0 | 1402
5.56 | 961 | 783 | 8 | 0 | 1402
0.81 | 961 | 783 | 9 | 0 | 1402
0.48 | 961 | 783 | 10 | 0 | 1402
3 | 961 | 793 | 0 | 0 | 1402
ФЕР33-04-030-03 | 961 | 793 | 1 | 0 | 1402
Установка разъединителей: с помощью механизмов | 961 | 793 | 2 | 0 | 1402
комплект | 961 | 793 | 3 | 0 | 1402
3 | 961 | 793 | 4 | 0 | 1402
29.86 | 961 | 793 | 6 | 0 | 1402
38.93 | 961 | 793 | 7 | 0 | 1402
5.2 | 961 | 793 | 8 | 0 | 1402
2.97 | 961 | 793 | 9 | 0 | 1402
0.41 | 961 | 793 | 10 | 0 | 1402
4 | 961 | 800 | 0 | 0 | 1402
ФЕРм08-01-052-01 | 961 | 800 | 1 | 0 | 1402
Изолятор опорный напряжением: до 10 кВ, количество точек крепления 1 | 961 | 800 | 2 | 0 | 1402
шт. | 961 | 800 | 3 | 0 | 1402
264 | 961 | 800 | 4 | 0 | 1402
1.93 | 961 | 800 | 6 | 0 | 1402
0.36 | 961 | 800 | 7 | 0 | 1402
0.05 | 961 | 800 | 8 | 0 | 1402
0.2 | 961 | 800 | 9 | 0 | 1402
0.01 | 961 | 800 | 10 | 0 | 1402
Монтажные работы | 961 | 163 | 0 | 0 | 1407
5 | 961 | 624 | 0 | 0 | 1402
ФЕР33-04-016-02 | 961 | 624 | 1 | 0 | 1402
Развозка конструкций и материалов опор ВЛ 0,38-10 кВ по трассе: одностоечных железобетонных опор | 961 | 624 | 2 | 0 | 1402
шт. | 961 | 624 | 3 | 0 | 1402
19 | 961 | 624 | 4 | 0 | 1402
4.13 | 961 | 624 | 6 | 0 | 1402
58.21 | 961 | 624 | 7 | 0 | 1402
8.1 | 961 | 624 | 8 | 0 | 1402
0.51 | 961 | 624 | 9 | 0 | 1402
0.6 | 961 | 624 | 10 | 0 | 1402
6 | 961 | 625 | 0 | 0 | 1402
ФЕР33-04-016-05 | 961 | 625 | 1 | 0 | 1402
Развозка конструкций и материалов опор ВЛ 0,38-10 кВ по трассе: материалов оснастки одностоечных опор | 961 | 625 | 2 | 0 | 1402
шт. | 961 | 625 | 3 | 0 | 1402
17 | 961 | 625 | 4 | 0 | 1402
2.35 | 961 | 625 | 6 | 0 | 1402
13.76 | 961 | 625 | 7 | 0 | 1402
2.36 | 961 | 625 | 8 | 0 | 1402
0.29 | 961 | 625 | 9 | 0 | 1402
0.18 | 961 | 625 | 10 | 0 | 1402
7 | 961 | 853 | 0 | 0 | 1402
ФЕР33-04-016-06 | 961 | 853 | 1 | 0 | 1402
Развозка конструкций и материалов опор ВЛ 0,38-10 кВ по трассе: материалов оснастки сложных опор | 961 | 853 | 2 | 0 | 1402
шт. | 961 | 853 | 3 | 0 | 1402
1 | 961 | 853 | 4 | 0 | 1402
2.45 | 961 | 853 | 6 | 0 | 1402
12.58 | 961 | 853 | 7 | 0 | 1402
2.16 | 961 | 853 | 8 | 0 | 1402
0.3 | 961 | 853 | 9 | 0 | 1402
0.16 | 961 | 853 | 10 | 0 | 1402
8 | 961 | 626 | 0 | 0 | 1402
ФЕР33-04-003-01 | 961 | 626 | 1 | 0 | 1402
Установка железобетонных опор ВЛ 0,38; 6-10 кВ с траверсами без приставок: одностоечных | 961 | 626 | 2 | 0 | 1402
шт. | 961 | 626 | 3 | 0 | 1402
17 | 961 | 626 | 4 | 0 | 1402
38.97 | 961 | 626 | 6 | 0 | 1402
166.7 | 961 | 626 | 7 | 0 | 1402
15.76 | 961 | 626 | 8 | 0 | 1402
4.4 | 961 | 626 | 9 | 0 | 1402
1.36 | 961 | 626 | 10 | 0 | 1402
8.1 | 961 | 733 | 0 | 0 | 1406
[05.1.02.07-0074] | 961 | 733 | 1 | 0 | 1406
Стойка опоры: СВ 110-3,5 /бетон В30 (М400), объем 0,45 м3, расход арматуры 66,8 кг/ (серия 3.407.1-143 вып.7) | 961 | 733 | 2 | 0 | 1406
шт. | 961 | 733 | 3 | 0 | 1406
1502.88 | 961 | 733 | 5 | 0 | 1406
1 | 961 | 733 | 6 | 0 | 1406
| 961 | 733 | 8 | 0 | 1406
9 | 961 | 926 | 0 | 0 | 1402
ФЕР33-04-003-02 | 961 | 926 | 1 | 0 | 1402
Установка железобетонных опор ВЛ 0,38; 6-10 кВ с траверсами без приставок: одностоечных с одним подкосом | 961 | 926 | 2 | 0 | 1402
шт. | 961 | 926 | 3 | 0 | 1402
1 | 961 | 926 | 4 | 0 | 1402
52.98 | 961 | 926 | 6 | 0 | 1402
247.94 | 961 | 926 | 7 | 0 | 1402
23.2 | 961 | 926 | 8 | 0 | 1402
5.98 | 961 | 926 | 9 | 0 | 1402
2 | 961 | 926 | 10 | 0 | 1402
9.1 | 961 | 937 | 0 | 0 | 1406
[05.1.02.07-0074] | 961 | 937 | 1 | 0 | 1406
Стойка опоры: СВ 110-3,5 /бетон В30 (М400), объем 0,45 м3, расход арматуры 66,8 кг/ (серия 3.407.1-143 вып.7) | 961 | 937 | 2 | 0 | 1406
шт. | 961 | 937 | 3 | 0 | 1406
1502.88 | 961 | 937 | 5 | 0 | 1406
2 | 961 | 937 | 6 | 0 | 1406
| 961 | 937 | 8 | 0 | 1406
10 | 961 | 627 | 0 | 0 | 1402
ФЕРм08-02-305-04 | 961 | 627 | 1 | 0 | 1402
Траверса на опоре | 961 | 627 | 2 | 0 | 1402
шт. | 961 | 627 | 3 | 0 | 1402
18 | 961 | 627 | 4 | 0 | 1402
3.69 | 961 | 627 | 6 | 0 | 1402
21.64 | 961 | 627 | 7 | 0 | 1402
2.54 | 961 | 627 | 8 | 0 | 1402
0.4 | 961 | 627 | 9 | 0 | 1402
0.19 | 961 | 627 | 10 | 0 | 1402
10.1 | 961 | 751 | 0 | 0 | 1406
[07.2.02.05-0021] | 961 | 751 | 1 | 0 | 1406
Траверсы стальные | 961 | 751 | 2 | 0 | 1406
т | 961 | 751 | 3 | 0 | 1406
10832.93 | 961 | 751 | 5 | 0 | 1406
0.0183 | 961 | 751 | 6 | 0 | 1406
| 961 | 751 | 8 | 0 | 1406
10.2 | 961 | 753 | 0 | 0 | 1406
[прайс] | 961 | 753 | 1 | 0 | 1406
Изоляторы линейные штыревые высоковольтные ШФ-20 Ст-ть=254,24/8,72 | 961 | 753 | 2 | 0 | 1406
шт. | 961 | 753 | 3 | 0 | 1406
29.16 | 961 | 753 | 5 | 0 | 1406
3 | 961 | 753 | 6 | 0 | 1406
| 961 | 753 | 8 | 0 | 1406
10.3 | 961 | 754 | 0 | 0 | 1406
[прайс] | 961 | 754 | 1 | 0 | 1406
Колпачок К-7 Ст-ть=8,47/8,72 | 961 | 754 | 2 | 0 | 1406
шт. | 961 | 754 | 3 | 0 | 1406
0.97 | 961 | 754 | 5 | 0 | 1406
3 | 961 | 754 | 6 | 0 | 1406
| 961 | 754 | 8 | 0 | 1406
10.4 | 961 | 755 | 0 | 0 | 1406
[прайс] | 961 | 755 | 1 | 0 | 1406
Вязка спиральная СО70 Ст-ть=142,67/8,72 | 961 | 755 | 2 | 0 | 1406
шт. | 961 | 755 | 3 | 0 | 1406
16.36 | 961 | 755 | 5 | 0 | 1406
6 | 961 | 755 | 6 | 0 | 1406
| 961 | 755 | 8 | 0 | 1406
11 | 961 | 810 | 0 | 0 | 1402
ФЕРм08-01-052-01 | 961 | 810 | 1 | 0 | 1402
Изолятор опорный напряжением: до 10 кВ, количество точек крепления 1 | 961 | 810 | 2 | 0 | 1402
шт. | 961 | 810 | 3 | 0 | 1402
210 | 961 | 810 | 4 | 0 | 1402
4.43 | 961 | 810 | 6 | 0 | 1402
0.9 | 961 | 810 | 7 | 0 | 1402
0.13 | 961 | 810 | 8 | 0 | 1402
0.46 | 961 | 810 | 9 | 0 | 1402
0.01 | 961 | 810 | 10 | 0 | 1402
11.1 | 961 | 813 | 0 | 0 | 1406
[прайс] | 961 | 813 | 1 | 0 | 1406
Изоляторы линейные штыревые высоковольтные ШФ-20 Ст-ть=254,24/8,72 | 961 | 813 | 2 | 0 | 1406
шт. | 961 | 813 | 3 | 0 | 1406
29.16 | 961 | 813 | 5 | 0 | 1406
1 | 961 | 813 | 6 | 0 | 1406
| 961 | 813 | 8 | 0 | 1406
11.2 | 961 | 814 | 0 | 0 | 1406
[прайс] | 961 | 814 | 1 | 0 | 1406
Колпачок К-7 Ст-ть=8,47/8,72 | 961 | 814 | 2 | 0 | 1406
шт. | 961 | 814 | 3 | 0 | 1406
0.97 | 961 | 814 | 5 | 0 | 1406
1 | 961 | 814 | 6 | 0 | 1406
| 961 | 814 | 8 | 0 | 1406
12 | 961 | 240 | 0 | 0 | 1402
ФЕР33-04-009-06 | 961 | 240 | 1 | 0 | 1402
Подвеска проводов ВЛ 6-10 кВ в населенной местности сечением: свыше 35 мм2 с помощью механизмов, (3 провода) при 10 опорах на км линии | 961 | 240 | 2 | 0 | 1402
км | 961 | 240 | 3 | 0 | 1402
2.95 | 961 | 240 | 4 | 0 | 1402
558.85 | 961 | 240 | 6 | 0 | 1402
2211.7 | 961 | 240 | 7 | 0 | 1402
320.89 | 961 | 240 | 8 | 0 | 1402
58.77 | 961 | 240 | 9 | 0 | 1402
28.41 | 961 | 240 | 10 | 0 | 1402
12.1 | 961 | 761 | 0 | 0 | 1406
[21.2.01.01-0049] | 961 | 761 | 1 | 0 | 1406
Провода самонесущие изолированные для воздушных линий электропередачи с алюминиевыми жилами марки: СИП-3 1х70-20 | 961 | 761 | 2 | 0 | 1406
1000 м | 961 | 761 | 3 | 0 | 1406
10392.39 | 961 | 761 | 5 | 0 | 1406
3.06 | 961 | 761 | 6 | 0 | 1406
| 961 | 761 | 8 | 0 | 1406
Заземление опор | 961 | 435 | 0 | 0 | 1407
13 | 961 | 527 | 0 | 0 | 1402
ФЕРм08-02-472-08 | 961 | 527 | 1 | 0 | 1402
Проводник заземляющий открыто по строительным основаниям: из круглой стали диаметром 8 мм | 961 | 527 | 2 | 0 | 1402
100 м | 961 | 527 | 3 | 0 | 1402
1.8 | 961 | 527 | 4 | 0 | 1402
189.18 | 961 | 527 | 6 | 0 | 1402
52 | 961 | 527 | 7 | 0 | 1402
3.14 | 961 | 527 | 8 | 0 | 1402
20.13 | 961 | 527 | 9 | 0 | 1402
0.25 | 961 | 527 | 10 | 0 | 1402
13.1 | 961 | 764 | 0 | 0 | 1406
[08.3.04.02-0053] | 961 | 764 | 1 | 0 | 1406
Сталь круглая (катанка), диаметром 8 мм | 961 | 764 | 2 | 0 | 1406
т | 961 | 764 | 3 | 0 | 1406
7135.98 | 961 | 764 | 5 | 0 | 1406
0.039655 | 961 | 764 | 6 | 0 | 1406
| 961 | 764 | 8 | 0 | 1406
14 | 961 | 528 | 0 | 0 | 1402
ФЕР01-02-059-02 | 961 | 528 | 1 | 0 | 1402
Рытье ям вручную глубиной 1,5 м под электрод заземления с обратной засыпкой, группа грунтов: 2 | 961 | 528 | 2 | 0 | 1402
шт. | 961 | 528 | 3 | 0 | 1402
54 | 961 | 528 | 4 | 0 | 1402
57.93 | 961 | 528 | 6 | 0 | 1402
0 | 961 | 528 | 7 | 0 | 1402
0 | 961 | 528 | 8 | 0 | 1402
7.6 | 961 | 528 | 9 | 0 | 1402
0 | 961 | 528 | 10 | 0 | 1402
15 | 961 | 529 | 0 | 0 | 1402
ФЕР01-02-059-06 | 961 | 529 | 1 | 0 | 1402
При изменении глубины заложения на каждые 0,5 м добавлять или исключать: к расценке 01-02-059-02 | 961 | 529 | 2 | 0 | 1402
шт. | 961 | 529 | 3 | 0 | 1402
162 | 961 | 529 | 4 | 0 | 1402
58.38 | 961 | 529 | 6 | 0 | 1402
0 | 961 | 529 | 7 | 0 | 1402
0 | 961 | 529 | 8 | 0 | 1402
7.65 | 961 | 529 | 9 | 0 | 1402
0 | 961 | 529 | 10 | 0 | 1402
16 | 961 | 530 | 0 | 0 | 1402
ФЕРм08-02-471-01 | 961 | 530 | 1 | 0 | 1402
Заземлитель вертикальный из угловой стали размером: 50х50х5 мм | 961 | 530 | 2 | 0 | 1402
10 шт. | 961 | 530 | 3 | 0 | 1402
5.4 | 961 | 530 | 4 | 0 | 1402
87.14 | 961 | 530 | 6 | 0 | 1402
43.02 | 961 | 530 | 7 | 0 | 1402
4.27 | 961 | 530 | 8 | 0 | 1402
9.27 | 961 | 530 | 9 | 0 | 1402
0.34 | 961 | 530 | 10 | 0 | 1402
16.1 | 961 | 765 | 0 | 0 | 1406
[08.3.08.02-0084] | 961 | 765 | 1 | 0 | 1406
Сталь угловая равнополочная, марка стали: Ст3сп, шириной полок 50-56 мм | 961 | 765 | 2 | 0 | 1406
т | 961 | 765 | 3 | 0 | 1406
5763 | 961 | 765 | 5 | 0 | 1406
0.1131 | 961 | 765 | 6 | 0 | 1406
| 961 | 765 | 8 | 0 | 1406
17 | 961 | 531 | 0 | 0 | 1402
ФЕР01-02-057-02 | 961 | 531 | 1 | 0 | 1402
Разработка грунта вручную в траншеях глубиной до 2 м без креплений с откосами, группа грунтов: 2 | 961 | 531 | 2 | 0 | 1402
100 м3 | 961 | 531 | 3 | 0 | 1402
0.45 | 961 | 531 | 4 | 0 | 1402
1381.38 | 961 | 531 | 6 | 0 | 1402
0 | 961 | 531 | 7 | 0 | 1402
0 | 961 | 531 | 8 | 0 | 1402
177.1 | 961 | 531 | 9 | 0 | 1402
0 | 961 | 531 | 10 | 0 | 1402
18 | 961 | 532 | 0 | 0 | 1402
ФЕРм08-02-472-02 | 961 | 532 | 1 | 0 | 1402
Заземлитель горизонтальный из стали: полосовой сечением 160 мм2 | 961 | 532 | 2 | 0 | 1402
100 м | 961 | 532 | 3 | 0 | 1402
1.08 | 961 | 532 | 4 | 0 | 1402
155.66 | 961 | 532 | 6 | 0 | 1402
72.61 | 961 | 532 | 7 | 0 | 1402
6.28 | 961 | 532 | 8 | 0 | 1402
16.56 | 961 | 532 | 9 | 0 | 1402
0.5 | 961 | 532 | 10 | 0 | 1402
18.1 | 961 | 766 | 0 | 0 | 1406
[08.3.07.01-0041] | 961 | 766 | 1 | 0 | 1406
Сталь полосовая: 40х4 мм | 961 | 766 | 2 | 0 | 1406
т | 961 | 766 | 3 | 0 | 1406
6100 | 961 | 766 | 5 | 0 | 1406
0.12586 | 961 | 766 | 6 | 0 | 1406
| 961 | 766 | 8 | 0 | 1406
19 | 961 | 533 | 0 | 0 | 1402
ФЕР01-02-061-01 | 961 | 533 | 1 | 0 | 1402
Засыпка вручную траншей, пазух котлованов и ям, группа грунтов: 1 | 961 | 533 | 2 | 0 | 1402
100 м3 | 961 | 533 | 3 | 0 | 1402
0.45 | 961 | 533 | 4 | 0 | 1402
763.31 | 961 | 533 | 6 | 0 | 1402
0 | 961 | 533 | 7 | 0 | 1402
0 | 961 | 533 | 8 | 0 | 1402
101.78 | 961 | 533 | 9 | 0 | 1402
0 | 961 | 533 | 10 | 0 | 1402
Монтаж РДНД | 961 | 826 | 0 | 0 | 1407
20 | 961 | 827 | 0 | 0 | 1402
ФЕР33-04-030-03 | 961 | 827 | 1 | 0 | 1402
Установка разъединителей: с помощью механизмов | 961 | 827 | 2 | 0 | 1402
комплект | 961 | 827 | 3 | 0 | 1402
3 | 961 | 827 | 4 | 0 | 1402
85.85 | 961 | 827 | 6 | 0 | 1402
121.66 | 961 | 827 | 7 | 0 | 1402
16.25 | 961 | 827 | 8 | 0 | 1402
8.53 | 961 | 827 | 9 | 0 | 1402
1.28 | 961 | 827 | 10 | 0 | 1402
20.1 | 961 | 828 | 0 | 0 | 1406
[22.2.01.04-0002] | 961 | 828 | 1 | 0 | 1406
Изоляторы линейные штыревые высоковольтные ШФ 20-Г | 961 | 828 | 2 | 0 | 1406
шт. | 961 | 828 | 3 | 0 | 1406
46.72 | 961 | 828 | 5 | 0 | 1406
4 | 961 | 828 | 6 | 0 | 1406
| 961 | 828 | 8 | 0 | 1406
20.2 | 961 | 829 | 0 | 0 | 1406
[25.2.02.04-0012] | 961 | 829 | 1 | 0 | 1406
Кронштейн РА-1 для установки разъединителя (тип РЛНД) на воздушных ЛЭП 6-10 кВ | 961 | 829 | 2 | 0 | 1406
шт. | 961 | 829 | 3 | 0 | 1406
225.77 | 961 | 829 | 5 | 0 | 1406
1 | 961 | 829 | 6 | 0 | 1406
| 961 | 829 | 8 | 0 | 1406
20.3 | 961 | 830 | 0 | 0 | 1406
[25.2.02.04-0013] | 961 | 830 | 1 | 0 | 1406
Кронштейн РА-2 для установки разъединителя (тип РЛНД) на воздушных ЛЭП 6-10 кВ | 961 | 830 | 2 | 0 | 1406
шт. | 961 | 830 | 3 | 0 | 1406
29.96 | 961 | 830 | 5 | 0 | 1406
1 | 961 | 830 | 6 | 0 | 1406
| 961 | 830 | 8 | 0 | 1406
20.4 | 961 | 831 | 0 | 0 | 1406
[25.2.02.04-0014] | 961 | 831 | 1 | 0 | 1406
Кронштейн РА-4 для присоединения неизолированных проводов к линейным разъединителям (тип РДЗ, РЛНД) на воздушных ЛЭП 6-10 кВ | 961 | 831 | 2 | 0 | 1406
шт. | 961 | 831 | 3 | 0 | 1406
22.41 | 961 | 831 | 5 | 0 | 1406
1 | 961 | 831 | 6 | 0 | 1406
| 961 | 831 | 8 | 0 | 1406
20.5 | 961 | 832 | 0 | 0 | 1406
[25.2.02.04-0015] | 961 | 832 | 1 | 0 | 1406
Кронштейн РА-5 для присоединения неизолированных проводов к линейным разъединителям (тип РДЗ, РЛНД) на воздушных ЛЭП 6-10 кВ | 961 | 832 | 2 | 0 | 1406
шт. | 961 | 832 | 3 | 0 | 1406
24.66 | 961 | 832 | 5 | 0 | 1406
1 | 961 | 832 | 6 | 0 | 1406
| 961 | 832 | 8 | 0 | 1406
20.6 | 961 | 833 | 0 | 0 | 1406
[25.2.02.11-0001] | 961 | 833 | 1 | 0 | 1406
Вал привода РА-7 для соединения между собой ручного привода ПР, ПРз, ПРН, ПРНз и линейных разъединителей 6 - 10 кВ РД(З)- 10/400(630)У1, РЛНД(з)-10/400 У1 | 961 | 833 | 2 | 0 | 1406
шт. | 961 | 833 | 3 | 0 | 1406
555.75 | 961 | 833 | 5 | 0 | 1406
2 | 961 | 833 | 6 | 0 | 1406
| 961 | 833 | 8 | 0 | 1406
20.7 | 961 | 834 | 0 | 0 | 1406
[07.2.07.13-0221] | 961 | 834 | 1 | 0 | 1406
Хомуты стальные | 961 | 834 | 2 | 0 | 1406
кг | 961 | 834 | 3 | 0 | 1406
9.6 | 961 | 834 | 5 | 0 | 1406
6.6 | 961 | 834 | 6 | 0 | 1406
| 961 | 834 | 8 | 0 | 1406
20.8 | 961 | 835 | 0 | 0 | 1406
[20.1.01.02-0047] | 961 | 835 | 1 | 0 | 1406
Зажим аппаратный прессуемый: А2А-70-2 | 961 | 835 | 2 | 0 | 1406
100 шт. | 961 | 835 | 3 | 0 | 1406
2089 | 961 | 835 | 5 | 0 | 1406
0.06 | 961 | 835 | 6 | 0 | 1406
| 961 | 835 | 8 | 0 | 1406
20.9 | 961 | 836 | 0 | 0 | 1406
[прайс] | 961 | 836 | 1 | 0 | 1406
Кронштейн М-3 | 961 | 836 | 2 | 0 | 1406
шт. | 961 | 836 | 3 | 0 | 1406
396.44 | 961 | 836 | 5 | 0 | 1406
1 | 961 | 836 | 6 | 0 | 1406
| 961 | 836 | 8 | 0 | 1406
20.10 | 961 | 837 | 0 | 0 | 1406
[прайс] | 961 | 837 | 1 | 0 | 1406
Разъединитель РЛНД-10/400У1 с приводом ПРНЗ-10У1 | 961 | 837 | 2 | 0 | 1406
шт. | 961 | 837 | 3 | 0 | 1406
1189.46 | 961 | 837 | 5 | 0 | 1406
1 | 961 | 837 | 6 | 0 | 1406
| 961 | 837 | 8 | 0 | 1406
Выправка опор | 961 | 847 | 0 | 0 | 1407
21 | 961 | 850 | 0 | 0 | 1402
ФЕР33-04-042-01 | 961 | 850 | 1 | 0 | 1402
Демонтаж опор ВЛ 0,38-10 кВ: без приставок одностоечных | 961 | 850 | 2 | 0 | 1402
шт. | 961 | 850 | 3 | 0 | 1402
5 | 961 | 850 | 4 | 0 | 1402
7.35 | 961 | 850 | 6 | 0 | 1402
63.59 | 961 | 850 | 7 | 0 | 1402
5.56 | 961 | 850 | 8 | 0 | 1402
0.81 | 961 | 850 | 9 | 0 | 1402
0.48 | 961 | 850 | 10 | 0 | 1402
22 | 961 | 848 | 0 | 0 | 1402
ФЕР33-04-003-01 | 961 | 848 | 1 | 0 | 1402
Установка железобетонных опор ВЛ 0,38; 6-10 кВ с траверсами без приставок: одностоечных | 961 | 848 | 2 | 0 | 1402
шт. | 961 | 848 | 3 | 0 | 1402
5 | 961 | 848 | 4 | 0 | 1402
38.97 | 961 | 848 | 6 | 0 | 1402
166.7 | 961 | 848 | 7 | 0 | 1402
15.76 | 961 | 848 | 8 | 0 | 1402
4.4 | 961 | 848 | 9 | 0 | 1402
1.36 | 961 | 848 | 10 | 0 | 1402
Расчистка просеки от кустарника | 961 | 647 | 0 | 0 | 1407
23 | 961 | 660 | 0 | 0 | 1402
ФЕР01-02-119-03 | 961 | 660 | 1 | 0 | 1402
Расчистка площадей от кустарника и мелколесья вручную: при густой поросли | 961 | 660 | 2 | 0 | 1402
100 м2 | 961 | 660 | 3 | 0 | 1402
50 | 961 | 660 | 4 | 0 | 1402
77.28 | 961 | 660 | 6 | 0 | 1402
0 | 961 | 660 | 7 | 0 | 1402
0 | 961 | 660 | 8 | 0 | 1402
9.06 | 961 | 660 | 9 | 0 | 1402
0 | 961 | 660 | 10 | 0 | 1402
24 | 961 | 661 | 0 | 0 | 1402
ФЕР01-02-117-01 | 961 | 661 | 1 | 0 | 1402
Сгребание срезанного или выкорчеванного кустарника и мелколесья корчевателями-собирателями на тракторе мощностью 79 кВт (108 л.с.) с перемещением до 20 м, кустарник и мелколесье: густые | 961 | 661 | 2 | 0 | 1402
га | 961 | 661 | 3 | 0 | 1402
0.5 | 961 | 661 | 4 | 0 | 1402
0 | 961 | 661 | 6 | 0 | 1402
650.82 | 961 | 661 | 7 | 0 | 1402
105.41 | 961 | 661 | 8 | 0 | 1402
0 | 961 | 661 | 9 | 0 | 1402
7.32 | 961 | 661 | 10 | 0 | 1402
ИТОГО: | 961 | 178 | 0 | 0 | 1403
ИТОГО: | 961 | 13 | 0 | 0 | 1403
Наименование и значение множителей | 961 | 664 | 0 | 0 | 100
Значение | 961 | 664 | 1 | 0 | 100
Прямые | 961 | 664 | 3 | 0 | 100
Линии электропередачи (1, 5, 6, 8, 12, 22) | 961 | 854 | 0 | 0 | 104
Зарплата | 961 | 855 | 0 | 0 | 102
1 | 961 | 855 | 1 | 0 | 102
Машины и механизмы | 961 | 856 | 0 | 0 | 102
1 | 961 | 856 | 1 | 0 | 102
Материалы | 961 | 857 | 0 | 0 | 102
1 | 961 | 857 | 1 | 0 | 102
Итого | 961 | 858 | 0 | 0 | 103
0 | 961 | 858 | 1 | 0 | 103
Линии электропередач (1, 5, 6, 8, 12, 22) | 961 | 859 | 0 | 0 | 104
Накладные расходы | 961 | 860 | 0 | 0 | 102
1,05 | 961 | 860 | 1 | 0 | 102
Сметная прибыль | 961 | 861 | 0 | 0 | 102
0,6 | 961 | 861 | 1 | 0 | 102
Итого | 961 | 862 | 0 | 0 | 103
0 | 961 | 862 | 1 | 0 | 103
Линии электропередачи (2, 3, 7, 9, 21) | 961 | 863 | 0 | 0 | 104
Зарплата | 961 | 864 | 0 | 0 | 102
1 | 961 | 864 | 1 | 0 | 102
Машины и механизмы | 961 | 865 | 0 | 0 | 102
1 | 961 | 865 | 1 | 0 | 102
Материалы | 961 | 866 | 0 | 0 | 102
1 | 961 | 866 | 1 | 0 | 102
Итого | 961 | 867 | 0 | 0 | 103
0 | 961 | 867 | 1 | 0 | 103
Линии электропередач (2, 3, 7, 9, 21) | 961 | 868 | 0 | 0 | 104
Накладные расходы | 961 | 869 | 0 | 0 | 102
1,05 | 961 | 869 | 1 | 0 | 102
Сметная прибыль | 961 | 870 | 0 | 0 | 102
0,6 | 961 | 870 | 1 | 0 | 102
Итого | 961 | 871 | 0 | 0 | 103
0 | 961 | 871 | 1 | 0 | 103
Электромонтажные работы: на других объектах (4, 11) | 961 | 872 | 0 | 0 | 104
Зарплата | 961 | 873 | 0 | 0 | 102
1 | 961 | 873 | 1 | 0 | 102
Машины и механизмы | 961 | 874 | 0 | 0 | 102
1 | 961 | 874 | 1 | 0 | 102
Материалы | 961 | 875 | 0 | 0 | 102
1 | 961 | 875 | 1 | 0 | 102
Итого | 961 | 876 | 0 | 0 | 103
0 | 961 | 876 | 1 | 0 | 103
Электромонтажные работы на других объектах (4, 11) | 961 | 877 | 0 | 0 | 104
Накладные расходы | 961 | 878 | 0 | 0 | 102
0,95 | 961 | 878 | 1 | 0 | 102
Сметная прибыль | 961 | 879 | 0 | 0 | 102
0,65 | 961 | 879 | 1 | 0 | 102
Итого | 961 | 880 | 0 | 0 | 103
0 | 961 | 880 | 1 | 0 | 103
Электромонтажные работы: на других объектах (10) | 961 | 665 | 0 | 0 | 104
Зарплата | 961 | 666 | 0 | 0 | 102
1 | 961 | 666 | 1 | 0 | 102
Машины и механизмы | 961 | 667 | 0 | 0 | 102
1 | 961 | 667 | 1 | 0 | 102
Материалы | 961 | 668 | 0 | 0 | 102
1 | 961 | 668 | 1 | 0 | 102
Итого | 961 | 669 | 0 | 0 | 103
0 | 961 | 669 | 1 | 0 | 103
Электромонтажные работы на других объектах (10) | 961 | 670 | 0 | 0 | 104
Накладные расходы | 961 | 671 | 0 | 0 | 102
0,95 | 961 | 671 | 1 | 0 | 102
Сметная прибыль | 961 | 672 | 0 | 0 | 102
0,65 | 961 | 672 | 1 | 0 | 102
Итого | 961 | 673 | 0 | 0 | 103
0 | 961 | 673 | 1 | 0 | 103
Электромонтажные работы: на других объектах (13, 16, 18) | 961 | 881 | 0 | 0 | 104
Зарплата | 961 | 882 | 0 | 0 | 102
1 | 961 | 882 | 1 | 0 | 102
Машины и механизмы | 961 | 883 | 0 | 0 | 102
1 | 961 | 883 | 1 | 0 | 102
Материалы | 961 | 884 | 0 | 0 | 102
1 | 961 | 884 | 1 | 0 | 102
Итого | 961 | 885 | 0 | 0 | 103
0 | 961 | 885 | 1 | 0 | 103
Электромонтажные работы на других объектах (13, 16, 18) | 961 | 886 | 0 | 0 | 104
Накладные расходы | 961 | 887 | 0 | 0 | 102
0,95 | 961 | 887 | 1 | 0 | 102
Сметная прибыль | 961 | 888 | 0 | 0 | 102
0,65 | 961 | 888 | 1 | 0 | 102
Итого | 961 | 889 | 0 | 0 | 103
0 | 961 | 889 | 1 | 0 | 103
Земляные работы, выполняемые: ручным способом (14, 15, 17, 19) | 961 | 890 | 0 | 0 | 104
Зарплата | 961 | 891 | 0 | 0 | 102
1 | 961 | 891 | 1 | 0 | 102
Машины и механизмы | 961 | 892 | 0 | 0 | 102
1 | 961 | 892 | 1 | 0 | 102
Материалы | 961 | 893 | 0 | 0 | 102
1 | 961 | 893 | 1 | 0 | 102
Итого | 961 | 894 | 0 | 0 | 103
0 | 961 | 894 | 1 | 0 | 103
Земляные работы, выполняемые ручным способом (14, 15, 17, 19) | 961 | 895 | 0 | 0 | 104
Накладные расходы | 961 | 896 | 0 | 0 | 102
0,8 | 961 | 896 | 1 | 0 | 102
Сметная прибыль | 961 | 897 | 0 | 0 | 102
0,45 | 961 | 897 | 1 | 0 | 102
Итого | 961 | 898 | 0 | 0 | 103
0 | 961 | 898 | 1 | 0 | 103
33-04-030-03 (20) | 961 | 899 | 0 | 0 | 104
Зарплата | 961 | 900 | 0 | 0 | 102
12,63 | 961 | 900 | 1 | 0 | 102
Машины и механизмы | 961 | 901 | 0 | 0 | 102
7,08 | 961 | 901 | 1 | 0 | 102
Материалы | 961 | 902 | 0 | 0 | 102
7,45 | 961 | 902 | 1 | 0 | 102
Итого | 961 | 903 | 0 | 0 | 103
0 | 961 | 903 | 1 | 0 | 103
Линии электропередач (20) | 961 | 904 | 0 | 0 | 104
Накладные расходы | 961 | 905 | 0 | 0 | 102
1,05 | 961 | 905 | 1 | 0 | 102
Сметная прибыль | 961 | 906 | 0 | 0 | 102
0,6 | 961 | 906 | 1 | 0 | 102
Итого | 961 | 907 | 0 | 0 | 103
0 | 961 | 907 | 1 | 0 | 103
Земляные работы, выполняемые: по другим видам работ (подготовительным, сопутствующим, укрепительным) (23, 24) | 961 | 908 | 0 | 0 | 104
Зарплата | 961 | 909 | 0 | 0 | 102
1 | 961 | 909 | 1 | 0 | 102
Машины и механизмы | 961 | 910 | 0 | 0 | 102
1 | 961 | 910 | 1 | 0 | 102
Материалы | 961 | 911 | 0 | 0 | 102
1 | 961 | 911 | 1 | 0 | 102
Итого | 961 | 912 | 0 | 0 | 103
0 | 961 | 912 | 1 | 0 | 103
Земляные работы, выполняемые по другим видам работ (подготовительным, сопутствующим, укрепительным) (23, 24) | 961 | 913 | 0 | 0 | 104
Накладные расходы | 961 | 914 | 0 | 0 | 102
0,8 | 961 | 914 | 1 | 0 | 102
Сметная прибыль | 961 | 915 | 0 | 0 | 102
0,45 | 961 | 915 | 1 | 0 | 102
Итого | 961 | 916 | 0 | 0 | 103
0 | 961 | 916 | 1 | 0 | 103
Итого по погрузке/разгрузке | 961 | 717 | 0 | 0 | 103
0 | 961 | 717 | 1 | 0 | 103
Итого по перевозке | 961 | 718 | 0 | 0 | 103
0 | 961 | 718 | 1 | 0 | 103
Итого | 961 | 719 | 0 | 0 | 103
0 | 961 | 719 | 1 | 0 | 103
Итого | 961 | 711 | 0 | 0 | 103
0 | 961 | 711 | 1 | 0 | 103
Итого по неучтенным материалам в базовых ценах 2001 года | 961 | 712 | 0 | 0 | 103
0 | 961 | 712 | 1 | 0 | 103
Итого по разделу в базовых ценах 2001 года | 961 | 713 | 0 | 0 | 103
0 | 961 | 713 | 1 | 0 | 103
Переход в текущие цены | 961 | 714 | 0 | 0 | 102
8,72 | 961 | 714 | 1 | 0 | 102
Итого по разделу в ценах 4 квартала 2020 года | 961 | 715 | 0 | 0 | 103
0 | 961 | 715 | 1 | 0 | 103
1 | 961 | 474 | 0 | 0 | 1402
ФЕРп01-11-011-01 | 961 | 474 | 1 | 0 | 1402
Проверка наличия цепи между заземлителями и заземленными элементами | 961 | 474 | 2 | 0 | 1402
100 измерений | 961 | 474 | 3 | 0 | 1402
0.54 | 961 | 474 | 4 | 0 | 1402
165.95 | 961 | 474 | 6 | 0 | 1402
0 | 961 | 474 | 7 | 0 | 1402
0 | 961 | 474 | 8 | 0 | 1402
12.96 | 961 | 474 | 9 | 0 | 1402
0 | 961 | 474 | 10 | 0 | 1402
2 | 961 | 476 | 0 | 0 | 1402
ФЕРп01-11-010-01 | 961 | 476 | 1 | 0 | 1402
Измерение сопротивления растеканию тока: заземлителя | 961 | 476 | 2 | 0 | 1402
измерение | 961 | 476 | 3 | 0 | 1402
54 | 961 | 476 | 4 | 0 | 1402
12.81 | 961 | 476 | 6 | 0 | 1402
0 | 961 | 476 | 7 | 0 | 1402
0 | 961 | 476 | 8 | 0 | 1402
1 | 961 | 476 | 9 | 0 | 1402
0 | 961 | 476 | 10 | 0 | 1402
3 | 961 | 940 | 0 | 0 | 1402
ФЕРп01-03-005-01 | 961 | 940 | 1 | 0 | 1402
Разъединитель трехполюсный напряжением: до 20 кВ | 961 | 940 | 2 | 0 | 1402
шт. | 961 | 940 | 3 | 0 | 1402
3 | 961 | 940 | 4 | 0 | 1402
65.94 | 961 | 940 | 6 | 0 | 1402
0 | 961 | 940 | 7 | 0 | 1402
0 | 961 | 940 | 8 | 0 | 1402
5.4 | 961 | 940 | 9 | 0 | 1402
0 | 961 | 940 | 10 | 0 | 1402
ИТОГО: | 961 | 214 | 0 | 0 | 1403
ИТОГО: | 961 | 188 | 0 | 0 | 1403
Наименование и значение множителей | 961 | 197 | 0 | 0 | 100
Значение | 961 | 197 | 1 | 0 | 100
Прямые | 961 | 197 | 3 | 0 | 100
Пусконаладочные работы (1, 2, 3) | 961 | 198 | 0 | 0 | 104
Зарплата | 961 | 199 | 0 | 0 | 102
1 | 961 | 199 | 1 | 0 | 102
Машины и механизмы | 961 | 200 | 0 | 0 | 102
1 | 961 | 200 | 1 | 0 | 102
Материалы | 961 | 201 | 0 | 0 | 102
1 | 961 | 201 | 1 | 0 | 102
Итого | 961 | 202 | 0 | 0 | 103
0 | 961 | 202 | 1 | 0 | 103
Пусконаладочные работы (1, 2, 3) | 961 | 203 | 0 | 0 | 104
Накладные расходы | 961 | 204 | 0 | 0 | 102
0,65 | 961 | 204 | 1 | 0 | 102
Сметная прибыль | 961 | 205 | 0 | 0 | 102
0,4 | 961 | 205 | 1 | 0 | 102
Итого | 961 | 206 | 0 | 0 | 103
0 | 961 | 206 | 1 | 0 | 103
Итого | 961 | 208 | 0 | 0 | 103
0 | 961 | 208 | 1 | 0 | 103
Итого по разделу в базовых ценах 2001 года | 961 | 353 | 0 | 0 | 103
0 | 961 | 353 | 1 | 0 | 103
Переход в текущие цены | 961 | 354 | 0 | 0 | 102
22,59 | 961 | 354 | 1 | 0 | 102
Итого по разделу в ценах 4 квартала 2020 года | 961 | 355 | 0 | 0 | 103
0 | 961 | 355 | 1 | 0 | 103
Наименование и значение множителей | 961 | 145 | 0 | 0 | 100
Значение | 961 | 145 | 1 | 0 | 100
Прямые | 961 | 145 | 3 | 0 | 100
Итого | 961 | 146 | 0 | 0 | 103
0 | 961 | 146 | 1 | 0 | 103
Проектно-изыскательские работы | 961 | 471 | 0 | 0 | 102
10% | 961 | 471 | 1 | 0 | 102
Итого по смете | 961 | 472 | 0 | 0 | 103
0 | 961 | 472 | 1 | 0 | 103
Индекс дефлятор на 2023 год | 961 | 938 | 0 | 0 | 102
1,097 | 961 | 938 | 1 | 0 | 102
Итого | 961 | 939 | 0 | 0 | 103
0 | 961 | 939 | 1 | 0 | 103
НДС | 961 | 153 | 0 | 0 | 102
20% | 961 | 153 | 1 | 0 | 102
Всего по смете | 961 | 154 | 0 | 0 | 103
0 | 961 | 154 | 1 | 0 | 103
СОСТАВИЛ | 961 | 15 | 0 | 0 | 2000
| 961 | 15 | 1 | 0 | 2000
| 961 | 15 | 2 | 0 | 2000
ПРОВЕРИЛ | 961 | 15 | 3 | 0 | 2000
| 961 | 15 | 4 | 0 | 2000
| 961 | 15 | 5 | 0 | 2000
#REF! | 962 | 0 | 0 | 0 | 700
#REF! | 962 | 1 | 0 | 0 | 701
#REF! | 962 | 2 | 0 | 0 | 702
#REF! | 962 | 542 | 0 | 0 | 711
#REF! | 962 | 542 | 1 | 0 | 711
#REF! | 962 | 542 | 2 | 0 | 711
#REF! | 962 | 3 | 0 | 0 | 703
#REF! | 962 | 4 | 0 | 0 | 704
#REF! | 962 | 5 | 0 | 0 | 705
#REF! | 962 | 5 | 1 | 0 | 705
#REF! | 962 | 6 | 0 | 0 | 706
#REF! | 962 | 6 | 1 | 0 | 706
#REF! | 962 | 7 | 0 | 0 | 707
#REF! | 962 | 7 | 1 | 0 | 707
#REF! | 962 | 8 | 0 | 0 | 708
#REF! | 962 | 10 | 0 | 0 | 1400
#REF! | 962 | 10 | 1 | 0 | 1400
#REF! | 962 | 10 | 2 | 0 | 1400
#REF! | 962 | 10 | 3 | 0 | 1400
#REF! | 962 | 10 | 4 | 0 | 1400
#REF! | 962 | 10 | 5 | 0 | 1400
#REF! | 962 | 10 | 6 | 0 | 1400
#REF! | 962 | 10 | 7 | 0 | 1400
#REF! | 962 | 10 | 8 | 0 | 1400
#REF! | 962 | 10 | 9 | 0 | 1400
#REF! | 962 | 10 | 10 | 0 | 1400
#REF! | 962 | 10 | 11 | 0 | 1400
#REF! | 962 | 10 | 12 | 0 | 1400
#REF! | 962 | 10 | 13 | 0 | 1400
#REF! | 962 | 10 | 14 | 0 | 1400
#REF! | 962 | 10 | 15 | 0 | 1400
#REF! | 962 | 10 | 16 | 0 | 1400
#REF! | 962 | 10 | 17 | 0 | 1400
#REF! | 962 | 10 | 18 | 0 | 1400
#REF! | 962 | 162 | 0 | 0 | 1407
#REF! | 962 | 622 | 0 | 0 | 1402
#REF! | 962 | 622 | 1 | 0 | 1402
#REF! | 962 | 622 | 2 | 0 | 1402
#REF! | 962 | 622 | 3 | 0 | 1402
#REF! | 962 | 622 | 4 | 0 | 1402
#REF! | 962 | 622 | 6 | 0 | 1402
#REF! | 962 | 622 | 7 | 0 | 1402
#REF! | 962 | 622 | 8 | 0 | 1402
#REF! | 962 | 622 | 9 | 0 | 1402
#REF! | 962 | 622 | 10 | 0 | 1402
#REF! | 962 | 793 | 0 | 0 | 1402
#REF! | 962 | 793 | 1 | 0 | 1402
#REF! | 962 | 793 | 2 | 0 | 1402
#REF! | 962 | 793 | 3 | 0 | 1402
#REF! | 962 | 793 | 4 | 0 | 1402
#REF! | 962 | 793 | 6 | 0 | 1402
#REF! | 962 | 793 | 7 | 0 | 1402
#REF! | 962 | 793 | 8 | 0 | 1402
#REF! | 962 | 793 | 9 | 0 | 1402
#REF! | 962 | 793 | 10 | 0 | 1402
#REF! | 962 | 800 | 0 | 0 | 1402
#REF! | 962 | 800 | 1 | 0 | 1402
#REF! | 962 | 800 | 2 | 0 | 1402
#REF! | 962 | 800 | 3 | 0 | 1402
#REF! | 962 | 800 | 4 | 0 | 1402
#REF! | 962 | 800 | 6 | 0 | 1402
#REF! | 962 | 800 | 7 | 0 | 1402
#REF! | 962 | 800 | 8 | 0 | 1402
#REF! | 962 | 800 | 9 | 0 | 1402
#REF! | 962 | 800 | 10 | 0 | 1402
#REF! | 962 | 163 | 0 | 0 | 1407
#REF! | 962 | 810 | 0 | 0 | 1402
#REF! | 962 | 810 | 1 | 0 | 1402
#REF! | 962 | 810 | 2 | 0 | 1402
#REF! | 962 | 810 | 3 | 0 | 1402
#REF! | 962 | 810 | 4 | 0 | 1402
#REF! | 962 | 810 | 6 | 0 | 1402
#REF! | 962 | 810 | 7 | 0 | 1402
#REF! | 962 | 810 | 8 | 0 | 1402
#REF! | 962 | 810 | 9 | 0 | 1402
#REF! | 962 | 810 | 10 | 0 | 1402
#REF! | 962 | 813 | 0 | 0 | 1406
#REF! | 962 | 813 | 1 | 0 | 1406
#REF! | 962 | 813 | 2 | 0 | 1406
#REF! | 962 | 813 | 3 | 0 | 1406
#REF! | 962 | 813 | 5 | 0 | 1406
#REF! | 962 | 813 | 6 | 0 | 1406
#REF! | 962 | 813 | 8 | 0 | 1406
#REF! | 962 | 814 | 0 | 0 | 1406
#REF! | 962 | 814 | 1 | 0 | 1406
#REF! | 962 | 814 | 2 | 0 | 1406
#REF! | 962 | 814 | 3 | 0 | 1406
#REF! | 962 | 814 | 5 | 0 | 1406
#REF! | 962 | 814 | 6 | 0 | 1406
#REF! | 962 | 814 | 8 | 0 | 1406
#REF! | 962 | 240 | 0 | 0 | 1402
#REF! | 962 | 240 | 1 | 0 | 1402
#REF! | 962 | 240 | 2 | 0 | 1402
#REF! | 962 | 240 | 3 | 0 | 1402
#REF! | 962 | 240 | 4 | 0 | 1402
#REF! | 962 | 240 | 6 | 0 | 1402
#REF! | 962 | 240 | 7 | 0 | 1402
#REF! | 962 | 240 | 8 | 0 | 1402
#REF! | 962 | 240 | 9 | 0 | 1402
#REF! | 962 | 240 | 10 | 0 | 1402
#REF! | 962 | 761 | 0 | 0 | 1406
#REF! | 962 | 761 | 1 | 0 | 1406
#REF! | 962 | 761 | 2 | 0 | 1406
#REF! | 962 | 761 | 3 | 0 | 1406
#REF! | 962 | 761 | 5 | 0 | 1406
#REF! | 962 | 761 | 6 | 0 | 1406
#REF! | 962 | 761 | 8 | 0 | 1406
#REF! | 962 | 826 | 0 | 0 | 1407
#REF! | 962 | 827 | 0 | 0 | 1402
#REF! | 962 | 827 | 1 | 0 | 1402
#REF! | 962 | 827 | 2 | 0 | 1402
#REF! | 962 | 827 | 3 | 0 | 1402
#REF! | 962 | 827 | 4 | 0 | 1402
#REF! | 962 | 827 | 6 | 0 | 1402
#REF! | 962 | 827 | 7 | 0 | 1402
#REF! | 962 | 827 | 8 | 0 | 1402
#REF! | 962 | 827 | 9 | 0 | 1402
#REF! | 962 | 827 | 10 | 0 | 1402
#REF! | 962 | 828 | 0 | 0 | 1406
#REF! | 962 | 828 | 1 | 0 | 1406
#REF! | 962 | 828 | 2 | 0 | 1406
#REF! | 962 | 828 | 3 | 0 | 1406
#REF! | 962 | 828 | 5 | 0 | 1406
#REF! | 962 | 828 | 6 | 0 | 1406
#REF! | 962 | 828 | 8 | 0 | 1406
#REF! | 962 | 829 | 0 | 0 | 1406
#REF! | 962 | 829 | 1 | 0 | 1406
#REF! | 962 | 829 | 2 | 0 | 1406
#REF! | 962 | 829 | 3 | 0 | 1406
#REF! | 962 | 829 | 5 | 0 | 1406
#REF! | 962 | 829 | 6 | 0 | 1406
#REF! | 962 | 829 | 8 | 0 | 1406
#REF! | 962 | 830 | 0 | 0 | 1406
#REF! | 962 | 830 | 1 | 0 | 1406
#REF! | 962 | 830 | 2 | 0 | 1406
#REF! | 962 | 830 | 3 | 0 | 1406
#REF! | 962 | 830 | 5 | 0 | 1406
#REF! | 962 | 830 | 6 | 0 | 1406
#REF! | 962 | 830 | 8 | 0 | 1406
#REF! | 962 | 831 | 0 | 0 | 1406
#REF! | 962 | 831 | 1 | 0 | 1406
#REF! | 962 | 831 | 2 | 0 | 1406
#REF! | 962 | 831 | 3 | 0 | 1406
#REF! | 962 | 831 | 5 | 0 | 1406
#REF! | 962 | 831 | 6 | 0 | 1406
#REF! | 962 | 831 | 8 | 0 | 1406
#REF! | 962 | 832 | 0 | 0 | 1406
#REF! | 962 | 832 | 1 | 0 | 1406
#REF! | 962 | 832 | 2 | 0 | 1406
#REF! | 962 | 832 | 3 | 0 | 1406
#REF! | 962 | 832 | 5 | 0 | 1406
#REF! | 962 | 832 | 6 | 0 | 1406
#REF! | 962 | 832 | 8 | 0 | 1406
#REF! | 962 | 833 | 0 | 0 | 1406
#REF! | 962 | 833 | 1 | 0 | 1406
#REF! | 962 | 833 | 2 | 0 | 1406
#REF! | 962 | 833 | 3 | 0 | 1406
#REF! | 962 | 833 | 5 | 0 | 1406
#REF! | 962 | 833 | 6 | 0 | 1406
#REF! | 962 | 833 | 8 | 0 | 1406
#REF! | 962 | 836 | 0 | 0 | 1406
#REF! | 962 | 836 | 1 | 0 | 1406
#REF! | 962 | 836 | 2 | 0 | 1406
#REF! | 962 | 836 | 3 | 0 | 1406
#REF! | 962 | 836 | 5 | 0 | 1406
#REF! | 962 | 836 | 6 | 0 | 1406
#REF! | 962 | 836 | 8 | 0 | 1406
#REF! | 962 | 837 | 0 | 0 | 1406
#REF! | 962 | 837 | 1 | 0 | 1406
#REF! | 962 | 837 | 2 | 0 | 1406
#REF! | 962 | 837 | 3 | 0 | 1406
#REF! | 962 | 837 | 5 | 0 | 1406
#REF! | 962 | 837 | 6 | 0 | 1406
#REF! | 962 | 837 | 8 | 0 | 1406
#REF! | 962 | 178 | 0 | 0 | 1403
#REF! | 962 | 13 | 0 | 0 | 1403
#REF! | 962 | 664 | 0 | 0 | 100
#REF! | 962 | 664 | 1 | 0 | 100
#REF! | 962 | 664 | 3 | 0 | 100
#REF! | 962 | 856 | 0 | 0 | 104
#REF! | 962 | 857 | 0 | 0 | 102
#REF! | 962 | 857 | 1 | 0 | 102
#REF! | 962 | 858 | 0 | 0 | 102
#REF! | 962 | 858 | 1 | 0 | 102
#REF! | 962 | 859 | 0 | 0 | 102
#REF! | 962 | 859 | 1 | 0 | 102
#REF! | 962 | 860 | 0 | 0 | 103
#REF! | 962 | 860 | 1 | 0 | 103
#REF! | 962 | 861 | 0 | 0 | 104
#REF! | 962 | 862 | 0 | 0 | 102
#REF! | 962 | 862 | 1 | 0 | 102
#REF! | 962 | 863 | 0 | 0 | 102
#REF! | 962 | 863 | 1 | 0 | 102
#REF! | 962 | 864 | 0 | 0 | 103
#REF! | 962 | 864 | 1 | 0 | 103
#REF! | 962 | 865 | 0 | 0 | 104
#REF! | 962 | 866 | 0 | 0 | 102
#REF! | 962 | 866 | 1 | 0 | 102
#REF! | 962 | 867 | 0 | 0 | 102
#REF! | 962 | 867 | 1 | 0 | 102
#REF! | 962 | 868 | 0 | 0 | 102
#REF! | 962 | 868 | 1 | 0 | 102
#REF! | 962 | 869 | 0 | 0 | 103
#REF! | 962 | 869 | 1 | 0 | 103
#REF! | 962 | 870 | 0 | 0 | 104
#REF! | 962 | 871 | 0 | 0 | 102
#REF! | 962 | 871 | 1 | 0 | 102
#REF! | 962 | 872 | 0 | 0 | 102
#REF! | 962 | 872 | 1 | 0 | 102
#REF! | 962 | 873 | 0 | 0 | 103
#REF! | 962 | 873 | 1 | 0 | 103
#REF! | 962 | 874 | 0 | 0 | 104
#REF! | 962 | 875 | 0 | 0 | 102
#REF! | 962 | 875 | 1 | 0 | 102
#REF! | 962 | 876 | 0 | 0 | 102
#REF! | 962 | 876 | 1 | 0 | 102
#REF! | 962 | 877 | 0 | 0 | 102
#REF! | 962 | 877 | 1 | 0 | 102
#REF! | 962 | 878 | 0 | 0 | 103
#REF! | 962 | 878 | 1 | 0 | 103
#REF! | 962 | 879 | 0 | 0 | 104
#REF! | 962 | 880 | 0 | 0 | 102
#REF! | 962 | 880 | 1 | 0 | 102
#REF! | 962 | 881 | 0 | 0 | 102
#REF! | 962 | 881 | 1 | 0 | 102
#REF! | 962 | 882 | 0 | 0 | 103
#REF! | 962 | 882 | 1 | 0 | 103
#REF! | 962 | 901 | 0 | 0 | 104
#REF! | 962 | 902 | 0 | 0 | 102
#REF! | 962 | 902 | 1 | 0 | 102
#REF! | 962 | 903 | 0 | 0 | 102
#REF! | 962 | 903 | 1 | 0 | 102
#REF! | 962 | 904 | 0 | 0 | 102
#REF! | 962 | 904 | 1 | 0 | 102
#REF! | 962 | 905 | 0 | 0 | 103
#REF! | 962 | 905 | 1 | 0 | 103
#REF! | 962 | 906 | 0 | 0 | 104
#REF! | 962 | 907 | 0 | 0 | 102
#REF! | 962 | 907 | 1 | 0 | 102
#REF! | 962 | 908 | 0 | 0 | 102
#REF! | 962 | 908 | 1 | 0 | 102
#REF! | 962 | 909 | 0 | 0 | 103
#REF! | 962 | 909 | 1 | 0 | 103
#REF! | 962 | 717 | 0 | 0 | 103
#REF! | 962 | 717 | 1 | 0 | 103
#REF! | 962 | 718 | 0 | 0 | 103
#REF! | 962 | 718 | 1 | 0 | 103
#REF! | 962 | 719 | 0 | 0 | 103
#REF! | 962 | 719 | 1 | 0 | 103
#REF! | 962 | 711 | 0 | 0 | 103
#REF! | 962 | 711 | 1 | 0 | 103
#REF! | 962 | 712 | 0 | 0 | 103
#REF! | 962 | 712 | 1 | 0 | 103
#REF! | 962 | 713 | 0 | 0 | 103
#REF! | 962 | 713 | 1 | 0 | 103
#REF! | 962 | 714 | 0 | 0 | 102
#REF! | 962 | 714 | 1 | 0 | 102
#REF! | 962 | 715 | 0 | 0 | 103
#REF! | 962 | 715 | 1 | 0 | 103
#REF! | 962 | 912 | 0 | 0 | 1402
#REF! | 962 | 912 | 1 | 0 | 1402
#REF! | 962 | 912 | 2 | 0 | 1402
#REF! | 962 | 912 | 3 | 0 | 1402
#REF! | 962 | 912 | 4 | 0 | 1402
#REF! | 962 | 912 | 6 | 0 | 1402
#REF! | 962 | 912 | 7 | 0 | 1402
#REF! | 962 | 912 | 8 | 0 | 1402
#REF! | 962 | 912 | 9 | 0 | 1402
#REF! | 962 | 912 | 10 | 0 | 1402
#REF! | 962 | 214 | 0 | 0 | 1403
#REF! | 962 | 188 | 0 | 0 | 1403
#REF! | 962 | 197 | 0 | 0 | 100
#REF! | 962 | 197 | 1 | 0 | 100
#REF! | 962 | 197 | 3 | 0 | 100
#REF! | 962 | 198 | 0 | 0 | 104
#REF! | 962 | 199 | 0 | 0 | 102
#REF! | 962 | 199 | 1 | 0 | 102
#REF! | 962 | 200 | 0 | 0 | 102
#REF! | 962 | 200 | 1 | 0 | 102
#REF! | 962 | 201 | 0 | 0 | 102
#REF! | 962 | 201 | 1 | 0 | 102
#REF! | 962 | 202 | 0 | 0 | 103
#REF! | 962 | 202 | 1 | 0 | 103
#REF! | 962 | 203 | 0 | 0 | 104
#REF! | 962 | 204 | 0 | 0 | 102
#REF! | 962 | 204 | 1 | 0 | 102
#REF! | 962 | 205 | 0 | 0 | 102
#REF! | 962 | 205 | 1 | 0 | 102
#REF! | 962 | 206 | 0 | 0 | 103
#REF! | 962 | 206 | 1 | 0 | 103
#REF! | 962 | 208 | 0 | 0 | 103
#REF! | 962 | 208 | 1 | 0 | 103
#REF! | 962 | 353 | 0 | 0 | 103
#REF! | 962 | 353 | 1 | 0 | 103
#REF! | 962 | 354 | 0 | 0 | 102
#REF! | 962 | 354 | 1 | 0 | 102
#REF! | 962 | 355 | 0 | 0 | 103
#REF! | 962 | 355 | 1 | 0 | 103
#REF! | 962 | 145 | 0 | 0 | 100
#REF! | 962 | 145 | 1 | 0 | 100
#REF! | 962 | 145 | 3 | 0 | 100
#REF! | 962 | 146 | 0 | 0 | 103
#REF! | 962 | 146 | 1 | 0 | 103
#REF! | 962 | 471 | 0 | 0 | 102
#REF! | 962 | 471 | 1 | 0 | 102
#REF! | 962 | 472 | 0 | 0 | 103
#REF! | 962 | 472 | 1 | 0 | 103
#REF! | 962 | 913 | 0 | 0 | 102
#REF! | 962 | 913 | 1 | 0 | 102
#REF! | 962 | 914 | 0 | 0 | 103
#REF! | 962 | 914 | 1 | 0 | 103
#REF! | 962 | 153 | 0 | 0 | 102
#REF! | 962 | 153 | 1 | 0 | 102
#REF! | 962 | 154 | 0 | 0 | 103
#REF! | 962 | 154 | 1 | 0 | 103
#REF! | 962 | 15 | 0 | 0 | 2000
#REF! | 962 | 15 | 1 | 0 | 2000
#REF! | 962 | 15 | 2 | 0 | 2000
#REF! | 962 | 15 | 3 | 0 | 2000
#REF! | 962 | 15 | 4 | 0 | 2000
#REF! | 962 | 15 | 5 | 0 | 2000
#REF! | 963 | 0 | 0 | 0 | 700
#REF! | 963 | 1 | 0 | 0 | 701
#REF! | 963 | 2 | 0 | 0 | 702
#REF! | 963 | 542 | 0 | 0 | 711
#REF! | 963 | 542 | 1 | 0 | 711
#REF! | 963 | 542 | 2 | 0 | 711
#REF! | 963 | 3 | 0 | 0 | 703
#REF! | 963 | 4 | 0 | 0 | 704
#REF! | 963 | 5 | 0 | 0 | 705
#REF! | 963 | 5 | 1 | 0 | 705
#REF! | 963 | 6 | 0 | 0 | 706
#REF! | 963 | 6 | 1 | 0 | 706
#REF! | 963 | 7 | 0 | 0 | 707
#REF! | 963 | 7 | 1 | 0 | 707
#REF! | 963 | 8 | 0 | 0 | 708
#REF! | 963 | 10 | 0 | 0 | 1400
#REF! | 963 | 10 | 1 | 0 | 1400
#REF! | 963 | 10 | 2 | 0 | 1400
#REF! | 963 | 10 | 3 | 0 | 1400
#REF! | 963 | 10 | 4 | 0 | 1400
#REF! | 963 | 10 | 5 | 0 | 1400
#REF! | 963 | 10 | 6 | 0 | 1400
#REF! | 963 | 10 | 7 | 0 | 1400
#REF! | 963 | 10 | 8 | 0 | 1400
#REF! | 963 | 10 | 9 | 0 | 1400
#REF! | 963 | 10 | 10 | 0 | 1400
#REF! | 963 | 10 | 11 | 0 | 1400
#REF! | 963 | 10 | 12 | 0 | 1400
#REF! | 963 | 10 | 13 | 0 | 1400
#REF! | 963 | 10 | 14 | 0 | 1400
#REF! | 963 | 10 | 15 | 0 | 1400
#REF! | 963 | 10 | 16 | 0 | 1400
#REF! | 963 | 10 | 17 | 0 | 1400
#REF! | 963 | 10 | 18 | 0 | 1400
#REF! | 963 | 162 | 0 | 0 | 1407
#REF! | 963 | 622 | 0 | 0 | 1402
#REF! | 963 | 622 | 1 | 0 | 1402
#REF! | 963 | 622 | 2 | 0 | 1402
#REF! | 963 | 622 | 3 | 0 | 1402
#REF! | 963 | 622 | 4 | 0 | 1402
#REF! | 963 | 622 | 6 | 0 | 1402
#REF! | 963 | 622 | 7 | 0 | 1402
#REF! | 963 | 622 | 8 | 0 | 1402
#REF! | 963 | 622 | 9 | 0 | 1402
#REF! | 963 | 622 | 10 | 0 | 1402
#REF! | 963 | 783 | 0 | 0 | 1402
#REF! | 963 | 783 | 1 | 0 | 1402
#REF! | 963 | 783 | 2 | 0 | 1402
#REF! | 963 | 783 | 3 | 0 | 1402
#REF! | 963 | 783 | 4 | 0 | 1402
#REF! | 963 | 783 | 6 | 0 | 1402
#REF! | 963 | 783 | 7 | 0 | 1402
#REF! | 963 | 783 | 8 | 0 | 1402
#REF! | 963 | 783 | 9 | 0 | 1402
#REF! | 963 | 783 | 10 | 0 | 1402
#REF! | 963 | 793 | 0 | 0 | 1402
#REF! | 963 | 793 | 1 | 0 | 1402
#REF! | 963 | 793 | 2 | 0 | 1402
#REF! | 963 | 793 | 3 | 0 | 1402
#REF! | 963 | 793 | 4 | 0 | 1402
#REF! | 963 | 793 | 6 | 0 | 1402
#REF! | 963 | 793 | 7 | 0 | 1402
#REF! | 963 | 793 | 8 | 0 | 1402
#REF! | 963 | 793 | 9 | 0 | 1402
#REF! | 963 | 793 | 10 | 0 | 1402
#REF! | 963 | 800 | 0 | 0 | 1402
#REF! | 963 | 800 | 1 | 0 | 1402
#REF! | 963 | 800 | 2 | 0 | 1402
#REF! | 963 | 800 | 3 | 0 | 1402
#REF! | 963 | 800 | 4 | 0 | 1402
#REF! | 963 | 800 | 6 | 0 | 1402
#REF! | 963 | 800 | 7 | 0 | 1402
#REF! | 963 | 800 | 8 | 0 | 1402
#REF! | 963 | 800 | 9 | 0 | 1402
#REF! | 963 | 800 | 10 | 0 | 1402
#REF! | 963 | 163 | 0 | 0 | 1407
#REF! | 963 | 624 | 0 | 0 | 1402
#REF! | 963 | 624 | 1 | 0 | 1402
#REF! | 963 | 624 | 2 | 0 | 1402
#REF! | 963 | 624 | 3 | 0 | 1402
#REF! | 963 | 624 | 4 | 0 | 1402
#REF! | 963 | 624 | 6 | 0 | 1402
#REF! | 963 | 624 | 7 | 0 | 1402
#REF! | 963 | 624 | 8 | 0 | 1402
#REF! | 963 | 624 | 9 | 0 | 1402
#REF! | 963 | 624 | 10 | 0 | 1402
#REF! | 963 | 625 | 0 | 0 | 1402
#REF! | 963 | 625 | 1 | 0 | 1402
#REF! | 963 | 625 | 2 | 0 | 1402
#REF! | 963 | 625 | 3 | 0 | 1402
#REF! | 963 | 625 | 4 | 0 | 1402
#REF! | 963 | 625 | 6 | 0 | 1402
#REF! | 963 | 625 | 7 | 0 | 1402
#REF! | 963 | 625 | 8 | 0 | 1402
#REF! | 963 | 625 | 9 | 0 | 1402
#REF! | 963 | 625 | 10 | 0 | 1402
#REF! | 963 | 854 | 0 | 0 | 1402
#REF! | 963 | 854 | 1 | 0 | 1402
#REF! | 963 | 854 | 2 | 0 | 1402
#REF! | 963 | 854 | 3 | 0 | 1402
#REF! | 963 | 854 | 4 | 0 | 1402
#REF! | 963 | 854 | 6 | 0 | 1402
#REF! | 963 | 854 | 7 | 0 | 1402
#REF! | 963 | 854 | 8 | 0 | 1402
#REF! | 963 | 854 | 9 | 0 | 1402
#REF! | 963 | 854 | 10 | 0 | 1402
#REF! | 963 | 626 | 0 | 0 | 1402
#REF! | 963 | 626 | 1 | 0 | 1402
#REF! | 963 | 626 | 2 | 0 | 1402
#REF! | 963 | 626 | 3 | 0 | 1402
#REF! | 963 | 626 | 4 | 0 | 1402
#REF! | 963 | 626 | 6 | 0 | 1402
#REF! | 963 | 626 | 7 | 0 | 1402
#REF! | 963 | 626 | 8 | 0 | 1402
#REF! | 963 | 626 | 9 | 0 | 1402
#REF! | 963 | 626 | 10 | 0 | 1402
#REF! | 963 | 733 | 0 | 0 | 1406
#REF! | 963 | 733 | 1 | 0 | 1406
#REF! | 963 | 733 | 2 | 0 | 1406
#REF! | 963 | 733 | 3 | 0 | 1406
#REF! | 963 | 733 | 5 | 0 | 1406
#REF! | 963 | 733 | 6 | 0 | 1406
#REF! | 963 | 733 | 8 | 0 | 1406
#REF! | 963 | 927 | 0 | 0 | 1402
#REF! | 963 | 927 | 1 | 0 | 1402
#REF! | 963 | 927 | 2 | 0 | 1402
#REF! | 963 | 927 | 3 | 0 | 1402
#REF! | 963 | 927 | 4 | 0 | 1402
#REF! | 963 | 927 | 6 | 0 | 1402
#REF! | 963 | 927 | 7 | 0 | 1402
#REF! | 963 | 927 | 8 | 0 | 1402
#REF! | 963 | 927 | 9 | 0 | 1402
#REF! | 963 | 927 | 10 | 0 | 1402
#REF! | 963 | 938 | 0 | 0 | 1406
#REF! | 963 | 938 | 1 | 0 | 1406
#REF! | 963 | 938 | 2 | 0 | 1406
#REF! | 963 | 938 | 3 | 0 | 1406
#REF! | 963 | 938 | 5 | 0 | 1406
#REF! | 963 | 938 | 6 | 0 | 1406
#REF! | 963 | 938 | 8 | 0 | 1406
#REF! | 963 | 627 | 0 | 0 | 1402
#REF! | 963 | 627 | 1 | 0 | 1402
#REF! | 963 | 627 | 2 | 0 | 1402
#REF! | 963 | 627 | 3 | 0 | 1402
#REF! | 963 | 627 | 4 | 0 | 1402
#REF! | 963 | 627 | 6 | 0 | 1402
#REF! | 963 | 627 | 7 | 0 | 1402
#REF! | 963 | 627 | 8 | 0 | 1402
#REF! | 963 | 627 | 9 | 0 | 1402
#REF! | 963 | 627 | 10 | 0 | 1402
#REF! | 963 | 751 | 0 | 0 | 1406
#REF! | 963 | 751 | 1 | 0 | 1406
#REF! | 963 | 751 | 2 | 0 | 1406
#REF! | 963 | 751 | 3 | 0 | 1406
#REF! | 963 | 751 | 5 | 0 | 1406
#REF! | 963 | 751 | 6 | 0 | 1406
#REF! | 963 | 751 | 8 | 0 | 1406
#REF! | 963 | 753 | 0 | 0 | 1406
#REF! | 963 | 753 | 1 | 0 | 1406
#REF! | 963 | 753 | 2 | 0 | 1406
#REF! | 963 | 753 | 3 | 0 | 1406
#REF! | 963 | 753 | 5 | 0 | 1406
#REF! | 963 | 753 | 6 | 0 | 1406
#REF! | 963 | 753 | 8 | 0 | 1406
#REF! | 963 | 754 | 0 | 0 | 1406
#REF! | 963 | 754 | 1 | 0 | 1406
#REF! | 963 | 754 | 2 | 0 | 1406
#REF! | 963 | 754 | 3 | 0 | 1406
#REF! | 963 | 754 | 5 | 0 | 1406
#REF! | 963 | 754 | 6 | 0 | 1406
#REF! | 963 | 754 | 8 | 0 | 1406
#REF! | 963 | 755 | 0 | 0 | 1406
#REF! | 963 | 755 | 1 | 0 | 1406
#REF! | 963 | 755 | 2 | 0 | 1406
#REF! | 963 | 755 | 3 | 0 | 1406
#REF! | 963 | 755 | 5 | 0 | 1406
#REF! | 963 | 755 | 6 | 0 | 1406
#REF! | 963 | 755 | 8 | 0 | 1406
#REF! | 963 | 810 | 0 | 0 | 1402
#REF! | 963 | 810 | 1 | 0 | 1402
#REF! | 963 | 810 | 2 | 0 | 1402
#REF! | 963 | 810 | 3 | 0 | 1402
#REF! | 963 | 810 | 4 | 0 | 1402
#REF! | 963 | 810 | 6 | 0 | 1402
#REF! | 963 | 810 | 7 | 0 | 1402
#REF! | 963 | 810 | 8 | 0 | 1402
#REF! | 963 | 810 | 9 | 0 | 1402
#REF! | 963 | 810 | 10 | 0 | 1402
#REF! | 963 | 813 | 0 | 0 | 1406
#REF! | 963 | 813 | 1 | 0 | 1406
#REF! | 963 | 813 | 2 | 0 | 1406
#REF! | 963 | 813 | 3 | 0 | 1406
#REF! | 963 | 813 | 5 | 0 | 1406
#REF! | 963 | 813 | 6 | 0 | 1406
#REF! | 963 | 813 | 8 | 0 | 1406
#REF! | 963 | 814 | 0 | 0 | 1406
#REF! | 963 | 814 | 1 | 0 | 1406
#REF! | 963 | 814 | 2 | 0 | 1406
#REF! | 963 | 814 | 3 | 0 | 1406
#REF! | 963 | 814 | 5 | 0 | 1406
#REF! | 963 | 814 | 6 | 0 | 1406
#REF! | 963 | 814 | 8 | 0 | 1406
#REF! | 963 | 240 | 0 | 0 | 1402
#REF! | 963 | 240 | 1 | 0 | 1402
#REF! | 963 | 240 | 2 | 0 | 1402
#REF! | 963 | 240 | 3 | 0 | 1402
#REF! | 963 | 240 | 4 | 0 | 1402
#REF! | 963 | 240 | 6 | 0 | 1402
#REF! | 963 | 240 | 7 | 0 | 1402
#REF! | 963 | 240 | 8 | 0 | 1402
#REF! | 963 | 240 | 9 | 0 | 1402
#REF! | 963 | 240 | 10 | 0 | 1402
#REF! | 963 | 761 | 0 | 0 | 1406
#REF! | 963 | 761 | 1 | 0 | 1406
#REF! | 963 | 761 | 2 | 0 | 1406
#REF! | 963 | 761 | 3 | 0 | 1406
#REF! | 963 | 761 | 5 | 0 | 1406
#REF! | 963 | 761 | 6 | 0 | 1406
#REF! | 963 | 761 | 8 | 0 | 1406
#REF! | 963 | 435 | 0 | 0 | 1407
#REF! | 963 | 527 | 0 | 0 | 1402
#REF! | 963 | 527 | 1 | 0 | 1402
#REF! | 963 | 527 | 2 | 0 | 1402
#REF! | 963 | 527 | 3 | 0 | 1402
#REF! | 963 | 527 | 4 | 0 | 1402
#REF! | 963 | 527 | 6 | 0 | 1402
#REF! | 963 | 527 | 7 | 0 | 1402
#REF! | 963 | 527 | 8 | 0 | 1402
#REF! | 963 | 527 | 9 | 0 | 1402
#REF! | 963 | 527 | 10 | 0 | 1402
#REF! | 963 | 764 | 0 | 0 | 1406
#REF! | 963 | 764 | 1 | 0 | 1406
#REF! | 963 | 764 | 2 | 0 | 1406
#REF! | 963 | 764 | 3 | 0 | 1406
#REF! | 963 | 764 | 5 | 0 | 1406
#REF! | 963 | 764 | 6 | 0 | 1406
#REF! | 963 | 764 | 8 | 0 | 1406
#REF! | 963 | 528 | 0 | 0 | 1402
#REF! | 963 | 528 | 1 | 0 | 1402
#REF! | 963 | 528 | 2 | 0 | 1402
#REF! | 963 | 528 | 3 | 0 | 1402
#REF! | 963 | 528 | 4 | 0 | 1402
#REF! | 963 | 528 | 6 | 0 | 1402
#REF! | 963 | 528 | 7 | 0 | 1402
#REF! | 963 | 528 | 8 | 0 | 1402
#REF! | 963 | 528 | 9 | 0 | 1402
#REF! | 963 | 528 | 10 | 0 | 1402
#REF! | 963 | 529 | 0 | 0 | 1402
#REF! | 963 | 529 | 1 | 0 | 1402
#REF! | 963 | 529 | 2 | 0 | 1402
#REF! | 963 | 529 | 3 | 0 | 1402
#REF! | 963 | 529 | 4 | 0 | 1402
#REF! | 963 | 529 | 6 | 0 | 1402
#REF! | 963 | 529 | 7 | 0 | 1402
#REF! | 963 | 529 | 8 | 0 | 1402
#REF! | 963 | 529 | 9 | 0 | 1402
#REF! | 963 | 529 | 10 | 0 | 1402
#REF! | 963 | 530 | 0 | 0 | 1402
#REF! | 963 | 530 | 1 | 0 | 1402
#REF! | 963 | 530 | 2 | 0 | 1402
#REF! | 963 | 530 | 3 | 0 | 1402
#REF! | 963 | 530 | 4 | 0 | 1402
#REF! | 963 | 530 | 6 | 0 | 1402
#REF! | 963 | 530 | 7 | 0 | 1402
#REF! | 963 | 530 | 8 | 0 | 1402
#REF! | 963 | 530 | 9 | 0 | 1402
#REF! | 963 | 530 | 10 | 0 | 1402
#REF! | 963 | 765 | 0 | 0 | 1406
#REF! | 963 | 765 | 1 | 0 | 1406
#REF! | 963 | 765 | 2 | 0 | 1406
#REF! | 963 | 765 | 3 | 0 | 1406
#REF! | 963 | 765 | 5 | 0 | 1406
#REF! | 963 | 765 | 6 | 0 | 1406
#REF! | 963 | 765 | 8 | 0 | 1406
#REF! | 963 | 531 | 0 | 0 | 1402
#REF! | 963 | 531 | 1 | 0 | 1402
#REF! | 963 | 531 | 2 | 0 | 1402
#REF! | 963 | 531 | 3 | 0 | 1402
#REF! | 963 | 531 | 4 | 0 | 1402
#REF! | 963 | 531 | 6 | 0 | 1402
#REF! | 963 | 531 | 7 | 0 | 1402
#REF! | 963 | 531 | 8 | 0 | 1402
#REF! | 963 | 531 | 9 | 0 | 1402
#REF! | 963 | 531 | 10 | 0 | 1402
#REF! | 963 | 532 | 0 | 0 | 1402
#REF! | 963 | 532 | 1 | 0 | 1402
#REF! | 963 | 532 | 2 | 0 | 1402
#REF! | 963 | 532 | 3 | 0 | 1402
#REF! | 963 | 532 | 4 | 0 | 1402
#REF! | 963 | 532 | 6 | 0 | 1402
#REF! | 963 | 532 | 7 | 0 | 1402
#REF! | 963 | 532 | 8 | 0 | 1402
#REF! | 963 | 532 | 9 | 0 | 1402
#REF! | 963 | 532 | 10 | 0 | 1402
#REF! | 963 | 766 | 0 | 0 | 1406
#REF! | 963 | 766 | 1 | 0 | 1406
#REF! | 963 | 766 | 2 | 0 | 1406
#REF! | 963 | 766 | 3 | 0 | 1406
#REF! | 963 | 766 | 5 | 0 | 1406
#REF! | 963 | 766 | 6 | 0 | 1406
#REF! | 963 | 766 | 8 | 0 | 1406
#REF! | 963 | 533 | 0 | 0 | 1402
#REF! | 963 | 533 | 1 | 0 | 1402
#REF! | 963 | 533 | 2 | 0 | 1402
#REF! | 963 | 533 | 3 | 0 | 1402
#REF! | 963 | 533 | 4 | 0 | 1402
#REF! | 963 | 533 | 6 | 0 | 1402
#REF! | 963 | 533 | 7 | 0 | 1402
#REF! | 963 | 533 | 8 | 0 | 1402
#REF! | 963 | 533 | 9 | 0 | 1402
#REF! | 963 | 533 | 10 | 0 | 1402
#REF! | 963 | 826 | 0 | 0 | 1407
#REF! | 963 | 827 | 0 | 0 | 1402
#REF! | 963 | 827 | 1 | 0 | 1402
#REF! | 963 | 827 | 2 | 0 | 1402
#REF! | 963 | 827 | 3 | 0 | 1402
#REF! | 963 | 827 | 4 | 0 | 1402
#REF! | 963 | 827 | 6 | 0 | 1402
#REF! | 963 | 827 | 7 | 0 | 1402
#REF! | 963 | 827 | 8 | 0 | 1402
#REF! | 963 | 827 | 9 | 0 | 1402
#REF! | 963 | 827 | 10 | 0 | 1402
#REF! | 963 | 828 | 0 | 0 | 1406
#REF! | 963 | 828 | 1 | 0 | 1406
#REF! | 963 | 828 | 2 | 0 | 1406
#REF! | 963 | 828 | 3 | 0 | 1406
#REF! | 963 | 828 | 5 | 0 | 1406
#REF! | 963 | 828 | 6 | 0 | 1406
#REF! | 963 | 828 | 8 | 0 | 1406
#REF! | 963 | 829 | 0 | 0 | 1406
#REF! | 963 | 829 | 1 | 0 | 1406
#REF! | 963 | 829 | 2 | 0 | 1406
#REF! | 963 | 829 | 3 | 0 | 1406
#REF! | 963 | 829 | 5 | 0 | 1406
#REF! | 963 | 829 | 6 | 0 | 1406
#REF! | 963 | 829 | 8 | 0 | 1406
#REF! | 963 | 830 | 0 | 0 | 1406
#REF! | 963 | 830 | 1 | 0 | 1406
#REF! | 963 | 830 | 2 | 0 | 1406
#REF! | 963 | 830 | 3 | 0 | 1406
#REF! | 963 | 830 | 5 | 0 | 1406
#REF! | 963 | 830 | 6 | 0 | 1406
#REF! | 963 | 830 | 8 | 0 | 1406
#REF! | 963 | 831 | 0 | 0 | 1406
#REF! | 963 | 831 | 1 | 0 | 1406
#REF! | 963 | 831 | 2 | 0 | 1406
#REF! | 963 | 831 | 3 | 0 | 1406
#REF! | 963 | 831 | 5 | 0 | 1406
#REF! | 963 | 831 | 6 | 0 | 1406
#REF! | 963 | 831 | 8 | 0 | 1406
#REF! | 963 | 832 | 0 | 0 | 1406
#REF! | 963 | 832 | 1 | 0 | 1406
#REF! | 963 | 832 | 2 | 0 | 1406
#REF! | 963 | 832 | 3 | 0 | 1406
#REF! | 963 | 832 | 5 | 0 | 1406
#REF! | 963 | 832 | 6 | 0 | 1406
#REF! | 963 | 832 | 8 | 0 | 1406
#REF! | 963 | 833 | 0 | 0 | 1406
#REF! | 963 | 833 | 1 | 0 | 1406
#REF! | 963 | 833 | 2 | 0 | 1406
#REF! | 963 | 833 | 3 | 0 | 1406
#REF! | 963 | 833 | 5 | 0 | 1406
#REF! | 963 | 833 | 6 | 0 | 1406
#REF! | 963 | 833 | 8 | 0 | 1406
#REF! | 963 | 834 | 0 | 0 | 1406
#REF! | 963 | 834 | 1 | 0 | 1406
#REF! | 963 | 834 | 2 | 0 | 1406
#REF! | 963 | 834 | 3 | 0 | 1406
#REF! | 963 | 834 | 5 | 0 | 1406
#REF! | 963 | 834 | 6 | 0 | 1406
#REF! | 963 | 834 | 8 | 0 | 1406
#REF! | 963 | 835 | 0 | 0 | 1406
#REF! | 963 | 835 | 1 | 0 | 1406
#REF! | 963 | 835 | 2 | 0 | 1406
#REF! | 963 | 835 | 3 | 0 | 1406
#REF! | 963 | 835 | 5 | 0 | 1406
#REF! | 963 | 835 | 6 | 0 | 1406
#REF! | 963 | 835 | 8 | 0 | 1406
#REF! | 963 | 836 | 0 | 0 | 1406
#REF! | 963 | 836 | 1 | 0 | 1406
#REF! | 963 | 836 | 2 | 0 | 1406
#REF! | 963 | 836 | 3 | 0 | 1406
#REF! | 963 | 836 | 5 | 0 | 1406
#REF! | 963 | 836 | 6 | 0 | 1406
#REF! | 963 | 836 | 8 | 0 | 1406
#REF! | 963 | 837 | 0 | 0 | 1406
#REF! | 963 | 837 | 1 | 0 | 1406
#REF! | 963 | 837 | 2 | 0 | 1406
#REF! | 963 | 837 | 3 | 0 | 1406
#REF! | 963 | 837 | 5 | 0 | 1406
#REF! | 963 | 837 | 6 | 0 | 1406
#REF! | 963 | 837 | 8 | 0 | 1406
#REF! | 963 | 847 | 0 | 0 | 1407
#REF! | 963 | 850 | 0 | 0 | 1402
#REF! | 963 | 850 | 1 | 0 | 1402
#REF! | 963 | 850 | 2 | 0 | 1402
#REF! | 963 | 850 | 3 | 0 | 1402
#REF! | 963 | 850 | 4 | 0 | 1402
#REF! | 963 | 850 | 6 | 0 | 1402
#REF! | 963 | 850 | 7 | 0 | 1402
#REF! | 963 | 850 | 8 | 0 | 1402
#REF! | 963 | 850 | 9 | 0 | 1402
#REF! | 963 | 850 | 10 | 0 | 1402
#REF! | 963 | 848 | 0 | 0 | 1402
#REF! | 963 | 848 | 1 | 0 | 1402
#REF! | 963 | 848 | 2 | 0 | 1402
#REF! | 963 | 848 | 3 | 0 | 1402
#REF! | 963 | 848 | 4 | 0 | 1402
#REF! | 963 | 848 | 6 | 0 | 1402
#REF! | 963 | 848 | 7 | 0 | 1402
#REF! | 963 | 848 | 8 | 0 | 1402
#REF! | 963 | 848 | 9 | 0 | 1402
#REF! | 963 | 848 | 10 | 0 | 1402
#REF! | 963 | 647 | 0 | 0 | 1407
#REF! | 963 | 660 | 0 | 0 | 1402
#REF! | 963 | 660 | 1 | 0 | 1402
#REF! | 963 | 660 | 2 | 0 | 1402
#REF! | 963 | 660 | 3 | 0 | 1402
#REF! | 963 | 660 | 4 | 0 | 1402
#REF! | 963 | 660 | 6 | 0 | 1402
#REF! | 963 | 660 | 7 | 0 | 1402
#REF! | 963 | 660 | 8 | 0 | 1402
#REF! | 963 | 660 | 9 | 0 | 1402
#REF! | 963 | 660 | 10 | 0 | 1402
#REF! | 963 | 661 | 0 | 0 | 1402
#REF! | 963 | 661 | 1 | 0 | 1402
#REF! | 963 | 661 | 2 | 0 | 1402
#REF! | 963 | 661 | 3 | 0 | 1402
#REF! | 963 | 661 | 4 | 0 | 1402
#REF! | 963 | 661 | 6 | 0 | 1402
#REF! | 963 | 661 | 7 | 0 | 1402
#REF! | 963 | 661 | 8 | 0 | 1402
#REF! | 963 | 661 | 9 | 0 | 1402
#REF! | 963 | 661 | 10 | 0 | 1402
#REF! | 963 | 815 | 0 | 0 | 1402
#REF! | 963 | 815 | 1 | 0 | 1402
#REF! | 963 | 815 | 2 | 0 | 1402
#REF! | 963 | 815 | 3 | 0 | 1402
#REF! | 963 | 815 | 4 | 0 | 1402
#REF! | 963 | 815 | 6 | 0 | 1402
#REF! | 963 | 815 | 7 | 0 | 1402
#REF! | 963 | 815 | 8 | 0 | 1402
#REF! | 963 | 815 | 9 | 0 | 1402
#REF! | 963 | 815 | 10 | 0 | 1402
#REF! | 963 | 770 | 0 | 0 | 1402
#REF! | 963 | 770 | 1 | 0 | 1402
#REF! | 963 | 770 | 2 | 0 | 1402
#REF! | 963 | 770 | 3 | 0 | 1402
#REF! | 963 | 770 | 4 | 0 | 1402
#REF! | 963 | 770 | 6 | 0 | 1402
#REF! | 963 | 770 | 7 | 0 | 1402
#REF! | 963 | 770 | 8 | 0 | 1402
#REF! | 963 | 770 | 9 | 0 | 1402
#REF! | 963 | 770 | 10 | 0 | 1402
#REF! | 963 | 825 | 0 | 0 | 1402
#REF! | 963 | 825 | 1 | 0 | 1402
#REF! | 963 | 825 | 2 | 0 | 1402
#REF! | 963 | 825 | 3 | 0 | 1402
#REF! | 963 | 825 | 4 | 0 | 1402
#REF! | 963 | 825 | 6 | 0 | 1402
#REF! | 963 | 825 | 7 | 0 | 1402
#REF! | 963 | 825 | 8 | 0 | 1402
#REF! | 963 | 825 | 9 | 0 | 1402
#REF! | 963 | 825 | 10 | 0 | 1402
#REF! | 963 | 178 | 0 | 0 | 1403
#REF! | 963 | 13 | 0 | 0 | 1403
#REF! | 963 | 664 | 0 | 0 | 100
#REF! | 963 | 664 | 1 | 0 | 100
#REF! | 963 | 664 | 3 | 0 | 100
#REF! | 963 | 855 | 0 | 0 | 104
#REF! | 963 | 856 | 0 | 0 | 102
#REF! | 963 | 856 | 1 | 0 | 102
#REF! | 963 | 857 | 0 | 0 | 102
#REF! | 963 | 857 | 1 | 0 | 102
#REF! | 963 | 858 | 0 | 0 | 102
#REF! | 963 | 858 | 1 | 0 | 102
#REF! | 963 | 859 | 0 | 0 | 103
#REF! | 963 | 859 | 1 | 0 | 103
#REF! | 963 | 860 | 0 | 0 | 104
#REF! | 963 | 861 | 0 | 0 | 102
#REF! | 963 | 861 | 1 | 0 | 102
#REF! | 963 | 862 | 0 | 0 | 102
#REF! | 963 | 862 | 1 | 0 | 102
#REF! | 963 | 863 | 0 | 0 | 103
#REF! | 963 | 863 | 1 | 0 | 103
#REF! | 963 | 864 | 0 | 0 | 104
#REF! | 963 | 865 | 0 | 0 | 102
#REF! | 963 | 865 | 1 | 0 | 102
#REF! | 963 | 866 | 0 | 0 | 102
#REF! | 963 | 866 | 1 | 0 | 102
#REF! | 963 | 867 | 0 | 0 | 102
#REF! | 963 | 867 | 1 | 0 | 102
#REF! | 963 | 868 | 0 | 0 | 103
#REF! | 963 | 868 | 1 | 0 | 103
#REF! | 963 | 869 | 0 | 0 | 104
#REF! | 963 | 870 | 0 | 0 | 102
#REF! | 963 | 870 | 1 | 0 | 102
#REF! | 963 | 871 | 0 | 0 | 102
#REF! | 963 | 871 | 1 | 0 | 102
#REF! | 963 | 872 | 0 | 0 | 103
#REF! | 963 | 872 | 1 | 0 | 103
#REF! | 963 | 873 | 0 | 0 | 104
#REF! | 963 | 874 | 0 | 0 | 102
#REF! | 963 | 874 | 1 | 0 | 102
#REF! | 963 | 875 | 0 | 0 | 102
#REF! | 963 | 875 | 1 | 0 | 102
#REF! | 963 | 876 | 0 | 0 | 102
#REF! | 963 | 876 | 1 | 0 | 102
#REF! | 963 | 877 | 0 | 0 | 103
#REF! | 963 | 877 | 1 | 0 | 103
#REF! | 963 | 878 | 0 | 0 | 104
#REF! | 963 | 879 | 0 | 0 | 102
#REF! | 963 | 879 | 1 | 0 | 102
#REF! | 963 | 880 | 0 | 0 | 102
#REF! | 963 | 880 | 1 | 0 | 102
#REF! | 963 | 881 | 0 | 0 | 103
#REF! | 963 | 881 | 1 | 0 | 103
#REF! | 963 | 665 | 0 | 0 | 104
#REF! | 963 | 666 | 0 | 0 | 102
#REF! | 963 | 666 | 1 | 0 | 102
#REF! | 963 | 667 | 0 | 0 | 102
#REF! | 963 | 667 | 1 | 0 | 102
#REF! | 963 | 668 | 0 | 0 | 102
#REF! | 963 | 668 | 1 | 0 | 102
#REF! | 963 | 669 | 0 | 0 | 103
#REF! | 963 | 669 | 1 | 0 | 103
#REF! | 963 | 670 | 0 | 0 | 104
#REF! | 963 | 671 | 0 | 0 | 102
#REF! | 963 | 671 | 1 | 0 | 102
#REF! | 963 | 672 | 0 | 0 | 102
#REF! | 963 | 672 | 1 | 0 | 102
#REF! | 963 | 673 | 0 | 0 | 103
#REF! | 963 | 673 | 1 | 0 | 103
#REF! | 963 | 882 | 0 | 0 | 104
#REF! | 963 | 883 | 0 | 0 | 102
#REF! | 963 | 883 | 1 | 0 | 102
#REF! | 963 | 884 | 0 | 0 | 102
#REF! | 963 | 884 | 1 | 0 | 102
#REF! | 963 | 885 | 0 | 0 | 102
#REF! | 963 | 885 | 1 | 0 | 102
#REF! | 963 | 886 | 0 | 0 | 103
#REF! | 963 | 886 | 1 | 0 | 103
#REF! | 963 | 887 | 0 | 0 | 104
#REF! | 963 | 888 | 0 | 0 | 102
#REF! | 963 | 888 | 1 | 0 | 102
#REF! | 963 | 889 | 0 | 0 | 102
#REF! | 963 | 889 | 1 | 0 | 102
#REF! | 963 | 890 | 0 | 0 | 103
#REF! | 963 | 890 | 1 | 0 | 103
#REF! | 963 | 891 | 0 | 0 | 104
#REF! | 963 | 892 | 0 | 0 | 102
#REF! | 963 | 892 | 1 | 0 | 102
#REF! | 963 | 893 | 0 | 0 | 102
#REF! | 963 | 893 | 1 | 0 | 102
#REF! | 963 | 894 | 0 | 0 | 102
#REF! | 963 | 894 | 1 | 0 | 102
#REF! | 963 | 895 | 0 | 0 | 103
#REF! | 963 | 895 | 1 | 0 | 103
#REF! | 963 | 896 | 0 | 0 | 104
#REF! | 963 | 897 | 0 | 0 | 102
#REF! | 963 | 897 | 1 | 0 | 102
#REF! | 963 | 898 | 0 | 0 | 102
#REF! | 963 | 898 | 1 | 0 | 102
#REF! | 963 | 899 | 0 | 0 | 103
#REF! | 963 | 899 | 1 | 0 | 103
#REF! | 963 | 900 | 0 | 0 | 104
#REF! | 963 | 901 | 0 | 0 | 102
#REF! | 963 | 901 | 1 | 0 | 102
#REF! | 963 | 902 | 0 | 0 | 102
#REF! | 963 | 902 | 1 | 0 | 102
#REF! | 963 | 903 | 0 | 0 | 102
#REF! | 963 | 903 | 1 | 0 | 102
#REF! | 963 | 904 | 0 | 0 | 103
#REF! | 963 | 904 | 1 | 0 | 103
#REF! | 963 | 905 | 0 | 0 | 104
#REF! | 963 | 906 | 0 | 0 | 102
#REF! | 963 | 906 | 1 | 0 | 102
#REF! | 963 | 907 | 0 | 0 | 102
#REF! | 963 | 907 | 1 | 0 | 102
#REF! | 963 | 908 | 0 | 0 | 103
#REF! | 963 | 908 | 1 | 0 | 103
#REF! | 963 | 909 | 0 | 0 | 104
#REF! | 963 | 910 | 0 | 0 | 102
#REF! | 963 | 910 | 1 | 0 | 102
#REF! | 963 | 911 | 0 | 0 | 102
#REF! | 963 | 911 | 1 | 0 | 102
#REF! | 963 | 912 | 0 | 0 | 102
#REF! | 963 | 912 | 1 | 0 | 102
#REF! | 963 | 913 | 0 | 0 | 103
#REF! | 963 | 913 | 1 | 0 | 103
#REF! | 963 | 914 | 0 | 0 | 104
#REF! | 963 | 915 | 0 | 0 | 102
#REF! | 963 | 915 | 1 | 0 | 102
#REF! | 963 | 916 | 0 | 0 | 102
#REF! | 963 | 916 | 1 | 0 | 102
#REF! | 963 | 917 | 0 | 0 | 103
#REF! | 963 | 917 | 1 | 0 | 103
#REF! | 963 | 918 | 0 | 0 | 104
#REF! | 963 | 919 | 0 | 0 | 102
#REF! | 963 | 919 | 1 | 0 | 102
#REF! | 963 | 920 | 0 | 0 | 102
#REF! | 963 | 920 | 1 | 0 | 102
#REF! | 963 | 921 | 0 | 0 | 102
#REF! | 963 | 921 | 1 | 0 | 102
#REF! | 963 | 922 | 0 | 0 | 103
#REF! | 963 | 922 | 1 | 0 | 103
#REF! | 963 | 923 | 0 | 0 | 104
#REF! | 963 | 924 | 0 | 0 | 102
#REF! | 963 | 924 | 1 | 0 | 102
#REF! | 963 | 925 | 0 | 0 | 102
#REF! | 963 | 925 | 1 | 0 | 102
#REF! | 963 | 926 | 0 | 0 | 103
#REF! | 963 | 926 | 1 | 0 | 103
#REF! | 963 | 717 | 0 | 0 | 103
#REF! | 963 | 717 | 1 | 0 | 103
#REF! | 963 | 718 | 0 | 0 | 103
#REF! | 963 | 718 | 1 | 0 | 103
#REF! | 963 | 719 | 0 | 0 | 103
#REF! | 963 | 719 | 1 | 0 | 103
#REF! | 963 | 711 | 0 | 0 | 103
#REF! | 963 | 711 | 1 | 0 | 103
#REF! | 963 | 712 | 0 | 0 | 103
#REF! | 963 | 712 | 1 | 0 | 103
#REF! | 963 | 713 | 0 | 0 | 103
#REF! | 963 | 713 | 1 | 0 | 103
#REF! | 963 | 714 | 0 | 0 | 102
#REF! | 963 | 714 | 1 | 0 | 102
#REF! | 963 | 715 | 0 | 0 | 103
#REF! | 963 | 715 | 1 | 0 | 103
#REF! | 963 | 474 | 0 | 0 | 1402
#REF! | 963 | 474 | 1 | 0 | 1402
#REF! | 963 | 474 | 2 | 0 | 1402
#REF! | 963 | 474 | 3 | 0 | 1402
#REF! | 963 | 474 | 4 | 0 | 1402
#REF! | 963 | 474 | 6 | 0 | 1402
#REF! | 963 | 474 | 7 | 0 | 1402
#REF! | 963 | 474 | 8 | 0 | 1402
#REF! | 963 | 474 | 9 | 0 | 1402
#REF! | 963 | 474 | 10 | 0 | 1402
#REF! | 963 | 476 | 0 | 0 | 1402
#REF! | 963 | 476 | 1 | 0 | 1402
#REF! | 963 | 476 | 2 | 0 | 1402
#REF! | 963 | 476 | 3 | 0 | 1402
#REF! | 963 | 476 | 4 | 0 | 1402
#REF! | 963 | 476 | 6 | 0 | 1402
#REF! | 963 | 476 | 7 | 0 | 1402
#REF! | 963 | 476 | 8 | 0 | 1402
#REF! | 963 | 476 | 9 | 0 | 1402
#REF! | 963 | 476 | 10 | 0 | 1402
#REF! | 963 | 939 | 0 | 0 | 1402
#REF! | 963 | 939 | 1 | 0 | 1402
#REF! | 963 | 939 | 2 | 0 | 1402
#REF! | 963 | 939 | 3 | 0 | 1402
#REF! | 963 | 939 | 4 | 0 | 1402
#REF! | 963 | 939 | 6 | 0 | 1402
#REF! | 963 | 939 | 7 | 0 | 1402
#REF! | 963 | 939 | 8 | 0 | 1402
#REF! | 963 | 939 | 9 | 0 | 1402
#REF! | 963 | 939 | 10 | 0 | 1402
#REF! | 963 | 214 | 0 | 0 | 1403
#REF! | 963 | 188 | 0 | 0 | 1403
#REF! | 963 | 197 | 0 | 0 | 100
#REF! | 963 | 197 | 1 | 0 | 100
#REF! | 963 | 197 | 3 | 0 | 100
#REF! | 963 | 198 | 0 | 0 | 104
#REF! | 963 | 199 | 0 | 0 | 102
#REF! | 963 | 199 | 1 | 0 | 102
#REF! | 963 | 200 | 0 | 0 | 102
#REF! | 963 | 200 | 1 | 0 | 102
#REF! | 963 | 201 | 0 | 0 | 102
#REF! | 963 | 201 | 1 | 0 | 102
#REF! | 963 | 202 | 0 | 0 | 103
#REF! | 963 | 202 | 1 | 0 | 103
#REF! | 963 | 203 | 0 | 0 | 104
#REF! | 963 | 204 | 0 | 0 | 102
#REF! | 963 | 204 | 1 | 0 | 102
#REF! | 963 | 205 | 0 | 0 | 102
#REF! | 963 | 205 | 1 | 0 | 102
#REF! | 963 | 206 | 0 | 0 | 103
#REF! | 963 | 206 | 1 | 0 | 103
#REF! | 963 | 208 | 0 | 0 | 103
#REF! | 963 | 208 | 1 | 0 | 103
#REF! | 963 | 353 | 0 | 0 | 103
#REF! | 963 | 353 | 1 | 0 | 103
#REF! | 963 | 354 | 0 | 0 | 102
#REF! | 963 | 354 | 1 | 0 | 102
#REF! | 963 | 355 | 0 | 0 | 103
#REF! | 963 | 355 | 1 | 0 | 103
#REF! | 963 | 145 | 0 | 0 | 100
#REF! | 963 | 145 | 1 | 0 | 100
#REF! | 963 | 145 | 3 | 0 | 100
#REF! | 963 | 146 | 0 | 0 | 103
#REF! | 963 | 146 | 1 | 0 | 103
#REF! | 963 | 471 | 0 | 0 | 102
#REF! | 963 | 471 | 1 | 0 | 102
#REF! | 963 | 472 | 0 | 0 | 103
#REF! | 963 | 472 | 1 | 0 | 103
#REF! | 963 | 940 | 0 | 0 | 102
#REF! | 963 | 940 | 1 | 0 | 102
#REF! | 963 | 941 | 0 | 0 | 103
#REF! | 963 | 941 | 1 | 0 | 103
#REF! | 963 | 153 | 0 | 0 | 102
#REF! | 963 | 153 | 1 | 0 | 102
#REF! | 963 | 154 | 0 | 0 | 103
#REF! | 963 | 154 | 1 | 0 | 103
#REF! | 963 | 15 | 0 | 0 | 2000
#REF! | 963 | 15 | 1 | 0 | 2000
#REF! | 963 | 15 | 2 | 0 | 2000
#REF! | 963 | 15 | 3 | 0 | 2000
#REF! | 963 | 15 | 4 | 0 | 2000
#REF! | 963 | 15 | 5 | 0 | 2000
ФОРМА № 4 | 964 | 0 | 0 | 0 | 700
Наименование стройки - Реконструкция ВЛ-10 кВ от оп.№1/26 ЛЭП-10 кВ НСТ "Дорожник" по ф.7-10 кВ Сады ТПС "Чик" до ТП-1108/54 НСТ "Долина" протяжённостью 0,777 км по адресу: Новосибирская обл., Коченевский район, н.п. платформа Шагаловский | 964 | 1 | 0 | 0 | 701
Объект - ВЛ-10 кВ от оп.№1/26 ЛЭП-10 кВ НСТ "Дорожник" по ф.7-10 кВ Сады ТПС "Чик" до ТП-1108/54" протяжённостью 0,777 км | 964 | 2 | 0 | 0 | 702
| 964 | 542 | 0 | 0 | 711
| 964 | 542 | 1 | 0 | 711
| 964 | 542 | 2 | 0 | 711
ЛОКАЛЬНАЯ СМЕТА № 11 | 964 | 3 | 0 | 0 | 703
на реконструкцию ВЛ-10 кВ от оп.№1/26 ЛЭП-10 кВ НСТ "Дорожник" по ф.7-10 кВ Сады ТПС "Чик" до ТП-1108/54" протяжённостью 0,777 км | 964 | 4 | 0 | 0 | 704
Основание ТЗ | 964 | 5 | 0 | 0 | 705
Сметная стоимость - | 964 | 5 | 1 | 0 | 705
Чертежи № | 964 | 6 | 0 | 0 | 706
| 964 | 6 | 1 | 0 | 706
| 964 | 7 | 0 | 0 | 707
| 964 | 7 | 1 | 0 | 707
Составлена в ценах Января 2000 г. в базе ФЕР-2001 ред. 2020г. с индексацией в цены 2023г. согласно Письму Минстроя России №45484-ИФ/09 от 12.11.2020г. для Новосибирской области, Письму Минэкономразвития России №32028-ПК/Д03и от 30.09.2020г. | 964 | 8 | 0 | 0 | 708
№ п/п | 964 | 10 | 0 | 0 | 1400
Шифр и номер позиции норматива | 964 | 10 | 1 | 0 | 1400
Наименование работ и затрат | 964 | 10 | 2 | 0 | 1400
Количество | 964 | 10 | 3 | 0 | 1400
ед. изм. | 964 | 10 | 4 | 0 | 1400
Стоимость на единицу, руб | 964 | 10 | 5 | 0 | 1400
Всего | 964 | 10 | 6 | 0 | 1400
Основной зарплаты | 964 | 10 | 7 | 0 | 1400
Экспл. машин | 964 | 10 | 8 | 0 | 1400
В т.ч. зарплаты | 964 | 10 | 9 | 0 | 1400
Общая стоимость, руб. | 964 | 10 | 10 | 0 | 1400
Всего | 964 | 10 | 11 | 0 | 1400
Основной зарплаты | 964 | 10 | 12 | 0 | 1400
Экспл. машин | 964 | 10 | 13 | 0 | 1400
В т.ч. зарплаты | 964 | 10 | 14 | 0 | 1400
Затраты труда рабочих, чел.-ч. не занят. обсл. машин | 964 | 10 | 15 | 0 | 1400
обслуживающ. машины | 964 | 10 | 16 | 0 | 1400
На един. | 964 | 10 | 17 | 0 | 1400
Всего | 964 | 10 | 18 | 0 | 1400
Демонтаж | 964 | 162 | 0 | 0 | 1407
1 | 964 | 622 | 0 | 0 | 1402
ФЕР33-04-040-03 | 964 | 622 | 1 | 0 | 1402
Демонтаж: 3-х проводов ВЛ 6-10 кВ с одной опоры | 964 | 622 | 2 | 0 | 1402
шт. | 964 | 622 | 3 | 0 | 1402
13 | 964 | 622 | 4 | 0 | 1402
17.32 | 964 | 622 | 6 | 0 | 1402
43.57 | 964 | 622 | 7 | 0 | 1402
5.69 | 964 | 622 | 8 | 0 | 1402
2.03 | 964 | 622 | 9 | 0 | 1402
0.55 | 964 | 622 | 10 | 0 | 1402
2 | 964 | 793 | 0 | 0 | 1402
ФЕР33-04-030-03 | 964 | 793 | 1 | 0 | 1402
Установка разъединителей: с помощью механизмов | 964 | 793 | 2 | 0 | 1402
комплект | 964 | 793 | 3 | 0 | 1402
2 | 964 | 793 | 4 | 0 | 1402
29.86 | 964 | 793 | 6 | 0 | 1402
38.93 | 964 | 793 | 7 | 0 | 1402
5.2 | 964 | 793 | 8 | 0 | 1402
2.97 | 964 | 793 | 9 | 0 | 1402
0.41 | 964 | 793 | 10 | 0 | 1402
3 | 964 | 956 | 0 | 0 | 1402
ФЕРм08-01-052-01 | 964 | 956 | 1 | 0 | 1402
Изолятор опорный напряжением: до 10 кВ, количество точек крепления 1 | 964 | 956 | 2 | 0 | 1402
шт. | 964 | 956 | 3 | 0 | 1402
114 | 964 | 956 | 4 | 0 | 1402
1.93 | 964 | 956 | 6 | 0 | 1402
0.36 | 964 | 956 | 7 | 0 | 1402
0.05 | 964 | 956 | 8 | 0 | 1402
0.2 | 964 | 956 | 9 | 0 | 1402
0.01 | 964 | 956 | 10 | 0 | 1402
Монтажные работы | 964 | 163 | 0 | 0 | 1407
4 | 964 | 944 | 0 | 0 | 1402
ФЕРм08-01-052-01 | 964 | 944 | 1 | 0 | 1402
Изолятор опорный напряжением: до 10 кВ, количество точек крепления 1 | 964 | 944 | 2 | 0 | 1402
шт. | 964 | 944 | 3 | 0 | 1402
114 | 964 | 944 | 4 | 0 | 1402
4.43 | 964 | 944 | 6 | 0 | 1402
0.9 | 964 | 944 | 7 | 0 | 1402
0.13 | 964 | 944 | 8 | 0 | 1402
0.46 | 964 | 944 | 9 | 0 | 1402
0.01 | 964 | 944 | 10 | 0 | 1402
4.1 | 964 | 945 | 0 | 0 | 1406
[прайс] | 964 | 945 | 1 | 0 | 1406
Изоляторы линейные штыревые высоковольтные ШФ-20 Ст-ть=254,24/8,72 | 964 | 945 | 2 | 0 | 1406
шт. | 964 | 945 | 3 | 0 | 1406
29.16 | 964 | 945 | 5 | 0 | 1406
1 | 964 | 945 | 6 | 0 | 1406
| 964 | 945 | 8 | 0 | 1406
4.2 | 964 | 946 | 0 | 0 | 1406
[прайс] | 964 | 946 | 1 | 0 | 1406
Колпачок К-7 Ст-ть=8,47/8,72 | 964 | 946 | 2 | 0 | 1406
шт. | 964 | 946 | 3 | 0 | 1406
0.97 | 964 | 946 | 5 | 0 | 1406
1 | 964 | 946 | 6 | 0 | 1406
| 964 | 946 | 8 | 0 | 1406
5 | 964 | 240 | 0 | 0 | 1402
ФЕР33-04-009-06 | 964 | 240 | 1 | 0 | 1402
Подвеска проводов ВЛ 6-10 кВ в населенной местности сечением: свыше 35 мм2 с помощью механизмов, (3 провода) при 10 опорах на км линии | 964 | 240 | 2 | 0 | 1402
км | 964 | 240 | 3 | 0 | 1402
0.777 | 964 | 240 | 4 | 0 | 1402
558.85 | 964 | 240 | 6 | 0 | 1402
2211.7 | 964 | 240 | 7 | 0 | 1402
320.89 | 964 | 240 | 8 | 0 | 1402
58.77 | 964 | 240 | 9 | 0 | 1402
28.41 | 964 | 240 | 10 | 0 | 1402
5.1 | 964 | 761 | 0 | 0 | 1406
[21.2.01.01-0048] | 964 | 761 | 1 | 0 | 1406
Провод самонесущий изолированный СИП-3 1x50-35 | 964 | 761 | 2 | 0 | 1406
1000 м | 964 | 761 | 3 | 0 | 1406
9386.43 | 964 | 761 | 5 | 0 | 1406
3.06 | 964 | 761 | 6 | 0 | 1406
| 964 | 761 | 8 | 0 | 1406
Монтаж РДНД | 964 | 826 | 0 | 0 | 1407
6 | 964 | 827 | 0 | 0 | 1402
ФЕР33-04-030-03 | 964 | 827 | 1 | 0 | 1402
Установка разъединителей: с помощью механизмов | 964 | 827 | 2 | 0 | 1402
комплект | 964 | 827 | 3 | 0 | 1402
2 | 964 | 827 | 4 | 0 | 1402
85.85 | 964 | 827 | 6 | 0 | 1402
121.66 | 964 | 827 | 7 | 0 | 1402
16.25 | 964 | 827 | 8 | 0 | 1402
8.53 | 964 | 827 | 9 | 0 | 1402
1.28 | 964 | 827 | 10 | 0 | 1402
6.1 | 964 | 828 | 0 | 0 | 1406
[22.2.01.04-0002] | 964 | 828 | 1 | 0 | 1406
Изоляторы линейные штыревые высоковольтные ШФ 20-Г | 964 | 828 | 2 | 0 | 1406
шт. | 964 | 828 | 3 | 0 | 1406
46.72 | 964 | 828 | 5 | 0 | 1406
4 | 964 | 828 | 6 | 0 | 1406
| 964 | 828 | 8 | 0 | 1406
6.2 | 964 | 829 | 0 | 0 | 1406
[25.2.02.04-0012] | 964 | 829 | 1 | 0 | 1406
Кронштейн РА-1 для установки разъединителя (тип РЛНД) на воздушных ЛЭП 6-10 кВ | 964 | 829 | 2 | 0 | 1406
шт. | 964 | 829 | 3 | 0 | 1406
225.77 | 964 | 829 | 5 | 0 | 1406
1 | 964 | 829 | 6 | 0 | 1406
| 964 | 829 | 8 | 0 | 1406
6.3 | 964 | 830 | 0 | 0 | 1406
[25.2.02.04-0013] | 964 | 830 | 1 | 0 | 1406
Кронштейн РА-2 для установки разъединителя (тип РЛНД) на воздушных ЛЭП 6-10 кВ | 964 | 830 | 2 | 0 | 1406
шт. | 964 | 830 | 3 | 0 | 1406
29.96 | 964 | 830 | 5 | 0 | 1406
1 | 964 | 830 | 6 | 0 | 1406
| 964 | 830 | 8 | 0 | 1406
6.4 | 964 | 831 | 0 | 0 | 1406
[25.2.02.04-0014] | 964 | 831 | 1 | 0 | 1406
Кронштейн РА-4 для присоединения неизолированных проводов к линейным разъединителям (тип РДЗ, РЛНД) на воздушных ЛЭП 6-10 кВ | 964 | 831 | 2 | 0 | 1406
шт. | 964 | 831 | 3 | 0 | 1406
22.41 | 964 | 831 | 5 | 0 | 1406
1 | 964 | 831 | 6 | 0 | 1406
| 964 | 831 | 8 | 0 | 1406
6.5 | 964 | 832 | 0 | 0 | 1406
[25.2.02.04-0015] | 964 | 832 | 1 | 0 | 1406
Кронштейн РА-5 для присоединения неизолированных проводов к линейным разъединителям (тип РДЗ, РЛНД) на воздушных ЛЭП 6-10 кВ | 964 | 832 | 2 | 0 | 1406
шт. | 964 | 832 | 3 | 0 | 1406
24.66 | 964 | 832 | 5 | 0 | 1406
1 | 964 | 832 | 6 | 0 | 1406
| 964 | 832 | 8 | 0 | 1406
6.6 | 964 | 833 | 0 | 0 | 1406
[25.2.02.11-0001] | 964 | 833 | 1 | 0 | 1406
Вал привода РА-7 для соединения между собой ручного привода ПР, ПРз, ПРН, ПРНз и линейных разъединителей 6 - 10 кВ РД(З)- 10/400(630)У1, РЛНД(з)-10/400 У1 | 964 | 833 | 2 | 0 | 1406
шт. | 964 | 833 | 3 | 0 | 1406
555.75 | 964 | 833 | 5 | 0 | 1406
2 | 964 | 833 | 6 | 0 | 1406
| 964 | 833 | 8 | 0 | 1406
6.7 | 964 | 834 | 0 | 0 | 1406
[07.2.07.13-0221] | 964 | 834 | 1 | 0 | 1406
Хомуты стальные | 964 | 834 | 2 | 0 | 1406
кг | 964 | 834 | 3 | 0 | 1406
9.6 | 964 | 834 | 5 | 0 | 1406
6.6 | 964 | 834 | 6 | 0 | 1406
| 964 | 834 | 8 | 0 | 1406
6.8 | 964 | 835 | 0 | 0 | 1406
[20.1.01.02-0047] | 964 | 835 | 1 | 0 | 1406
Зажим аппаратный прессуемый: А2А-70-2 | 964 | 835 | 2 | 0 | 1406
100 шт. | 964 | 835 | 3 | 0 | 1406
2089 | 964 | 835 | 5 | 0 | 1406
0.06 | 964 | 835 | 6 | 0 | 1406
| 964 | 835 | 8 | 0 | 1406
6.9 | 964 | 836 | 0 | 0 | 1406
[прайс] | 964 | 836 | 1 | 0 | 1406
Кронштейн М-3 | 964 | 836 | 2 | 0 | 1406
шт. | 964 | 836 | 3 | 0 | 1406
396.44 | 964 | 836 | 5 | 0 | 1406
1 | 964 | 836 | 6 | 0 | 1406
| 964 | 836 | 8 | 0 | 1406
6.10 | 964 | 837 | 0 | 0 | 1406
[прайс] | 964 | 837 | 1 | 0 | 1406
Разъединитель РЛНД-10/400У1 с приводом ПРНЗ-10У1 | 964 | 837 | 2 | 0 | 1406
шт. | 964 | 837 | 3 | 0 | 1406
1189.46 | 964 | 837 | 5 | 0 | 1406
1 | 964 | 837 | 6 | 0 | 1406
| 964 | 837 | 8 | 0 | 1406
Выправка опор | 964 | 847 | 0 | 0 | 1407
7 | 964 | 850 | 0 | 0 | 1402
ФЕР33-04-042-01 | 964 | 850 | 1 | 0 | 1402
Демонтаж опор ВЛ 0,38-10 кВ: без приставок одностоечных | 964 | 850 | 2 | 0 | 1402
шт. | 964 | 850 | 3 | 0 | 1402
4 | 964 | 850 | 4 | 0 | 1402
7.35 | 964 | 850 | 6 | 0 | 1402
63.59 | 964 | 850 | 7 | 0 | 1402
5.56 | 964 | 850 | 8 | 0 | 1402
0.81 | 964 | 850 | 9 | 0 | 1402
0.48 | 964 | 850 | 10 | 0 | 1402
8 | 964 | 848 | 0 | 0 | 1402
ФЕР33-04-003-01 | 964 | 848 | 1 | 0 | 1402
Установка железобетонных опор ВЛ 0,38; 6-10 кВ с траверсами без приставок: одностоечных | 964 | 848 | 2 | 0 | 1402
шт. | 964 | 848 | 3 | 0 | 1402
4 | 964 | 848 | 4 | 0 | 1402
38.97 | 964 | 848 | 6 | 0 | 1402
166.7 | 964 | 848 | 7 | 0 | 1402
15.76 | 964 | 848 | 8 | 0 | 1402
4.4 | 964 | 848 | 9 | 0 | 1402
1.36 | 964 | 848 | 10 | 0 | 1402
Расчистка просеки от кустарника | 964 | 647 | 0 | 0 | 1407
9 | 964 | 660 | 0 | 0 | 1402
ФЕР01-02-119-03 | 964 | 660 | 1 | 0 | 1402
Расчистка площадей от кустарника и мелколесья вручную: при густой поросли | 964 | 660 | 2 | 0 | 1402
100 м2 | 964 | 660 | 3 | 0 | 1402
50 | 964 | 660 | 4 | 0 | 1402
77.28 | 964 | 660 | 6 | 0 | 1402
0 | 964 | 660 | 7 | 0 | 1402
0 | 964 | 660 | 8 | 0 | 1402
9.06 | 964 | 660 | 9 | 0 | 1402
0 | 964 | 660 | 10 | 0 | 1402
10 | 964 | 661 | 0 | 0 | 1402
ФЕР01-02-117-01 | 964 | 661 | 1 | 0 | 1402
Сгребание срезанного или выкорчеванного кустарника и мелколесья корчевателями-собирателями на тракторе мощностью 79 кВт (108 л.с.) с перемещением до 20 м, кустарник и мелколесье: густые | 964 | 661 | 2 | 0 | 1402
га | 964 | 661 | 3 | 0 | 1402
0.5 | 964 | 661 | 4 | 0 | 1402
0 | 964 | 661 | 6 | 0 | 1402
650.82 | 964 | 661 | 7 | 0 | 1402
105.41 | 964 | 661 | 8 | 0 | 1402
0 | 964 | 661 | 9 | 0 | 1402
7.32 | 964 | 661 | 10 | 0 | 1402
11 | 964 | 815 | 0 | 0 | 1402
ФЕР01-02-099-06 | 964 | 815 | 1 | 0 | 1402
Валка деревьев мягких пород с корня, диаметр стволов: более 32 см | 964 | 815 | 2 | 0 | 1402
100 шт. | 964 | 815 | 3 | 0 | 1402
0.05 | 964 | 815 | 4 | 0 | 1402
192.7 | 964 | 815 | 6 | 0 | 1402
0 | 964 | 815 | 7 | 0 | 1402
0 | 964 | 815 | 8 | 0 | 1402
20.5 | 964 | 815 | 9 | 0 | 1402
0 | 964 | 815 | 10 | 0 | 1402
12 | 964 | 770 | 0 | 0 | 1402
ФЕР01-02-100-02 | 964 | 770 | 1 | 0 | 1402
Трелевка хлыстов древесины на расстояние до 300 м тракторами мощностью: 59 кВт (80 л.с.), диаметр стволов до 30 см | 964 | 770 | 2 | 0 | 1402
100 шт. | 964 | 770 | 3 | 0 | 1402
0.05 | 964 | 770 | 4 | 0 | 1402
201.24 | 964 | 770 | 6 | 0 | 1402
1142.56 | 964 | 770 | 7 | 0 | 1402
199.8 | 964 | 770 | 8 | 0 | 1402
25.8 | 964 | 770 | 9 | 0 | 1402
14.8 | 964 | 770 | 10 | 0 | 1402
13 | 964 | 825 | 0 | 0 | 1402
ФЕР01-02-101-14 | 964 | 825 | 1 | 0 | 1402
Разделка древесины твердых пород и лиственницы, полученной от валки леса, диаметр стволов: более 32 см | 964 | 825 | 2 | 0 | 1402
100 деревьев | 964 | 825 | 3 | 0 | 1402
0.05 | 964 | 825 | 4 | 0 | 1402
827.94 | 964 | 825 | 6 | 0 | 1402
0 | 964 | 825 | 7 | 0 | 1402
0 | 964 | 825 | 8 | 0 | 1402
98.8 | 964 | 825 | 9 | 0 | 1402
0 | 964 | 825 | 10 | 0 | 1402
ИТОГО: | 964 | 178 | 0 | 0 | 1403
ИТОГО: | 964 | 13 | 0 | 0 | 1403
Наименование и значение множителей | 964 | 664 | 0 | 0 | 100
Значение | 964 | 664 | 1 | 0 | 100
Прямые | 964 | 664 | 3 | 0 | 100
Линии электропередачи (1, 5, 8) | 964 | 855 | 0 | 0 | 104
Зарплата | 964 | 856 | 0 | 0 | 102
1 | 964 | 856 | 1 | 0 | 102
Машины и механизмы | 964 | 857 | 0 | 0 | 102
1 | 964 | 857 | 1 | 0 | 102
Материалы | 964 | 858 | 0 | 0 | 102
1 | 964 | 858 | 1 | 0 | 102
Итого | 964 | 859 | 0 | 0 | 103
0 | 964 | 859 | 1 | 0 | 103
Линии электропередач (1, 5, 8) | 964 | 860 | 0 | 0 | 104
Накладные расходы | 964 | 861 | 0 | 0 | 102
1,05 | 964 | 861 | 1 | 0 | 102
Сметная прибыль | 964 | 862 | 0 | 0 | 102
0,6 | 964 | 862 | 1 | 0 | 102
Итого | 964 | 863 | 0 | 0 | 103
0 | 964 | 863 | 1 | 0 | 103
Линии электропередачи (2, 7) | 964 | 864 | 0 | 0 | 104
Зарплата | 964 | 865 | 0 | 0 | 102
1 | 964 | 865 | 1 | 0 | 102
Машины и механизмы | 964 | 866 | 0 | 0 | 102
1 | 964 | 866 | 1 | 0 | 102
Материалы | 964 | 867 | 0 | 0 | 102
1 | 964 | 867 | 1 | 0 | 102
Итого | 964 | 868 | 0 | 0 | 103
0 | 964 | 868 | 1 | 0 | 103
Линии электропередач (2, 7) | 964 | 869 | 0 | 0 | 104
Накладные расходы | 964 | 870 | 0 | 0 | 102
1,05 | 964 | 870 | 1 | 0 | 102
Сметная прибыль | 964 | 871 | 0 | 0 | 102
0,6 | 964 | 871 | 1 | 0 | 102
Итого | 964 | 872 | 0 | 0 | 103
0 | 964 | 872 | 1 | 0 | 103
Электромонтажные работы: на других объектах (3, 4) | 964 | 947 | 0 | 0 | 104
Зарплата | 964 | 948 | 0 | 0 | 102
1 | 964 | 948 | 1 | 0 | 102
Машины и механизмы | 964 | 949 | 0 | 0 | 102
1 | 964 | 949 | 1 | 0 | 102
Материалы | 964 | 950 | 0 | 0 | 102
1 | 964 | 950 | 1 | 0 | 102
Итого | 964 | 951 | 0 | 0 | 103
0 | 964 | 951 | 1 | 0 | 103
Электромонтажные работы на других объектах (3, 4) | 964 | 952 | 0 | 0 | 104
Накладные расходы | 964 | 953 | 0 | 0 | 102
0,95 | 964 | 953 | 1 | 0 | 102
Сметная прибыль | 964 | 954 | 0 | 0 | 102
0,65 | 964 | 954 | 1 | 0 | 102
Итого | 964 | 955 | 0 | 0 | 103
0 | 964 | 955 | 1 | 0 | 103
33-04-030-03 (6) | 964 | 900 | 0 | 0 | 104
Зарплата | 964 | 901 | 0 | 0 | 102
12,63 | 964 | 901 | 1 | 0 | 102
Машины и механизмы | 964 | 902 | 0 | 0 | 102
7,08 | 964 | 902 | 1 | 0 | 102
Материалы | 964 | 903 | 0 | 0 | 102
7,45 | 964 | 903 | 1 | 0 | 102
Итого | 964 | 904 | 0 | 0 | 103
0 | 964 | 904 | 1 | 0 | 103
Линии электропередач (6) | 964 | 905 | 0 | 0 | 104
Накладные расходы | 964 | 906 | 0 | 0 | 102
1,05 | 964 | 906 | 1 | 0 | 102
Сметная прибыль | 964 | 907 | 0 | 0 | 102
0,6 | 964 | 907 | 1 | 0 | 102
Итого | 964 | 908 | 0 | 0 | 103
0 | 964 | 908 | 1 | 0 | 103
Земляные работы, выполняемые: по другим видам работ (подготовительным, сопутствующим, укрепительным) (9, 10, 12) | 964 | 909 | 0 | 0 | 104
Зарплата | 964 | 910 | 0 | 0 | 102
1 | 964 | 910 | 1 | 0 | 102
Машины и механизмы | 964 | 911 | 0 | 0 | 102
1 | 964 | 911 | 1 | 0 | 102
Материалы | 964 | 912 | 0 | 0 | 102
1 | 964 | 912 | 1 | 0 | 102
Итого | 964 | 913 | 0 | 0 | 103
0 | 964 | 913 | 1 | 0 | 103
Земляные работы, выполняемые по другим видам работ (подготовительным, сопутствующим, укрепительным) (9, 10, 12) | 964 | 914 | 0 | 0 | 104
Накладные расходы | 964 | 915 | 0 | 0 | 102
0,8 | 964 | 915 | 1 | 0 | 102
Сметная прибыль | 964 | 916 | 0 | 0 | 102
0,45 | 964 | 916 | 1 | 0 | 102
Итого | 964 | 917 | 0 | 0 | 103
0 | 964 | 917 | 1 | 0 | 103
Земляные работы, выполняемые: по другим видам работ (подготовительным, сопутствующим, укрепительным) (11, 13) | 964 | 918 | 0 | 0 | 104
Зарплата | 964 | 919 | 0 | 0 | 102
1 | 964 | 919 | 1 | 0 | 102
Машины и механизмы | 964 | 920 | 0 | 0 | 102
1 | 964 | 920 | 1 | 0 | 102
Материалы | 964 | 921 | 0 | 0 | 102
1 | 964 | 921 | 1 | 0 | 102
Итого | 964 | 922 | 0 | 0 | 103
0 | 964 | 922 | 1 | 0 | 103
Земляные работы, выполняемые по другим видам работ (подготовительным, сопутствующим, укрепительным) (11, 13) | 964 | 923 | 0 | 0 | 104
Накладные расходы | 964 | 924 | 0 | 0 | 102
0,8 | 964 | 924 | 1 | 0 | 102
Сметная прибыль | 964 | 925 | 0 | 0 | 102
0,45 | 964 | 925 | 1 | 0 | 102
Итого | 964 | 926 | 0 | 0 | 103
0 | 964 | 926 | 1 | 0 | 103
Итого по погрузке/разгрузке | 964 | 717 | 0 | 0 | 103
0 | 964 | 717 | 1 | 0 | 103
Итого по перевозке | 964 | 718 | 0 | 0 | 103
0 | 964 | 718 | 1 | 0 | 103
Итого | 964 | 719 | 0 | 0 | 103
0 | 964 | 719 | 1 | 0 | 103
Итого | 964 | 711 | 0 | 0 | 103
0 | 964 | 711 | 1 | 0 | 103
Итого по неучтенным материалам в базовых ценах 2001 года | 964 | 712 | 0 | 0 | 103
0 | 964 | 712 | 1 | 0 | 103
Итого по разделу в базовых ценах 2001 года | 964 | 713 | 0 | 0 | 103
0 | 964 | 713 | 1 | 0 | 103
Переход в текущие цены | 964 | 714 | 0 | 0 | 102
8,72 | 964 | 714 | 1 | 0 | 102
Итого по разделу в ценах 4 квартала 2020 года | 964 | 715 | 0 | 0 | 103
0 | 964 | 715 | 1 | 0 | 103
1 | 964 | 939 | 0 | 0 | 1402
ФЕРп01-03-005-01 | 964 | 939 | 1 | 0 | 1402
Разъединитель трехполюсный напряжением: до 20 кВ | 964 | 939 | 2 | 0 | 1402
шт. | 964 | 939 | 3 | 0 | 1402
2 | 964 | 939 | 4 | 0 | 1402
65.94 | 964 | 939 | 6 | 0 | 1402
0 | 964 | 939 | 7 | 0 | 1402
0 | 964 | 939 | 8 | 0 | 1402
5.4 | 964 | 939 | 9 | 0 | 1402
0 | 964 | 939 | 10 | 0 | 1402
ИТОГО: | 964 | 214 | 0 | 0 | 1403
ИТОГО: | 964 | 188 | 0 | 0 | 1403
Наименование и значение множителей | 964 | 197 | 0 | 0 | 100
Значение | 964 | 197 | 1 | 0 | 100
Прямые | 964 | 197 | 3 | 0 | 100
Пусконаладочные работы (1) | 964 | 198 | 0 | 0 | 104
Зарплата | 964 | 199 | 0 | 0 | 102
1 | 964 | 199 | 1 | 0 | 102
Машины и механизмы | 964 | 200 | 0 | 0 | 102
1 | 964 | 200 | 1 | 0 | 102
Материалы | 964 | 201 | 0 | 0 | 102
1 | 964 | 201 | 1 | 0 | 102
Итого | 964 | 202 | 0 | 0 | 103
0 | 964 | 202 | 1 | 0 | 103
Пусконаладочные работы (1) | 964 | 203 | 0 | 0 | 104
Накладные расходы | 964 | 204 | 0 | 0 | 102
0,65 | 964 | 204 | 1 | 0 | 102
Сметная прибыль | 964 | 205 | 0 | 0 | 102
0,4 | 964 | 205 | 1 | 0 | 102
Итого | 964 | 206 | 0 | 0 | 103
0 | 964 | 206 | 1 | 0 | 103
Итого | 964 | 208 | 0 | 0 | 103
0 | 964 | 208 | 1 | 0 | 103
Итого по разделу в базовых ценах 2001 года | 964 | 353 | 0 | 0 | 103
0 | 964 | 353 | 1 | 0 | 103
Переход в текущие цены | 964 | 354 | 0 | 0 | 102
22,59 | 964 | 354 | 1 | 0 | 102
Итого по разделу в ценах 4 квартала 2020 года | 964 | 355 | 0 | 0 | 103
0 | 964 | 355 | 1 | 0 | 103
Наименование и значение множителей | 964 | 145 | 0 | 0 | 100
Значение | 964 | 145 | 1 | 0 | 100
Прямые | 964 | 145 | 3 | 0 | 100
Итого | 964 | 146 | 0 | 0 | 103
0 | 964 | 146 | 1 | 0 | 103
Проектно-изыскательские работы | 964 | 471 | 0 | 0 | 102
10% | 964 | 471 | 1 | 0 | 102
Итого по смете | 964 | 472 | 0 | 0 | 103
0 | 964 | 472 | 1 | 0 | 103
Индекс дефлятор на 2023 год | 964 | 940 | 0 | 0 | 102
1,097 | 964 | 940 | 1 | 0 | 102
Итого | 964 | 941 | 0 | 0 | 103
0 | 964 | 941 | 1 | 0 | 103
НДС | 964 | 153 | 0 | 0 | 102
20% | 964 | 153 | 1 | 0 | 102
Всего по смете | 964 | 154 | 0 | 0 | 103
0 | 964 | 154 | 1 | 0 | 103
СОСТАВИЛ | 964 | 15 | 0 | 0 | 2000
| 964 | 15 | 1 | 0 | 2000
| 964 | 15 | 2 | 0 | 2000
ПРОВЕРИЛ | 964 | 15 | 3 | 0 | 2000
| 964 | 15 | 4 | 0 | 2000
| 964 | 15 | 5 | 0 | 2000
#REF! | 965 | 0 | 0 | 0 | 700
#REF! | 965 | 1 | 0 | 0 | 701
#REF! | 965 | 2 | 0 | 0 | 702
#REF! | 965 | 542 | 0 | 0 | 711
#REF! | 965 | 542 | 1 | 0 | 711
#REF! | 965 | 542 | 2 | 0 | 711
#REF! | 965 | 3 | 0 | 0 | 703
#REF! | 965 | 4 | 0 | 0 | 704
#REF! | 965 | 5 | 0 | 0 | 705
#REF! | 965 | 5 | 1 | 0 | 705
#REF! | 965 | 6 | 0 | 0 | 706
#REF! | 965 | 6 | 1 | 0 | 706
#REF! | 965 | 7 | 0 | 0 | 707
#REF! | 965 | 7 | 1 | 0 | 707
#REF! | 965 | 8 | 0 | 0 | 708
#REF! | 965 | 10 | 0 | 0 | 1400
#REF! | 965 | 10 | 1 | 0 | 1400
#REF! | 965 | 10 | 2 | 0 | 1400
#REF! | 965 | 10 | 3 | 0 | 1400
#REF! | 965 | 10 | 4 | 0 | 1400
#REF! | 965 | 10 | 5 | 0 | 1400
#REF! | 965 | 10 | 6 | 0 | 1400
#REF! | 965 | 10 | 7 | 0 | 1400
#REF! | 965 | 10 | 8 | 0 | 1400
#REF! | 965 | 10 | 9 | 0 | 1400
#REF! | 965 | 10 | 10 | 0 | 1400
#REF! | 965 | 10 | 11 | 0 | 1400
#REF! | 965 | 10 | 12 | 0 | 1400
#REF! | 965 | 10 | 13 | 0 | 1400
#REF! | 965 | 10 | 14 | 0 | 1400
#REF! | 965 | 10 | 15 | 0 | 1400
#REF! | 965 | 10 | 16 | 0 | 1400
#REF! | 965 | 10 | 17 | 0 | 1400
#REF! | 965 | 10 | 18 | 0 | 1400
#REF! | 965 | 162 | 0 | 0 | 1407
#REF! | 965 | 622 | 0 | 0 | 1402
#REF! | 965 | 622 | 1 | 0 | 1402
#REF! | 965 | 622 | 2 | 0 | 1402
#REF! | 965 | 622 | 3 | 0 | 1402
#REF! | 965 | 622 | 4 | 0 | 1402
#REF! | 965 | 622 | 6 | 0 | 1402
#REF! | 965 | 622 | 7 | 0 | 1402
#REF! | 965 | 622 | 8 | 0 | 1402
#REF! | 965 | 622 | 9 | 0 | 1402
#REF! | 965 | 622 | 10 | 0 | 1402
#REF! | 965 | 946 | 0 | 0 | 1402
#REF! | 965 | 946 | 1 | 0 | 1402
#REF! | 965 | 946 | 2 | 0 | 1402
#REF! | 965 | 946 | 3 | 0 | 1402
#REF! | 965 | 946 | 4 | 0 | 1402
#REF! | 965 | 946 | 6 | 0 | 1402
#REF! | 965 | 946 | 7 | 0 | 1402
#REF! | 965 | 946 | 8 | 0 | 1402
#REF! | 965 | 946 | 9 | 0 | 1402
#REF! | 965 | 946 | 10 | 0 | 1402
#REF! | 965 | 793 | 0 | 0 | 1402
#REF! | 965 | 793 | 1 | 0 | 1402
#REF! | 965 | 793 | 2 | 0 | 1402
#REF! | 965 | 793 | 3 | 0 | 1402
#REF! | 965 | 793 | 4 | 0 | 1402
#REF! | 965 | 793 | 6 | 0 | 1402
#REF! | 965 | 793 | 7 | 0 | 1402
#REF! | 965 | 793 | 8 | 0 | 1402
#REF! | 965 | 793 | 9 | 0 | 1402
#REF! | 965 | 793 | 10 | 0 | 1402
#REF! | 965 | 800 | 0 | 0 | 1402
#REF! | 965 | 800 | 1 | 0 | 1402
#REF! | 965 | 800 | 2 | 0 | 1402
#REF! | 965 | 800 | 3 | 0 | 1402
#REF! | 965 | 800 | 4 | 0 | 1402
#REF! | 965 | 800 | 6 | 0 | 1402
#REF! | 965 | 800 | 7 | 0 | 1402
#REF! | 965 | 800 | 8 | 0 | 1402
#REF! | 965 | 800 | 9 | 0 | 1402
#REF! | 965 | 800 | 10 | 0 | 1402
#REF! | 965 | 163 | 0 | 0 | 1407
#REF! | 965 | 627 | 0 | 0 | 1402
#REF! | 965 | 627 | 1 | 0 | 1402
#REF! | 965 | 627 | 2 | 0 | 1402
#REF! | 965 | 627 | 3 | 0 | 1402
#REF! | 965 | 627 | 4 | 0 | 1402
#REF! | 965 | 627 | 6 | 0 | 1402
#REF! | 965 | 627 | 7 | 0 | 1402
#REF! | 965 | 627 | 8 | 0 | 1402
#REF! | 965 | 627 | 9 | 0 | 1402
#REF! | 965 | 627 | 10 | 0 | 1402
#REF! | 965 | 751 | 0 | 0 | 1406
#REF! | 965 | 751 | 1 | 0 | 1406
#REF! | 965 | 751 | 2 | 0 | 1406
#REF! | 965 | 751 | 3 | 0 | 1406
#REF! | 965 | 751 | 5 | 0 | 1406
#REF! | 965 | 751 | 6 | 0 | 1406
#REF! | 965 | 751 | 8 | 0 | 1406
#REF! | 965 | 753 | 0 | 0 | 1406
#REF! | 965 | 753 | 1 | 0 | 1406
#REF! | 965 | 753 | 2 | 0 | 1406
#REF! | 965 | 753 | 3 | 0 | 1406
#REF! | 965 | 753 | 5 | 0 | 1406
#REF! | 965 | 753 | 6 | 0 | 1406
#REF! | 965 | 753 | 8 | 0 | 1406
#REF! | 965 | 754 | 0 | 0 | 1406
#REF! | 965 | 754 | 1 | 0 | 1406
#REF! | 965 | 754 | 2 | 0 | 1406
#REF! | 965 | 754 | 3 | 0 | 1406
#REF! | 965 | 754 | 5 | 0 | 1406
#REF! | 965 | 754 | 6 | 0 | 1406
#REF! | 965 | 754 | 8 | 0 | 1406
#REF! | 965 | 755 | 0 | 0 | 1406
#REF! | 965 | 755 | 1 | 0 | 1406
#REF! | 965 | 755 | 2 | 0 | 1406
#REF! | 965 | 755 | 3 | 0 | 1406
#REF! | 965 | 755 | 5 | 0 | 1406
#REF! | 965 | 755 | 6 | 0 | 1406
#REF! | 965 | 755 | 8 | 0 | 1406
#REF! | 965 | 810 | 0 | 0 | 1402
#REF! | 965 | 810 | 1 | 0 | 1402
#REF! | 965 | 810 | 2 | 0 | 1402
#REF! | 965 | 810 | 3 | 0 | 1402
#REF! | 965 | 810 | 4 | 0 | 1402
#REF! | 965 | 810 | 6 | 0 | 1402
#REF! | 965 | 810 | 7 | 0 | 1402
#REF! | 965 | 810 | 8 | 0 | 1402
#REF! | 965 | 810 | 9 | 0 | 1402
#REF! | 965 | 810 | 10 | 0 | 1402
#REF! | 965 | 813 | 0 | 0 | 1406
#REF! | 965 | 813 | 1 | 0 | 1406
#REF! | 965 | 813 | 2 | 0 | 1406
#REF! | 965 | 813 | 3 | 0 | 1406
#REF! | 965 | 813 | 5 | 0 | 1406
#REF! | 965 | 813 | 6 | 0 | 1406
#REF! | 965 | 813 | 8 | 0 | 1406
#REF! | 965 | 814 | 0 | 0 | 1406
#REF! | 965 | 814 | 1 | 0 | 1406
#REF! | 965 | 814 | 2 | 0 | 1406
#REF! | 965 | 814 | 3 | 0 | 1406
#REF! | 965 | 814 | 5 | 0 | 1406
#REF! | 965 | 814 | 6 | 0 | 1406
#REF! | 965 | 814 | 8 | 0 | 1406
#REF! | 965 | 240 | 0 | 0 | 1402
#REF! | 965 | 240 | 1 | 0 | 1402
#REF! | 965 | 240 | 2 | 0 | 1402
#REF! | 965 | 240 | 3 | 0 | 1402
#REF! | 965 | 240 | 4 | 0 | 1402
#REF! | 965 | 240 | 6 | 0 | 1402
#REF! | 965 | 240 | 7 | 0 | 1402
#REF! | 965 | 240 | 8 | 0 | 1402
#REF! | 965 | 240 | 9 | 0 | 1402
#REF! | 965 | 240 | 10 | 0 | 1402
#REF! | 965 | 761 | 0 | 0 | 1406
#REF! | 965 | 761 | 1 | 0 | 1406
#REF! | 965 | 761 | 2 | 0 | 1406
#REF! | 965 | 761 | 3 | 0 | 1406
#REF! | 965 | 761 | 5 | 0 | 1406
#REF! | 965 | 761 | 6 | 0 | 1406
#REF! | 965 | 761 | 8 | 0 | 1406
#REF! | 965 | 826 | 0 | 0 | 1407
#REF! | 965 | 827 | 0 | 0 | 1402
#REF! | 965 | 827 | 1 | 0 | 1402
#REF! | 965 | 827 | 2 | 0 | 1402
#REF! | 965 | 827 | 3 | 0 | 1402
#REF! | 965 | 827 | 4 | 0 | 1402
#REF! | 965 | 827 | 6 | 0 | 1402
#REF! | 965 | 827 | 7 | 0 | 1402
#REF! | 965 | 827 | 8 | 0 | 1402
#REF! | 965 | 827 | 9 | 0 | 1402
#REF! | 965 | 827 | 10 | 0 | 1402
#REF! | 965 | 828 | 0 | 0 | 1406
#REF! | 965 | 828 | 1 | 0 | 1406
#REF! | 965 | 828 | 2 | 0 | 1406
#REF! | 965 | 828 | 3 | 0 | 1406
#REF! | 965 | 828 | 5 | 0 | 1406
#REF! | 965 | 828 | 6 | 0 | 1406
#REF! | 965 | 828 | 8 | 0 | 1406
#REF! | 965 | 829 | 0 | 0 | 1406
#REF! | 965 | 829 | 1 | 0 | 1406
#REF! | 965 | 829 | 2 | 0 | 1406
#REF! | 965 | 829 | 3 | 0 | 1406
#REF! | 965 | 829 | 5 | 0 | 1406
#REF! | 965 | 829 | 6 | 0 | 1406
#REF! | 965 | 829 | 8 | 0 | 1406
#REF! | 965 | 830 | 0 | 0 | 1406
#REF! | 965 | 830 | 1 | 0 | 1406
#REF! | 965 | 830 | 2 | 0 | 1406
#REF! | 965 | 830 | 3 | 0 | 1406
#REF! | 965 | 830 | 5 | 0 | 1406
#REF! | 965 | 830 | 6 | 0 | 1406
#REF! | 965 | 830 | 8 | 0 | 1406
#REF! | 965 | 831 | 0 | 0 | 1406
#REF! | 965 | 831 | 1 | 0 | 1406
#REF! | 965 | 831 | 2 | 0 | 1406
#REF! | 965 | 831 | 3 | 0 | 1406
#REF! | 965 | 831 | 5 | 0 | 1406
#REF! | 965 | 831 | 6 | 0 | 1406
#REF! | 965 | 831 | 8 | 0 | 1406
#REF! | 965 | 832 | 0 | 0 | 1406
#REF! | 965 | 832 | 1 | 0 | 1406
#REF! | 965 | 832 | 2 | 0 | 1406
#REF! | 965 | 832 | 3 | 0 | 1406
#REF! | 965 | 832 | 5 | 0 | 1406
#REF! | 965 | 832 | 6 | 0 | 1406
#REF! | 965 | 832 | 8 | 0 | 1406
#REF! | 965 | 833 | 0 | 0 | 1406
#REF! | 965 | 833 | 1 | 0 | 1406
#REF! | 965 | 833 | 2 | 0 | 1406
#REF! | 965 | 833 | 3 | 0 | 1406
#REF! | 965 | 833 | 5 | 0 | 1406
#REF! | 965 | 833 | 6 | 0 | 1406
#REF! | 965 | 833 | 8 | 0 | 1406
#REF! | 965 | 834 | 0 | 0 | 1406
#REF! | 965 | 834 | 1 | 0 | 1406
#REF! | 965 | 834 | 2 | 0 | 1406
#REF! | 965 | 834 | 3 | 0 | 1406
#REF! | 965 | 834 | 5 | 0 | 1406
#REF! | 965 | 834 | 6 | 0 | 1406
#REF! | 965 | 834 | 8 | 0 | 1406
#REF! | 965 | 835 | 0 | 0 | 1406
#REF! | 965 | 835 | 1 | 0 | 1406
#REF! | 965 | 835 | 2 | 0 | 1406
#REF! | 965 | 835 | 3 | 0 | 1406
#REF! | 965 | 835 | 5 | 0 | 1406
#REF! | 965 | 835 | 6 | 0 | 1406
#REF! | 965 | 835 | 8 | 0 | 1406
#REF! | 965 | 836 | 0 | 0 | 1406
#REF! | 965 | 836 | 1 | 0 | 1406
#REF! | 965 | 836 | 2 | 0 | 1406
#REF! | 965 | 836 | 3 | 0 | 1406
#REF! | 965 | 836 | 5 | 0 | 1406
#REF! | 965 | 836 | 6 | 0 | 1406
#REF! | 965 | 836 | 8 | 0 | 1406
#REF! | 965 | 837 | 0 | 0 | 1406
#REF! | 965 | 837 | 1 | 0 | 1406
#REF! | 965 | 837 | 2 | 0 | 1406
#REF! | 965 | 837 | 3 | 0 | 1406
#REF! | 965 | 837 | 5 | 0 | 1406
#REF! | 965 | 837 | 6 | 0 | 1406
#REF! | 965 | 837 | 8 | 0 | 1406
#REF! | 965 | 847 | 0 | 0 | 1407
#REF! | 965 | 850 | 0 | 0 | 1402
#REF! | 965 | 850 | 1 | 0 | 1402
#REF! | 965 | 850 | 2 | 0 | 1402
#REF! | 965 | 850 | 3 | 0 | 1402
#REF! | 965 | 850 | 4 | 0 | 1402
#REF! | 965 | 850 | 6 | 0 | 1402
#REF! | 965 | 850 | 7 | 0 | 1402
#REF! | 965 | 850 | 8 | 0 | 1402
#REF! | 965 | 850 | 9 | 0 | 1402
#REF! | 965 | 850 | 10 | 0 | 1402
#REF! | 965 | 848 | 0 | 0 | 1402
#REF! | 965 | 848 | 1 | 0 | 1402
#REF! | 965 | 848 | 2 | 0 | 1402
#REF! | 965 | 848 | 3 | 0 | 1402
#REF! | 965 | 848 | 4 | 0 | 1402
#REF! | 965 | 848 | 6 | 0 | 1402
#REF! | 965 | 848 | 7 | 0 | 1402
#REF! | 965 | 848 | 8 | 0 | 1402
#REF! | 965 | 848 | 9 | 0 | 1402
#REF! | 965 | 848 | 10 | 0 | 1402
#REF! | 965 | 647 | 0 | 0 | 1407
#REF! | 965 | 660 | 0 | 0 | 1402
#REF! | 965 | 660 | 1 | 0 | 1402
#REF! | 965 | 660 | 2 | 0 | 1402
#REF! | 965 | 660 | 3 | 0 | 1402
#REF! | 965 | 660 | 4 | 0 | 1402
#REF! | 965 | 660 | 6 | 0 | 1402
#REF! | 965 | 660 | 7 | 0 | 1402
#REF! | 965 | 660 | 8 | 0 | 1402
#REF! | 965 | 660 | 9 | 0 | 1402
#REF! | 965 | 660 | 10 | 0 | 1402
#REF! | 965 | 661 | 0 | 0 | 1402
#REF! | 965 | 661 | 1 | 0 | 1402
#REF! | 965 | 661 | 2 | 0 | 1402
#REF! | 965 | 661 | 3 | 0 | 1402
#REF! | 965 | 661 | 4 | 0 | 1402
#REF! | 965 | 661 | 6 | 0 | 1402
#REF! | 965 | 661 | 7 | 0 | 1402
#REF! | 965 | 661 | 8 | 0 | 1402
#REF! | 965 | 661 | 9 | 0 | 1402
#REF! | 965 | 661 | 10 | 0 | 1402
#REF! | 965 | 815 | 0 | 0 | 1402
#REF! | 965 | 815 | 1 | 0 | 1402
#REF! | 965 | 815 | 2 | 0 | 1402
#REF! | 965 | 815 | 3 | 0 | 1402
#REF! | 965 | 815 | 4 | 0 | 1402
#REF! | 965 | 815 | 6 | 0 | 1402
#REF! | 965 | 815 | 7 | 0 | 1402
#REF! | 965 | 815 | 8 | 0 | 1402
#REF! | 965 | 815 | 9 | 0 | 1402
#REF! | 965 | 815 | 10 | 0 | 1402
#REF! | 965 | 770 | 0 | 0 | 1402
#REF! | 965 | 770 | 1 | 0 | 1402
#REF! | 965 | 770 | 2 | 0 | 1402
#REF! | 965 | 770 | 3 | 0 | 1402
#REF! | 965 | 770 | 4 | 0 | 1402
#REF! | 965 | 770 | 6 | 0 | 1402
#REF! | 965 | 770 | 7 | 0 | 1402
#REF! | 965 | 770 | 8 | 0 | 1402
#REF! | 965 | 770 | 9 | 0 | 1402
#REF! | 965 | 770 | 10 | 0 | 1402
#REF! | 965 | 825 | 0 | 0 | 1402
#REF! | 965 | 825 | 1 | 0 | 1402
#REF! | 965 | 825 | 2 | 0 | 1402
#REF! | 965 | 825 | 3 | 0 | 1402
#REF! | 965 | 825 | 4 | 0 | 1402
#REF! | 965 | 825 | 6 | 0 | 1402
#REF! | 965 | 825 | 7 | 0 | 1402
#REF! | 965 | 825 | 8 | 0 | 1402
#REF! | 965 | 825 | 9 | 0 | 1402
#REF! | 965 | 825 | 10 | 0 | 1402
#REF! | 965 | 178 | 0 | 0 | 1403
#REF! | 965 | 13 | 0 | 0 | 1403
#REF! | 965 | 664 | 0 | 0 | 100
#REF! | 965 | 664 | 1 | 0 | 100
#REF! | 965 | 664 | 3 | 0 | 100
#REF! | 965 | 855 | 0 | 0 | 104
#REF! | 965 | 856 | 0 | 0 | 102
#REF! | 965 | 856 | 1 | 0 | 102
#REF! | 965 | 857 | 0 | 0 | 102
#REF! | 965 | 857 | 1 | 0 | 102
#REF! | 965 | 858 | 0 | 0 | 102
#REF! | 965 | 858 | 1 | 0 | 102
#REF! | 965 | 859 | 0 | 0 | 103
#REF! | 965 | 859 | 1 | 0 | 103
#REF! | 965 | 860 | 0 | 0 | 104
#REF! | 965 | 861 | 0 | 0 | 102
#REF! | 965 | 861 | 1 | 0 | 102
#REF! | 965 | 862 | 0 | 0 | 102
#REF! | 965 | 862 | 1 | 0 | 102
#REF! | 965 | 863 | 0 | 0 | 103
#REF! | 965 | 863 | 1 | 0 | 103
#REF! | 965 | 947 | 0 | 0 | 104
#REF! | 965 | 948 | 0 | 0 | 102
#REF! | 965 | 948 | 1 | 0 | 102
#REF! | 965 | 949 | 0 | 0 | 102
#REF! | 965 | 949 | 1 | 0 | 102
#REF! | 965 | 950 | 0 | 0 | 102
#REF! | 965 | 950 | 1 | 0 | 102
#REF! | 965 | 951 | 0 | 0 | 103
#REF! | 965 | 951 | 1 | 0 | 103
#REF! | 965 | 952 | 0 | 0 | 104
#REF! | 965 | 953 | 0 | 0 | 102
#REF! | 965 | 953 | 1 | 0 | 102
#REF! | 965 | 954 | 0 | 0 | 102
#REF! | 965 | 954 | 1 | 0 | 102
#REF! | 965 | 955 | 0 | 0 | 103
#REF! | 965 | 955 | 1 | 0 | 103
#REF! | 965 | 864 | 0 | 0 | 104
#REF! | 965 | 865 | 0 | 0 | 102
#REF! | 965 | 865 | 1 | 0 | 102
#REF! | 965 | 866 | 0 | 0 | 102
#REF! | 965 | 866 | 1 | 0 | 102
#REF! | 965 | 867 | 0 | 0 | 102
#REF! | 965 | 867 | 1 | 0 | 102
#REF! | 965 | 868 | 0 | 0 | 103
#REF! | 965 | 868 | 1 | 0 | 103
#REF! | 965 | 869 | 0 | 0 | 104
#REF! | 965 | 870 | 0 | 0 | 102
#REF! | 965 | 870 | 1 | 0 | 102
#REF! | 965 | 871 | 0 | 0 | 102
#REF! | 965 | 871 | 1 | 0 | 102
#REF! | 965 | 872 | 0 | 0 | 103
#REF! | 965 | 872 | 1 | 0 | 103
#REF! | 965 | 956 | 0 | 0 | 104
#REF! | 965 | 957 | 0 | 0 | 102
#REF! | 965 | 957 | 1 | 0 | 102
#REF! | 965 | 958 | 0 | 0 | 102
#REF! | 965 | 958 | 1 | 0 | 102
#REF! | 965 | 959 | 0 | 0 | 102
#REF! | 965 | 959 | 1 | 0 | 102
#REF! | 965 | 960 | 0 | 0 | 103
#REF! | 965 | 960 | 1 | 0 | 103
#REF! | 965 | 961 | 0 | 0 | 104
#REF! | 965 | 962 | 0 | 0 | 102
#REF! | 965 | 962 | 1 | 0 | 102
#REF! | 965 | 963 | 0 | 0 | 102
#REF! | 965 | 963 | 1 | 0 | 102
#REF! | 965 | 964 | 0 | 0 | 103
#REF! | 965 | 964 | 1 | 0 | 103
#REF! | 965 | 983 | 0 | 0 | 104
#REF! | 965 | 984 | 0 | 0 | 102
#REF! | 965 | 984 | 1 | 0 | 102
#REF! | 965 | 985 | 0 | 0 | 102
#REF! | 965 | 985 | 1 | 0 | 102
#REF! | 965 | 986 | 0 | 0 | 102
#REF! | 965 | 986 | 1 | 0 | 102
#REF! | 965 | 987 | 0 | 0 | 103
#REF! | 965 | 987 | 1 | 0 | 103
#REF! | 965 | 988 | 0 | 0 | 104
#REF! | 965 | 989 | 0 | 0 | 102
#REF! | 965 | 989 | 1 | 0 | 102
#REF! | 965 | 990 | 0 | 0 | 102
#REF! | 965 | 990 | 1 | 0 | 102
#REF! | 965 | 991 | 0 | 0 | 103
#REF! | 965 | 991 | 1 | 0 | 103
#REF! | 965 | 992 | 0 | 0 | 104
#REF! | 965 | 993 | 0 | 0 | 102
#REF! | 965 | 993 | 1 | 0 | 102
#REF! | 965 | 994 | 0 | 0 | 102
#REF! | 965 | 994 | 1 | 0 | 102
#REF! | 965 | 995 | 0 | 0 | 102
#REF! | 965 | 995 | 1 | 0 | 102
#REF! | 965 | 996 | 0 | 0 | 103
#REF! | 965 | 996 | 1 | 0 | 103
#REF! | 965 | 997 | 0 | 0 | 104
#REF! | 965 | 998 | 0 | 0 | 102
#REF! | 965 | 998 | 1 | 0 | 102
#REF! | 965 | 999 | 0 | 0 | 102
#REF! | 965 | 999 | 1 | 0 | 102
#REF! | 965 | 1000 | 0 | 0 | 103
#REF! | 965 | 1000 | 1 | 0 | 103
#REF! | 965 | 1001 | 0 | 0 | 104
#REF! | 965 | 1002 | 0 | 0 | 102
#REF! | 965 | 1002 | 1 | 0 | 102
#REF! | 965 | 1003 | 0 | 0 | 102
#REF! | 965 | 1003 | 1 | 0 | 102
#REF! | 965 | 1004 | 0 | 0 | 102
#REF! | 965 | 1004 | 1 | 0 | 102
#REF! | 965 | 1005 | 0 | 0 | 103
#REF! | 965 | 1005 | 1 | 0 | 103
#REF! | 965 | 1006 | 0 | 0 | 104
#REF! | 965 | 1007 | 0 | 0 | 102
#REF! | 965 | 1007 | 1 | 0 | 102
#REF! | 965 | 1008 | 0 | 0 | 102
#REF! | 965 | 1008 | 1 | 0 | 102
#REF! | 965 | 1009 | 0 | 0 | 103
#REF! | 965 | 1009 | 1 | 0 | 103
#REF! | 965 | 717 | 0 | 0 | 103
#REF! | 965 | 717 | 1 | 0 | 103
#REF! | 965 | 718 | 0 | 0 | 103
#REF! | 965 | 718 | 1 | 0 | 103
#REF! | 965 | 719 | 0 | 0 | 103
#REF! | 965 | 719 | 1 | 0 | 103
#REF! | 965 | 711 | 0 | 0 | 103
#REF! | 965 | 711 | 1 | 0 | 103
#REF! | 965 | 712 | 0 | 0 | 103
#REF! | 965 | 712 | 1 | 0 | 103
#REF! | 965 | 713 | 0 | 0 | 103
#REF! | 965 | 713 | 1 | 0 | 103
#REF! | 965 | 714 | 0 | 0 | 102
#REF! | 965 | 714 | 1 | 0 | 102
#REF! | 965 | 715 | 0 | 0 | 103
#REF! | 965 | 715 | 1 | 0 | 103
#REF! | 965 | 939 | 0 | 0 | 1402
#REF! | 965 | 939 | 1 | 0 | 1402
#REF! | 965 | 939 | 2 | 0 | 1402
#REF! | 965 | 939 | 3 | 0 | 1402
#REF! | 965 | 939 | 4 | 0 | 1402
#REF! | 965 | 939 | 6 | 0 | 1402
#REF! | 965 | 939 | 7 | 0 | 1402
#REF! | 965 | 939 | 8 | 0 | 1402
#REF! | 965 | 939 | 9 | 0 | 1402
#REF! | 965 | 939 | 10 | 0 | 1402
#REF! | 965 | 214 | 0 | 0 | 1403
#REF! | 965 | 188 | 0 | 0 | 1403
#REF! | 965 | 197 | 0 | 0 | 100
#REF! | 965 | 197 | 1 | 0 | 100
#REF! | 965 | 197 | 3 | 0 | 100
#REF! | 965 | 198 | 0 | 0 | 104
#REF! | 965 | 199 | 0 | 0 | 102
#REF! | 965 | 199 | 1 | 0 | 102
#REF! | 965 | 200 | 0 | 0 | 102
#REF! | 965 | 200 | 1 | 0 | 102
#REF! | 965 | 201 | 0 | 0 | 102
#REF! | 965 | 201 | 1 | 0 | 102
#REF! | 965 | 202 | 0 | 0 | 103
#REF! | 965 | 202 | 1 | 0 | 103
#REF! | 965 | 203 | 0 | 0 | 104
#REF! | 965 | 204 | 0 | 0 | 102
#REF! | 965 | 204 | 1 | 0 | 102
#REF! | 965 | 205 | 0 | 0 | 102
#REF! | 965 | 205 | 1 | 0 | 102
#REF! | 965 | 206 | 0 | 0 | 103
#REF! | 965 | 206 | 1 | 0 | 103
#REF! | 965 | 208 | 0 | 0 | 103
#REF! | 965 | 208 | 1 | 0 | 103
#REF! | 965 | 353 | 0 | 0 | 103
#REF! | 965 | 353 | 1 | 0 | 103
#REF! | 965 | 354 | 0 | 0 | 102
#REF! | 965 | 354 | 1 | 0 | 102
#REF! | 965 | 355 | 0 | 0 | 103
#REF! | 965 | 355 | 1 | 0 | 103
#REF! | 965 | 145 | 0 | 0 | 100
#REF! | 965 | 145 | 1 | 0 | 100
#REF! | 965 | 145 | 3 | 0 | 100
#REF! | 965 | 146 | 0 | 0 | 103
#REF! | 965 | 146 | 1 | 0 | 103
#REF! | 965 | 471 | 0 | 0 | 102
#REF! | 965 | 471 | 1 | 0 | 102
#REF! | 965 | 472 | 0 | 0 | 103
#REF! | 965 | 472 | 1 | 0 | 103
#REF! | 965 | 940 | 0 | 0 | 102
#REF! | 965 | 940 | 1 | 0 | 102
#REF! | 965 | 941 | 0 | 0 | 103
#REF! | 965 | 941 | 1 | 0 | 103
#REF! | 965 | 153 | 0 | 0 | 102
#REF! | 965 | 153 | 1 | 0 | 102
#REF! | 965 | 154 | 0 | 0 | 103
#REF! | 965 | 154 | 1 | 0 | 103
#REF! | 965 | 15 | 0 | 0 | 2000
#REF! | 965 | 15 | 1 | 0 | 2000
#REF! | 965 | 15 | 2 | 0 | 2000
#REF! | 965 | 15 | 3 | 0 | 2000
#REF! | 965 | 15 | 4 | 0 | 2000
#REF! | 965 | 15 | 5 | 0 | 2000
#REF! | 966 | 0 | 0 | 0 | 700
#REF! | 966 | 1 | 0 | 0 | 701
#REF! | 966 | 2 | 0 | 0 | 702
#REF! | 966 | 542 | 0 | 0 | 711
#REF! | 966 | 542 | 1 | 0 | 711
#REF! | 966 | 542 | 2 | 0 | 711
#REF! | 966 | 3 | 0 | 0 | 703
#REF! | 966 | 4 | 0 | 0 | 704
#REF! | 966 | 5 | 0 | 0 | 705
#REF! | 966 | 5 | 1 | 0 | 705
#REF! | 966 | 6 | 0 | 0 | 706
#REF! | 966 | 6 | 1 | 0 | 706
#REF! | 966 | 7 | 0 | 0 | 707
#REF! | 966 | 7 | 1 | 0 | 707
#REF! | 966 | 8 | 0 | 0 | 708
#REF! | 966 | 10 | 0 | 0 | 1400
#REF! | 966 | 10 | 1 | 0 | 1400
#REF! | 966 | 10 | 2 | 0 | 1400
#REF! | 966 | 10 | 3 | 0 | 1400
#REF! | 966 | 10 | 4 | 0 | 1400
#REF! | 966 | 10 | 5 | 0 | 1400
#REF! | 966 | 10 | 6 | 0 | 1400
#REF! | 966 | 10 | 7 | 0 | 1400
#REF! | 966 | 10 | 8 | 0 | 1400
#REF! | 966 | 10 | 9 | 0 | 1400
#REF! | 966 | 10 | 10 | 0 | 1400
#REF! | 966 | 10 | 11 | 0 | 1400
#REF! | 966 | 10 | 12 | 0 | 1400
#REF! | 966 | 10 | 13 | 0 | 1400
#REF! | 966 | 10 | 14 | 0 | 1400
#REF! | 966 | 10 | 15 | 0 | 1400
#REF! | 966 | 10 | 16 | 0 | 1400
#REF! | 966 | 10 | 17 | 0 | 1400
#REF! | 966 | 10 | 18 | 0 | 1400
#REF! | 966 | 162 | 0 | 0 | 1407
#REF! | 966 | 622 | 0 | 0 | 1402
#REF! | 966 | 622 | 1 | 0 | 1402
#REF! | 966 | 622 | 2 | 0 | 1402
#REF! | 966 | 622 | 3 | 0 | 1402
#REF! | 966 | 622 | 4 | 0 | 1402
#REF! | 966 | 622 | 6 | 0 | 1402
#REF! | 966 | 622 | 7 | 0 | 1402
#REF! | 966 | 622 | 8 | 0 | 1402
#REF! | 966 | 622 | 9 | 0 | 1402
#REF! | 966 | 622 | 10 | 0 | 1402
#REF! | 966 | 793 | 0 | 0 | 1402
#REF! | 966 | 793 | 1 | 0 | 1402
#REF! | 966 | 793 | 2 | 0 | 1402
#REF! | 966 | 793 | 3 | 0 | 1402
#REF! | 966 | 793 | 4 | 0 | 1402
#REF! | 966 | 793 | 6 | 0 | 1402
#REF! | 966 | 793 | 7 | 0 | 1402
#REF! | 966 | 793 | 8 | 0 | 1402
#REF! | 966 | 793 | 9 | 0 | 1402
#REF! | 966 | 793 | 10 | 0 | 1402
#REF! | 966 | 800 | 0 | 0 | 1402
#REF! | 966 | 800 | 1 | 0 | 1402
#REF! | 966 | 800 | 2 | 0 | 1402
#REF! | 966 | 800 | 3 | 0 | 1402
#REF! | 966 | 800 | 4 | 0 | 1402
#REF! | 966 | 800 | 6 | 0 | 1402
#REF! | 966 | 800 | 7 | 0 | 1402
#REF! | 966 | 800 | 8 | 0 | 1402
#REF! | 966 | 800 | 9 | 0 | 1402
#REF! | 966 | 800 | 10 | 0 | 1402
#REF! | 966 | 163 | 0 | 0 | 1407
#REF! | 966 | 810 | 0 | 0 | 1402
#REF! | 966 | 810 | 1 | 0 | 1402
#REF! | 966 | 810 | 2 | 0 | 1402
#REF! | 966 | 810 | 3 | 0 | 1402
#REF! | 966 | 810 | 4 | 0 | 1402
#REF! | 966 | 810 | 6 | 0 | 1402
#REF! | 966 | 810 | 7 | 0 | 1402
#REF! | 966 | 810 | 8 | 0 | 1402
#REF! | 966 | 810 | 9 | 0 | 1402
#REF! | 966 | 810 | 10 | 0 | 1402
#REF! | 966 | 813 | 0 | 0 | 1406
#REF! | 966 | 813 | 1 | 0 | 1406
#REF! | 966 | 813 | 2 | 0 | 1406
#REF! | 966 | 813 | 3 | 0 | 1406
#REF! | 966 | 813 | 5 | 0 | 1406
#REF! | 966 | 813 | 6 | 0 | 1406
#REF! | 966 | 813 | 8 | 0 | 1406
#REF! | 966 | 814 | 0 | 0 | 1406
#REF! | 966 | 814 | 1 | 0 | 1406
#REF! | 966 | 814 | 2 | 0 | 1406
#REF! | 966 | 814 | 3 | 0 | 1406
#REF! | 966 | 814 | 5 | 0 | 1406
#REF! | 966 | 814 | 6 | 0 | 1406
#REF! | 966 | 814 | 8 | 0 | 1406
#REF! | 966 | 240 | 0 | 0 | 1402
#REF! | 966 | 240 | 1 | 0 | 1402
#REF! | 966 | 240 | 2 | 0 | 1402
#REF! | 966 | 240 | 3 | 0 | 1402
#REF! | 966 | 240 | 4 | 0 | 1402
#REF! | 966 | 240 | 6 | 0 | 1402
#REF! | 966 | 240 | 7 | 0 | 1402
#REF! | 966 | 240 | 8 | 0 | 1402
#REF! | 966 | 240 | 9 | 0 | 1402
#REF! | 966 | 240 | 10 | 0 | 1402
#REF! | 966 | 761 | 0 | 0 | 1406
#REF! | 966 | 761 | 1 | 0 | 1406
#REF! | 966 | 761 | 2 | 0 | 1406
#REF! | 966 | 761 | 3 | 0 | 1406
#REF! | 966 | 761 | 5 | 0 | 1406
#REF! | 966 | 761 | 6 | 0 | 1406
#REF! | 966 | 761 | 8 | 0 | 1406
#REF! | 966 | 826 | 0 | 0 | 1407
#REF! | 966 | 827 | 0 | 0 | 1402
#REF! | 966 | 827 | 1 | 0 | 1402
#REF! | 966 | 827 | 2 | 0 | 1402
#REF! | 966 | 827 | 3 | 0 | 1402
#REF! | 966 | 827 | 4 | 0 | 1402
#REF! | 966 | 827 | 6 | 0 | 1402
#REF! | 966 | 827 | 7 | 0 | 1402
#REF! | 966 | 827 | 8 | 0 | 1402
#REF! | 966 | 827 | 9 | 0 | 1402
#REF! | 966 | 827 | 10 | 0 | 1402
#REF! | 966 | 828 | 0 | 0 | 1406
#REF! | 966 | 828 | 1 | 0 | 1406
#REF! | 966 | 828 | 2 | 0 | 1406
#REF! | 966 | 828 | 3 | 0 | 1406
#REF! | 966 | 828 | 5 | 0 | 1406
#REF! | 966 | 828 | 6 | 0 | 1406
#REF! | 966 | 828 | 8 | 0 | 1406
#REF! | 966 | 829 | 0 | 0 | 1406
#REF! | 966 | 829 | 1 | 0 | 1406
#REF! | 966 | 829 | 2 | 0 | 1406
#REF! | 966 | 829 | 3 | 0 | 1406
#REF! | 966 | 829 | 5 | 0 | 1406
#REF! | 966 | 829 | 6 | 0 | 1406
#REF! | 966 | 829 | 8 | 0 | 1406
#REF! | 966 | 830 | 0 | 0 | 1406
#REF! | 966 | 830 | 1 | 0 | 1406
#REF! | 966 | 830 | 2 | 0 | 1406
#REF! | 966 | 830 | 3 | 0 | 1406
#REF! | 966 | 830 | 5 | 0 | 1406
#REF! | 966 | 830 | 6 | 0 | 1406
#REF! | 966 | 830 | 8 | 0 | 1406
#REF! | 966 | 831 | 0 | 0 | 1406
#REF! | 966 | 831 | 1 | 0 | 1406
#REF! | 966 | 831 | 2 | 0 | 1406
#REF! | 966 | 831 | 3 | 0 | 1406
#REF! | 966 | 831 | 5 | 0 | 1406
#REF! | 966 | 831 | 6 | 0 | 1406
#REF! | 966 | 831 | 8 | 0 | 1406
#REF! | 966 | 832 | 0 | 0 | 1406
#REF! | 966 | 832 | 1 | 0 | 1406
#REF! | 966 | 832 | 2 | 0 | 1406
#REF! | 966 | 832 | 3 | 0 | 1406
#REF! | 966 | 832 | 5 | 0 | 1406
#REF! | 966 | 832 | 6 | 0 | 1406
#REF! | 966 | 832 | 8 | 0 | 1406
#REF! | 966 | 833 | 0 | 0 | 1406
#REF! | 966 | 833 | 1 | 0 | 1406
#REF! | 966 | 833 | 2 | 0 | 1406
#REF! | 966 | 833 | 3 | 0 | 1406
#REF! | 966 | 833 | 5 | 0 | 1406
#REF! | 966 | 833 | 6 | 0 | 1406
#REF! | 966 | 833 | 8 | 0 | 1406
#REF! | 966 | 834 | 0 | 0 | 1406
#REF! | 966 | 834 | 1 | 0 | 1406
#REF! | 966 | 834 | 2 | 0 | 1406
#REF! | 966 | 834 | 3 | 0 | 1406
#REF! | 966 | 834 | 5 | 0 | 1406
#REF! | 966 | 834 | 6 | 0 | 1406
#REF! | 966 | 834 | 8 | 0 | 1406
#REF! | 966 | 835 | 0 | 0 | 1406
#REF! | 966 | 835 | 1 | 0 | 1406
#REF! | 966 | 835 | 2 | 0 | 1406
#REF! | 966 | 835 | 3 | 0 | 1406
#REF! | 966 | 835 | 5 | 0 | 1406
#REF! | 966 | 835 | 6 | 0 | 1406
#REF! | 966 | 835 | 8 | 0 | 1406
#REF! | 966 | 836 | 0 | 0 | 1406
#REF! | 966 | 836 | 1 | 0 | 1406
#REF! | 966 | 836 | 2 | 0 | 1406
#REF! | 966 | 836 | 3 | 0 | 1406
#REF! | 966 | 836 | 5 | 0 | 1406
#REF! | 966 | 836 | 6 | 0 | 1406
#REF! | 966 | 836 | 8 | 0 | 1406
#REF! | 966 | 837 | 0 | 0 | 1406
#REF! | 966 | 837 | 1 | 0 | 1406
#REF! | 966 | 837 | 2 | 0 | 1406
#REF! | 966 | 837 | 3 | 0 | 1406
#REF! | 966 | 837 | 5 | 0 | 1406
#REF! | 966 | 837 | 6 | 0 | 1406
#REF! | 966 | 837 | 8 | 0 | 1406
#REF! | 966 | 847 | 0 | 0 | 1407
#REF! | 966 | 850 | 0 | 0 | 1402
#REF! | 966 | 850 | 1 | 0 | 1402
#REF! | 966 | 850 | 2 | 0 | 1402
#REF! | 966 | 850 | 3 | 0 | 1402
#REF! | 966 | 850 | 4 | 0 | 1402
#REF! | 966 | 850 | 6 | 0 | 1402
#REF! | 966 | 850 | 7 | 0 | 1402
#REF! | 966 | 850 | 8 | 0 | 1402
#REF! | 966 | 850 | 9 | 0 | 1402
#REF! | 966 | 850 | 10 | 0 | 1402
#REF! | 966 | 848 | 0 | 0 | 1402
#REF! | 966 | 848 | 1 | 0 | 1402
#REF! | 966 | 848 | 2 | 0 | 1402
#REF! | 966 | 848 | 3 | 0 | 1402
#REF! | 966 | 848 | 4 | 0 | 1402
#REF! | 966 | 848 | 6 | 0 | 1402
#REF! | 966 | 848 | 7 | 0 | 1402
#REF! | 966 | 848 | 8 | 0 | 1402
#REF! | 966 | 848 | 9 | 0 | 1402
#REF! | 966 | 848 | 10 | 0 | 1402
#REF! | 966 | 647 | 0 | 0 | 1407
#REF! | 966 | 660 | 0 | 0 | 1402
#REF! | 966 | 660 | 1 | 0 | 1402
#REF! | 966 | 660 | 2 | 0 | 1402
#REF! | 966 | 660 | 3 | 0 | 1402
#REF! | 966 | 660 | 4 | 0 | 1402
#REF! | 966 | 660 | 6 | 0 | 1402
#REF! | 966 | 660 | 7 | 0 | 1402
#REF! | 966 | 660 | 8 | 0 | 1402
#REF! | 966 | 660 | 9 | 0 | 1402
#REF! | 966 | 660 | 10 | 0 | 1402
#REF! | 966 | 661 | 0 | 0 | 1402
#REF! | 966 | 661 | 1 | 0 | 1402
#REF! | 966 | 661 | 2 | 0 | 1402
#REF! | 966 | 661 | 3 | 0 | 1402
#REF! | 966 | 661 | 4 | 0 | 1402
#REF! | 966 | 661 | 6 | 0 | 1402
#REF! | 966 | 661 | 7 | 0 | 1402
#REF! | 966 | 661 | 8 | 0 | 1402
#REF! | 966 | 661 | 9 | 0 | 1402
#REF! | 966 | 661 | 10 | 0 | 1402
#REF! | 966 | 178 | 0 | 0 | 1403
#REF! | 966 | 13 | 0 | 0 | 1403
#REF! | 966 | 664 | 0 | 0 | 100
#REF! | 966 | 664 | 1 | 0 | 100
#REF! | 966 | 664 | 3 | 0 | 100
#REF! | 966 | 855 | 0 | 0 | 104
#REF! | 966 | 856 | 0 | 0 | 102
#REF! | 966 | 856 | 1 | 0 | 102
#REF! | 966 | 857 | 0 | 0 | 102
#REF! | 966 | 857 | 1 | 0 | 102
#REF! | 966 | 858 | 0 | 0 | 102
#REF! | 966 | 858 | 1 | 0 | 102
#REF! | 966 | 859 | 0 | 0 | 103
#REF! | 966 | 859 | 1 | 0 | 103
#REF! | 966 | 860 | 0 | 0 | 104
#REF! | 966 | 861 | 0 | 0 | 102
#REF! | 966 | 861 | 1 | 0 | 102
#REF! | 966 | 862 | 0 | 0 | 102
#REF! | 966 | 862 | 1 | 0 | 102
#REF! | 966 | 863 | 0 | 0 | 103
#REF! | 966 | 863 | 1 | 0 | 103
#REF! | 966 | 947 | 0 | 0 | 104
#REF! | 966 | 948 | 0 | 0 | 102
#REF! | 966 | 948 | 1 | 0 | 102
#REF! | 966 | 949 | 0 | 0 | 102
#REF! | 966 | 949 | 1 | 0 | 102
#REF! | 966 | 950 | 0 | 0 | 102
#REF! | 966 | 950 | 1 | 0 | 102
#REF! | 966 | 951 | 0 | 0 | 103
#REF! | 966 | 951 | 1 | 0 | 103
#REF! | 966 | 952 | 0 | 0 | 104
#REF! | 966 | 953 | 0 | 0 | 102
#REF! | 966 | 953 | 1 | 0 | 102
#REF! | 966 | 954 | 0 | 0 | 102
#REF! | 966 | 954 | 1 | 0 | 102
#REF! | 966 | 955 | 0 | 0 | 103
#REF! | 966 | 955 | 1 | 0 | 103
#REF! | 966 | 864 | 0 | 0 | 104
#REF! | 966 | 865 | 0 | 0 | 102
#REF! | 966 | 865 | 1 | 0 | 102
#REF! | 966 | 866 | 0 | 0 | 102
#REF! | 966 | 866 | 1 | 0 | 102
#REF! | 966 | 867 | 0 | 0 | 102
#REF! | 966 | 867 | 1 | 0 | 102
#REF! | 966 | 868 | 0 | 0 | 103
#REF! | 966 | 868 | 1 | 0 | 103
#REF! | 966 | 869 | 0 | 0 | 104
#REF! | 966 | 870 | 0 | 0 | 102
#REF! | 966 | 870 | 1 | 0 | 102
#REF! | 966 | 871 | 0 | 0 | 102
#REF! | 966 | 871 | 1 | 0 | 102
#REF! | 966 | 872 | 0 | 0 | 103
#REF! | 966 | 872 | 1 | 0 | 103
#REF! | 966 | 983 | 0 | 0 | 104
#REF! | 966 | 984 | 0 | 0 | 102
#REF! | 966 | 984 | 1 | 0 | 102
#REF! | 966 | 985 | 0 | 0 | 102
#REF! | 966 | 985 | 1 | 0 | 102
#REF! | 966 | 986 | 0 | 0 | 102
#REF! | 966 | 986 | 1 | 0 | 102
#REF! | 966 | 987 | 0 | 0 | 103
#REF! | 966 | 987 | 1 | 0 | 103
#REF! | 966 | 988 | 0 | 0 | 104
#REF! | 966 | 989 | 0 | 0 | 102
#REF! | 966 | 989 | 1 | 0 | 102
#REF! | 966 | 990 | 0 | 0 | 102
#REF! | 966 | 990 | 1 | 0 | 102
#REF! | 966 | 991 | 0 | 0 | 103
#REF! | 966 | 991 | 1 | 0 | 103
#REF! | 966 | 992 | 0 | 0 | 104
#REF! | 966 | 993 | 0 | 0 | 102
#REF! | 966 | 993 | 1 | 0 | 102
#REF! | 966 | 994 | 0 | 0 | 102
#REF! | 966 | 994 | 1 | 0 | 102
#REF! | 966 | 995 | 0 | 0 | 102
#REF! | 966 | 995 | 1 | 0 | 102
#REF! | 966 | 996 | 0 | 0 | 103
#REF! | 966 | 996 | 1 | 0 | 103
#REF! | 966 | 997 | 0 | 0 | 104
#REF! | 966 | 998 | 0 | 0 | 102
#REF! | 966 | 998 | 1 | 0 | 102
#REF! | 966 | 999 | 0 | 0 | 102
#REF! | 966 | 999 | 1 | 0 | 102
#REF! | 966 | 1000 | 0 | 0 | 103
#REF! | 966 | 1000 | 1 | 0 | 103
#REF! | 966 | 717 | 0 | 0 | 103
#REF! | 966 | 717 | 1 | 0 | 103
#REF! | 966 | 718 | 0 | 0 | 103
#REF! | 966 | 718 | 1 | 0 | 103
#REF! | 966 | 719 | 0 | 0 | 103
#REF! | 966 | 719 | 1 | 0 | 103
#REF! | 966 | 711 | 0 | 0 | 103
#REF! | 966 | 711 | 1 | 0 | 103
#REF! | 966 | 712 | 0 | 0 | 103
#REF! | 966 | 712 | 1 | 0 | 103
#REF! | 966 | 713 | 0 | 0 | 103
#REF! | 966 | 713 | 1 | 0 | 103
#REF! | 966 | 714 | 0 | 0 | 102
#REF! | 966 | 714 | 1 | 0 | 102
#REF! | 966 | 715 | 0 | 0 | 103
#REF! | 966 | 715 | 1 | 0 | 103
#REF! | 966 | 939 | 0 | 0 | 1402
#REF! | 966 | 939 | 1 | 0 | 1402
#REF! | 966 | 939 | 2 | 0 | 1402
#REF! | 966 | 939 | 3 | 0 | 1402
#REF! | 966 | 939 | 4 | 0 | 1402
#REF! | 966 | 939 | 6 | 0 | 1402
#REF! | 966 | 939 | 7 | 0 | 1402
#REF! | 966 | 939 | 8 | 0 | 1402
#REF! | 966 | 939 | 9 | 0 | 1402
#REF! | 966 | 939 | 10 | 0 | 1402
#REF! | 966 | 214 | 0 | 0 | 1403
#REF! | 966 | 188 | 0 | 0 | 1403
#REF! | 966 | 197 | 0 | 0 | 100
#REF! | 966 | 197 | 1 | 0 | 100
#REF! | 966 | 197 | 3 | 0 | 100
#REF! | 966 | 198 | 0 | 0 | 104
#REF! | 966 | 199 | 0 | 0 | 102
#REF! | 966 | 199 | 1 | 0 | 102
#REF! | 966 | 200 | 0 | 0 | 102
#REF! | 966 | 200 | 1 | 0 | 102
#REF! | 966 | 201 | 0 | 0 | 102
#REF! | 966 | 201 | 1 | 0 | 102
#REF! | 966 | 202 | 0 | 0 | 103
#REF! | 966 | 202 | 1 | 0 | 103
#REF! | 966 | 203 | 0 | 0 | 104
#REF! | 966 | 204 | 0 | 0 | 102
#REF! | 966 | 204 | 1 | 0 | 102
#REF! | 966 | 205 | 0 | 0 | 102
#REF! | 966 | 205 | 1 | 0 | 102
#REF! | 966 | 206 | 0 | 0 | 103
#REF! | 966 | 206 | 1 | 0 | 103
#REF! | 966 | 208 | 0 | 0 | 103
#REF! | 966 | 208 | 1 | 0 | 103
#REF! | 966 | 353 | 0 | 0 | 103
#REF! | 966 | 353 | 1 | 0 | 103
#REF! | 966 | 354 | 0 | 0 | 102
#REF! | 966 | 354 | 1 | 0 | 102
#REF! | 966 | 355 | 0 | 0 | 103
#REF! | 966 | 355 | 1 | 0 | 103
#REF! | 966 | 145 | 0 | 0 | 100
#REF! | 966 | 145 | 1 | 0 | 100
#REF! | 966 | 145 | 3 | 0 | 100
#REF! | 966 | 146 | 0 | 0 | 103
#REF! | 966 | 146 | 1 | 0 | 103
#REF! | 966 | 471 | 0 | 0 | 102
#REF! | 966 | 471 | 1 | 0 | 102
#REF! | 966 | 472 | 0 | 0 | 103
#REF! | 966 | 472 | 1 | 0 | 103
#REF! | 966 | 940 | 0 | 0 | 102
#REF! | 966 | 940 | 1 | 0 | 102
#REF! | 966 | 941 | 0 | 0 | 103
#REF! | 966 | 941 | 1 | 0 | 103
#REF! | 966 | 153 | 0 | 0 | 102
#REF! | 966 | 153 | 1 | 0 | 102
#REF! | 966 | 154 | 0 | 0 | 103
#REF! | 966 | 154 | 1 | 0 | 103
#REF! | 966 | 15 | 0 | 0 | 2000
#REF! | 966 | 15 | 1 | 0 | 2000
#REF! | 966 | 15 | 2 | 0 | 2000
#REF! | 966 | 15 | 3 | 0 | 2000
#REF! | 966 | 15 | 4 | 0 | 2000
#REF! | 966 | 15 | 5 | 0 | 2000
ФОРМА № 4 | 1001 | 0 | 0 | 0 | 700
| 1001 | 334 | 0 | 0 | 709
Наименование стройки - Реконструкция КТП и трансформатора 100 кВА 10/0,4 кВ в ТП-492а в СНТ "Дорстроевец" по адресу: Новосибирская обл., Новосибирский р-он, о.п.Новородниковый | 1001 | 1 | 0 | 0 | 701
Объект - КТП и трансформатор 100 кВА 10/0,4 кВ в ТП-492а в СНТ "Дорстроевец" по адресу: Новосибирская обл., Новосибирский р-он, о.п.Новородниковый | 1001 | 2 | 0 | 0 | 702
| 1001 | 335 | 0 | 0 | 709
ЛОКАЛЬНАЯ СМЕТА № 9 | 1001 | 3 | 0 | 0 | 703
на Реконструкцию КТП 100кВА | 1001 | 4 | 0 | 0 | 704
Основание ТЗ | 1001 | 5 | 0 | 0 | 705
Сметная стоимость - | 1001 | 5 | 1 | 0 | 705
Чертежи № | 1001 | 6 | 0 | 0 | 706
| 1001 | 6 | 1 | 0 | 706
| 1001 | 7 | 0 | 0 | 707
| 1001 | 7 | 1 | 0 | 707
Составлена в ценах Января 2000 г. в базе ФЕР-2001 ред. 2020г. с индексацией в цены 2023г. согласно Письму Минстроя России №45484-ИФ/09 от 12.11.2020г. для Новосибирской области, Письму Минэкономразвития России №32028-ПК/Д03и от 30.09.2020г. | 1001 | 8 | 0 | 0 | 708
№ п/п | 1001 | 10 | 0 | 0 | 1400
Шифр и номер позиции норматива | 1001 | 10 | 1 | 0 | 1400
Наименование работ и затрат | 1001 | 10 | 2 | 0 | 1400
Количество | 1001 | 10 | 3 | 0 | 1400
ед. изм. | 1001 | 10 | 4 | 0 | 1400
Стоимость на единицу, руб | 1001 | 10 | 5 | 0 | 1400
Всего | 1001 | 10 | 6 | 0 | 1400
Основной зарплаты | 1001 | 10 | 7 | 0 | 1400
Экспл. машин | 1001 | 10 | 8 | 0 | 1400
В т.ч. зарплаты | 1001 | 10 | 9 | 0 | 1400
Общая стоимость, руб. | 1001 | 10 | 10 | 0 | 1400
Всего | 1001 | 10 | 11 | 0 | 1400
Основной зарплаты | 1001 | 10 | 12 | 0 | 1400
Экспл. машин | 1001 | 10 | 13 | 0 | 1400
В т.ч. зарплаты | 1001 | 10 | 14 | 0 | 1400
Затраты труда рабочих, чел.-ч. не занят. обсл. машин | 1001 | 10 | 15 | 0 | 1400
обслуживающ. машины | 1001 | 10 | 16 | 0 | 1400
На един. | 1001 | 10 | 17 | 0 | 1400
Всего | 1001 | 10 | 18 | 0 | 1400
Демонтаж старого оборудования | 1001 | 31 | 0 | 0 | 1407
1 | 1001 | 17 | 0 | 0 | 1402
ФЕР33-04-041-01 | 1001 | 17 | 1 | 0 | 1402
Снятие ответвлений ВЛ 0,38 кВ к зданиям при количестве проводов в ответвлении: 1 | 1001 | 17 | 2 | 0 | 1402
ответвление | 1001 | 17 | 3 | 0 | 1402
3 | 1001 | 17 | 4 | 0 | 1402
4.98 | 1001 | 17 | 6 | 0 | 1402
1.97 | 1001 | 17 | 7 | 0 | 1402
0.35 | 1001 | 17 | 8 | 0 | 1402
0.61 | 1001 | 17 | 9 | 0 | 1402
0.03 | 1001 | 17 | 10 | 0 | 1402
2 | 1001 | 225 | 0 | 0 | 1402
ФЕР33-04-041-03 | 1001 | 225 | 1 | 0 | 1402
Снятие ответвлений ВЛ 0,38 кВ к зданиям при количестве проводов в ответвлении: 4 | 1001 | 225 | 2 | 0 | 1402
ответвление | 1001 | 225 | 3 | 0 | 1402
1 | 1001 | 225 | 4 | 0 | 1402
8.42 | 1001 | 225 | 6 | 0 | 1402
3.29 | 1001 | 225 | 7 | 0 | 1402
0.58 | 1001 | 225 | 8 | 0 | 1402
1.03 | 1001 | 225 | 9 | 0 | 1402
0.05 | 1001 | 225 | 10 | 0 | 1402
3 | 1001 | 491 | 0 | 0 | 1402
ФЕРм08-01-062-01 | 1001 | 491 | 1 | 0 | 1402
Трансформатор силовой, автотрансформатор или масляный реактор, масса: до 1 т | 1001 | 491 | 2 | 0 | 1402
шт. | 1001 | 491 | 3 | 0 | 1402
1 | 1001 | 491 | 4 | 0 | 1402
132.66 | 1001 | 491 | 6 | 0 | 1402
117.78 | 1001 | 491 | 7 | 0 | 1402
16.46 | 1001 | 491 | 8 | 0 | 1402
13.79 | 1001 | 491 | 9 | 0 | 1402
1.32 | 1001 | 491 | 10 | 0 | 1402
4 | 1001 | 668 | 0 | 0 | 1402
ФЕР33-04-028-04 | 1001 | 668 | 1 | 0 | 1402
Установка оборудования для комплектных трансформаторных подстанций шкафного типа | 1001 | 668 | 2 | 0 | 1402
шт. | 1001 | 668 | 3 | 0 | 1402
1 | 1001 | 668 | 4 | 0 | 1402
183.72 | 1001 | 668 | 6 | 0 | 1402
300.5 | 1001 | 668 | 7 | 0 | 1402
35.15 | 1001 | 668 | 8 | 0 | 1402
18.82 | 1001 | 668 | 9 | 0 | 1402
2.6 | 1001 | 668 | 10 | 0 | 1402
5 | 1001 | 669 | 0 | 0 | 1402
ФЕРм08-01-087-03 | 1001 | 669 | 1 | 0 | 1402
Металлические конструкции | 1001 | 669 | 2 | 0 | 1402
т | 1001 | 669 | 3 | 0 | 1402
0.189 | 1001 | 669 | 4 | 0 | 1402
154.69 | 1001 | 669 | 6 | 0 | 1402
118.7 | 1001 | 669 | 7 | 0 | 1402
12.05 | 1001 | 669 | 8 | 0 | 1402
16.08 | 1001 | 669 | 9 | 0 | 1402
0.96 | 1001 | 669 | 10 | 0 | 1402
6 | 1001 | 670 | 0 | 0 | 1402
ФЕР33-04-028-02 | 1001 | 670 | 1 | 0 | 1402
Устройство фундаментов для комплектных трансформаторных подстанций шкафного типа: на 4-х стойках | 1001 | 670 | 2 | 0 | 1402
шт. | 1001 | 670 | 3 | 0 | 1402
1 | 1001 | 670 | 4 | 0 | 1402
30.55 | 1001 | 670 | 6 | 0 | 1402
266.69 | 1001 | 670 | 7 | 0 | 1402
26.07 | 1001 | 670 | 8 | 0 | 1402
3.5 | 1001 | 670 | 9 | 0 | 1402
2.09 | 1001 | 670 | 10 | 0 | 1402
Монтаж нового оборудования | 1001 | 32 | 0 | 0 | 1407
7 | 1001 | 44 | 0 | 0 | 1402
ФЕР33-04-028-02 | 1001 | 44 | 1 | 0 | 1402
Устройство фундаментов для комплектных трансформаторных подстанций шкафного типа: на 4-х стойках | 1001 | 44 | 2 | 0 | 1402
шт. | 1001 | 44 | 3 | 0 | 1402
1 | 1001 | 44 | 4 | 0 | 1402
43.92 | 1001 | 44 | 6 | 0 | 1402
416.7 | 1001 | 44 | 7 | 0 | 1402
40.74 | 1001 | 44 | 8 | 0 | 1402
5.03 | 1001 | 44 | 9 | 0 | 1402
3.26 | 1001 | 44 | 10 | 0 | 1402
7.1 | 1001 | 445 | 0 | 0 | 1406
[02.2.05.04-0087] | 1001 | 445 | 1 | 0 | 1406
Щебень из природного камня для строительных работ марка 600, фракция 10-20 мм | 1001 | 445 | 2 | 0 | 1406
м3 | 1001 | 445 | 3 | 0 | 1406
118.6 | 1001 | 445 | 5 | 0 | 1406
1 | 1001 | 445 | 6 | 0 | 1406
| 1001 | 445 | 8 | 0 | 1406
7.2 | 1001 | 446 | 0 | 0 | 1406
[05.1.02.07-0038] | 1001 | 446 | 1 | 0 | 1406
Стойка железобетонная сборная под электрооборудование | 1001 | 446 | 2 | 0 | 1406
м3 | 1001 | 446 | 3 | 0 | 1406
3344.8 | 1001 | 446 | 5 | 0 | 1406
1 | 1001 | 446 | 6 | 0 | 1406
| 1001 | 446 | 8 | 0 | 1406
8 | 1001 | 627 | 0 | 0 | 1402
ФЕРм08-01-087-03 | 1001 | 627 | 1 | 0 | 1402
Металлические конструкции | 1001 | 627 | 2 | 0 | 1402
т | 1001 | 627 | 3 | 0 | 1402
0.189 | 1001 | 627 | 4 | 0 | 1402
515.63 | 1001 | 627 | 6 | 0 | 1402
395.65 | 1001 | 627 | 7 | 0 | 1402
40.16 | 1001 | 627 | 8 | 0 | 1402
53.6 | 1001 | 627 | 9 | 0 | 1402
3.2 | 1001 | 627 | 10 | 0 | 1402
9 | 1001 | 49 | 0 | 0 | 1402
ФЕР33-04-028-04 | 1001 | 49 | 1 | 0 | 1402
Установка оборудования для комплектных трансформаторных подстанций шкафного типа | 1001 | 49 | 2 | 0 | 1402
шт. | 1001 | 49 | 3 | 0 | 1402
1 | 1001 | 49 | 4 | 0 | 1402
301.82 | 1001 | 49 | 6 | 0 | 1402
536.61 | 1001 | 49 | 7 | 0 | 1402
62.78 | 1001 | 49 | 8 | 0 | 1402
30.92 | 1001 | 49 | 9 | 0 | 1402
4.65 | 1001 | 49 | 10 | 0 | 1402
10 | 1001 | 40 | 0 | 0 | 1402
ФЕРм08-01-062-01 | 1001 | 40 | 1 | 0 | 1402
Трансформатор силовой, автотрансформатор или масляный реактор, масса: до 1 т | 1001 | 40 | 2 | 0 | 1402
шт. | 1001 | 40 | 3 | 0 | 1402
1 | 1001 | 40 | 4 | 0 | 1402
189.51 | 1001 | 40 | 6 | 0 | 1402
168.26 | 1001 | 40 | 7 | 0 | 1402
23.52 | 1001 | 40 | 8 | 0 | 1402
19.7 | 1001 | 40 | 9 | 0 | 1402
1.88 | 1001 | 40 | 10 | 0 | 1402
Заземление | 1001 | 97 | 0 | 0 | 1407
11 | 1001 | 98 | 0 | 0 | 1402
ФЕР01-02-059-02 | 1001 | 98 | 1 | 0 | 1402
Рытье ям вручную глубиной 1,5 м под электрод заземления с обратной засыпкой, группа грунтов: 2 | 1001 | 98 | 2 | 0 | 1402
шт. | 1001 | 98 | 3 | 0 | 1402
10 | 1001 | 98 | 4 | 0 | 1402
57.93 | 1001 | 98 | 6 | 0 | 1402
0 | 1001 | 98 | 7 | 0 | 1402
0 | 1001 | 98 | 8 | 0 | 1402
7.6 | 1001 | 98 | 9 | 0 | 1402
0 | 1001 | 98 | 10 | 0 | 1402
12 | 1001 | 108 | 0 | 0 | 1402
ФЕР01-02-059-06 | 1001 | 108 | 1 | 0 | 1402
При изменении глубины заложения на каждые 0,5 м добавлять или исключать: к расценке 01-02-059-02 | 1001 | 108 | 2 | 0 | 1402
шт. | 1001 | 108 | 3 | 0 | 1402
10 | 1001 | 108 | 4 | 0 | 1402
58.38 | 1001 | 108 | 6 | 0 | 1402
0 | 1001 | 108 | 7 | 0 | 1402
0 | 1001 | 108 | 8 | 0 | 1402
7.65 | 1001 | 108 | 9 | 0 | 1402
0 | 1001 | 108 | 10 | 0 | 1402
13 | 1001 | 109 | 0 | 0 | 1402
ФЕРм08-02-471-01 | 1001 | 109 | 1 | 0 | 1402
Заземлитель вертикальный из угловой стали размером: 50х50х5 мм | 1001 | 109 | 2 | 0 | 1402
10 шт. | 1001 | 109 | 3 | 0 | 1402
1 | 1001 | 109 | 4 | 0 | 1402
87.14 | 1001 | 109 | 6 | 0 | 1402
43.02 | 1001 | 109 | 7 | 0 | 1402
4.27 | 1001 | 109 | 8 | 0 | 1402
9.27 | 1001 | 109 | 9 | 0 | 1402
0.34 | 1001 | 109 | 10 | 0 | 1402
14 | 1001 | 219 | 0 | 0 | 1411
[08.3.08.02-0084] | 1001 | 219 | 1 | 0 | 1411
Сталь угловая равнополочная, марка стали Ст3сп, шириной полок 50-56 мм | 1001 | 219 | 2 | 0 | 1411
т | 1001 | 219 | 3 | 0 | 1411
0.1131 | 1001 | 219 | 4 | 0 | 1411
5763 | 1001 | 219 | 5 | 0 | 1411
0 | 1001 | 219 | 6 | 0 | 1411
| 1001 | 219 | 8 | 0 | 1411
15 | 1001 | 110 | 0 | 0 | 1402
ФЕР01-02-057-02 | 1001 | 110 | 1 | 0 | 1402
Разработка грунта вручную в траншеях глубиной до 2 м без креплений с откосами, группа грунтов: 2 | 1001 | 110 | 2 | 0 | 1402
100 м3 | 1001 | 110 | 3 | 0 | 1402
0.1008 | 1001 | 110 | 4 | 0 | 1402
1381.38 | 1001 | 110 | 6 | 0 | 1402
0 | 1001 | 110 | 7 | 0 | 1402
0 | 1001 | 110 | 8 | 0 | 1402
177.1 | 1001 | 110 | 9 | 0 | 1402
0 | 1001 | 110 | 10 | 0 | 1402
16 | 1001 | 111 | 0 | 0 | 1402
ФЕРм08-02-472-02 | 1001 | 111 | 1 | 0 | 1402
Заземлитель горизонтальный из стали: полосовой сечением 160 мм2 | 1001 | 111 | 2 | 0 | 1402
100 м | 1001 | 111 | 3 | 0 | 1402
0.24 | 1001 | 111 | 4 | 0 | 1402
135.36 | 1001 | 111 | 6 | 0 | 1402
58.09 | 1001 | 111 | 7 | 0 | 1402
5.02 | 1001 | 111 | 8 | 0 | 1402
14.4 | 1001 | 111 | 9 | 0 | 1402
0.4 | 1001 | 111 | 10 | 0 | 1402
17 | 1001 | 220 | 0 | 0 | 1411
[08.3.07.01-0041] | 1001 | 220 | 1 | 0 | 1411
Сталь полосовая 40х4 мм | 1001 | 220 | 2 | 0 | 1411
т | 1001 | 220 | 3 | 0 | 1411
0.03024 | 1001 | 220 | 4 | 0 | 1411
6100 | 1001 | 220 | 5 | 0 | 1411
0 | 1001 | 220 | 6 | 0 | 1411
| 1001 | 220 | 8 | 0 | 1411
18 | 1001 | 112 | 0 | 0 | 1402
ФЕР01-02-061-01 | 1001 | 112 | 1 | 0 | 1402
Засыпка вручную траншей, пазух котлованов и ям, группа грунтов: 1 | 1001 | 112 | 2 | 0 | 1402
100 м3 | 1001 | 112 | 3 | 0 | 1402
0.1008 | 1001 | 112 | 4 | 0 | 1402
763.31 | 1001 | 112 | 6 | 0 | 1402
0 | 1001 | 112 | 7 | 0 | 1402
0 | 1001 | 112 | 8 | 0 | 1402
101.78 | 1001 | 112 | 9 | 0 | 1402
0 | 1001 | 112 | 10 | 0 | 1402
Присоединение ВЛ к КТП | 1001 | 113 | 0 | 0 | 1407
19 | 1001 | 552 | 0 | 0 | 1402
ФЕР33-04-013-01 | 1001 | 552 | 1 | 0 | 1402
Устройство ответвлений от ВЛ 0,38 кВ к зданиям: с помощью механизмов при количестве проводов в ответвлении 1 | 1001 | 552 | 2 | 0 | 1402
ответвление | 1001 | 552 | 3 | 0 | 1402
3 | 1001 | 552 | 4 | 0 | 1402
13.25 | 1001 | 552 | 6 | 0 | 1402
11.91 | 1001 | 552 | 7 | 0 | 1402
1.76 | 1001 | 552 | 8 | 0 | 1402
1.46 | 1001 | 552 | 9 | 0 | 1402
0.16 | 1001 | 552 | 10 | 0 | 1402
19.1 | 1001 | 553 | 0 | 0 | 1406
[21.2.01.01-0038] | 1001 | 553 | 1 | 0 | 1406
Провода самонесущие изолированные для воздушных линий электропередачи с алюминиевыми жилами марки СИП-2 3х95+1х95-0,6/1,0 | 1001 | 553 | 2 | 0 | 1406
1000 м | 1001 | 553 | 3 | 0 | 1406
48509.13 | 1001 | 553 | 5 | 0 | 1406
0.028 | 1001 | 553 | 6 | 0 | 1406
| 1001 | 553 | 8 | 0 | 1406
19.2 | 1001 | 554 | 0 | 0 | 1406
[прайс] | 1001 | 554 | 1 | 0 | 1406
Комплект вспомогательных материалов и линейной арматуры для подвески провода: крюк, зажим анкерный, зажимы ответвительные, бандаж | 1001 | 554 | 2 | 0 | 1406
компл. | 1001 | 554 | 3 | 0 | 1406
250 | 1001 | 554 | 5 | 0 | 1406
1 | 1001 | 554 | 6 | 0 | 1406
| 1001 | 554 | 8 | 0 | 1406
20 | 1001 | 121 | 0 | 0 | 1402
ФЕР33-04-013-03 | 1001 | 121 | 1 | 0 | 1402
Устройство ответвлений от ВЛ 0,38 кВ к зданиям: с помощью механизмов при количестве проводов в ответвлении 4 | 1001 | 121 | 2 | 0 | 1402
ответвление | 1001 | 121 | 3 | 0 | 1402
1 | 1001 | 121 | 4 | 0 | 1402
27.43 | 1001 | 121 | 6 | 0 | 1402
24.66 | 1001 | 121 | 7 | 0 | 1402
3.69 | 1001 | 121 | 8 | 0 | 1402
3.02 | 1001 | 121 | 9 | 0 | 1402
0.34 | 1001 | 121 | 10 | 0 | 1402
20.1 | 1001 | 479 | 0 | 0 | 1406
[прайс] | 1001 | 479 | 1 | 0 | 1406
Комплект вспомогательных материалов и линейной арматуры для подвески провода: крюк, зажим анкерный, зажимы ответвительные, бандаж | 1001 | 479 | 2 | 0 | 1406
компл. | 1001 | 479 | 3 | 0 | 1406
250 | 1001 | 479 | 5 | 0 | 1406
1 | 1001 | 479 | 6 | 0 | 1406
| 1001 | 479 | 8 | 0 | 1406
Ограждение КТП | 1001 | 129 | 0 | 0 | 1407
21 | 1001 | 130 | 0 | 0 | 1402
ФЕРм08-01-087-01 | 1001 | 130 | 1 | 0 | 1402
Ограждение сетчатое | 1001 | 130 | 2 | 0 | 1402
м2 | 1001 | 130 | 3 | 0 | 1402
20 | 1001 | 130 | 4 | 0 | 1402
19.82 | 1001 | 130 | 6 | 0 | 1402
8.1 | 1001 | 130 | 7 | 0 | 1402
0.76 | 1001 | 130 | 8 | 0 | 1402
2.06 | 1001 | 130 | 9 | 0 | 1402
0.06 | 1001 | 130 | 10 | 0 | 1402
22 | 1001 | 265 | 0 | 0 | 1402
ФЕР07-01-055-09 | 1001 | 265 | 1 | 0 | 1402
Устройство калиток: без установки столбов при металлических оградах и оградах из панелей | 1001 | 265 | 2 | 0 | 1402
100 шт. | 1001 | 265 | 3 | 0 | 1402
0.01 | 1001 | 265 | 4 | 0 | 1402
696.47 | 1001 | 265 | 6 | 0 | 1402
145.38 | 1001 | 265 | 7 | 0 | 1402
4.93 | 1001 | 265 | 8 | 0 | 1402
81.65 | 1001 | 265 | 9 | 0 | 1402
0.43 | 1001 | 265 | 10 | 0 | 1402
22.1 | 1001 | 266 | 0 | 0 | 1406
[08.1.06.05-0022] | 1001 | 266 | 1 | 0 | 1406
Полотна калиток сетчатые из плетеной сетки S=1,25х1,07=1,34 м2, КМ 5А (серия 3.017-1) | 1001 | 266 | 2 | 0 | 1406
шт. | 1001 | 266 | 3 | 0 | 1406
406.04 | 1001 | 266 | 5 | 0 | 1406
100 | 1001 | 266 | 6 | 0 | 1406
| 1001 | 266 | 8 | 0 | 1406
ИТОГО: | 1001 | 205 | 0 | 0 | 1403
ИТОГО: | 1001 | 13 | 0 | 0 | 1403
Наименование и значение множителей | 1001 | 496 | 0 | 0 | 100
Значение | 1001 | 496 | 1 | 0 | 100
Прямые | 1001 | 496 | 3 | 0 | 100
Линии электропередачи (1, 2, 4, 6, 7, 9, 19, 20) | 1001 | 497 | 0 | 0 | 104
Зарплата | 1001 | 498 | 0 | 0 | 102
1 | 1001 | 498 | 1 | 0 | 102
Машины и механизмы | 1001 | 499 | 0 | 0 | 102
1 | 1001 | 499 | 1 | 0 | 102
Материалы | 1001 | 500 | 0 | 0 | 102
1 | 1001 | 500 | 1 | 0 | 102
Итого | 1001 | 501 | 0 | 0 | 103
0 | 1001 | 501 | 1 | 0 | 103
Линии электропередач (1, 2, 4, 6, 7, 9, 19, 20) | 1001 | 502 | 0 | 0 | 104
Накладные расходы | 1001 | 503 | 0 | 0 | 102
1,05 | 1001 | 503 | 1 | 0 | 102
Сметная прибыль | 1001 | 504 | 0 | 0 | 102
0,6 | 1001 | 504 | 1 | 0 | 102
Итого | 1001 | 505 | 0 | 0 | 103
0 | 1001 | 505 | 1 | 0 | 103
Электромонтажные работы: на других объектах (3, 5, 8, 10, 13, 14, 16, 17, 21) | 1001 | 506 | 0 | 0 | 104
Зарплата | 1001 | 507 | 0 | 0 | 102
1 | 1001 | 507 | 1 | 0 | 102
Машины и механизмы | 1001 | 508 | 0 | 0 | 102
1 | 1001 | 508 | 1 | 0 | 102
Материалы | 1001 | 509 | 0 | 0 | 102
1 | 1001 | 509 | 1 | 0 | 102
Итого | 1001 | 510 | 0 | 0 | 103
0 | 1001 | 510 | 1 | 0 | 103
Электромонтажные работы на других объектах (3, 5, 8, 10, 13, 14, 16, 17, 21) | 1001 | 511 | 0 | 0 | 104
Накладные расходы | 1001 | 512 | 0 | 0 | 102
0,95 | 1001 | 512 | 1 | 0 | 102
Сметная прибыль | 1001 | 513 | 0 | 0 | 102
0,65 | 1001 | 513 | 1 | 0 | 102
Итого | 1001 | 514 | 0 | 0 | 103
0 | 1001 | 514 | 1 | 0 | 103
Земляные работы, выполняемые: ручным способом (11, 12, 15, 18) | 1001 | 524 | 0 | 0 | 104
Зарплата | 1001 | 525 | 0 | 0 | 102
1 | 1001 | 525 | 1 | 0 | 102
Машины и механизмы | 1001 | 526 | 0 | 0 | 102
1 | 1001 | 526 | 1 | 0 | 102
Материалы | 1001 | 527 | 0 | 0 | 102
1 | 1001 | 527 | 1 | 0 | 102
Итого | 1001 | 528 | 0 | 0 | 103
0 | 1001 | 528 | 1 | 0 | 103
Земляные работы, выполняемые ручным способом (11, 12, 15, 18) | 1001 | 529 | 0 | 0 | 104
Накладные расходы | 1001 | 530 | 0 | 0 | 102
0,8 | 1001 | 530 | 1 | 0 | 102
Сметная прибыль | 1001 | 531 | 0 | 0 | 102
0,45 | 1001 | 531 | 1 | 0 | 102
Итого | 1001 | 532 | 0 | 0 | 103
0 | 1001 | 532 | 1 | 0 | 103
Бетонные и железобетонные сборные конструкции в строительстве: промышленном (22) | 1001 | 533 | 0 | 0 | 104
Зарплата | 1001 | 534 | 0 | 0 | 102
1 | 1001 | 534 | 1 | 0 | 102
Машины и механизмы | 1001 | 535 | 0 | 0 | 102
1 | 1001 | 535 | 1 | 0 | 102
Материалы | 1001 | 536 | 0 | 0 | 102
1 | 1001 | 536 | 1 | 0 | 102
Итого | 1001 | 537 | 0 | 0 | 103
0 | 1001 | 537 | 1 | 0 | 103
Бетонные и железобетонные сборные конструкции в промышленном строительстве (22) | 1001 | 538 | 0 | 0 | 104
Накладные расходы | 1001 | 539 | 0 | 0 | 102
1,3 | 1001 | 539 | 1 | 0 | 102
Сметная прибыль | 1001 | 540 | 0 | 0 | 102
0,85 | 1001 | 540 | 1 | 0 | 102
Итого | 1001 | 541 | 0 | 0 | 103
0 | 1001 | 541 | 1 | 0 | 103
Итого | 1001 | 543 | 0 | 0 | 103
0 | 1001 | 543 | 1 | 0 | 103
Итого по неучтенным материалам | 1001 | 544 | 0 | 0 | 103
0 | 1001 | 544 | 1 | 0 | 103
Итого по разделу в базовых ценах 2001 года | 1001 | 545 | 0 | 0 | 103
0 | 1001 | 545 | 1 | 0 | 103
Переход в текущие цены | 1001 | 546 | 0 | 0 | 102
8,72 | 1001 | 546 | 1 | 0 | 102
Итого по разделу в ценах 4 квартала 2020 года | 1001 | 547 | 0 | 0 | 103
0 | 1001 | 547 | 1 | 0 | 103
23 | 1001 | 594 | 0 | 0 | 1411
[прайс] | 1001 | 594 | 1 | 0 | 1411
Трансформаторная подстанция КТП 100 кВА (шкаф) Ст-ть=93480/1,2/5,27 | 1001 | 594 | 2 | 0 | 1411
шт | 1001 | 594 | 3 | 0 | 1411
1 | 1001 | 594 | 4 | 0 | 1411
14781.7837 | 1001 | 594 | 5 | 0 | 1411
0 | 1001 | 594 | 6 | 0 | 1411
| 1001 | 594 | 8 | 0 | 1411
24 | 1001 | 595 | 0 | 0 | 1411
[прайс] | 1001 | 595 | 1 | 0 | 1411
Трансформатор ТМГ 100 кВА Ст-ть=107460/1,2/5,27 | 1001 | 595 | 2 | 0 | 1411
шт | 1001 | 595 | 3 | 0 | 1411
1 | 1001 | 595 | 4 | 0 | 1411
16992.4099 | 1001 | 595 | 5 | 0 | 1411
0 | 1001 | 595 | 6 | 0 | 1411
| 1001 | 595 | 8 | 0 | 1411
ИТОГО: | 1001 | 592 | 0 | 0 | 1403
Наименование и значение множителей | 1001 | 596 | 0 | 0 | 100
Значение | 1001 | 596 | 1 | 0 | 100
Прямые | 1001 | 596 | 3 | 0 | 100
<Нет вида работ> (23, 24) | 1001 | 731 | 0 | 0 | 104
Зарплата | 1001 | 732 | 0 | 0 | 102
1 | 1001 | 732 | 1 | 0 | 102
Машины и механизмы | 1001 | 733 | 0 | 0 | 102
1 | 1001 | 733 | 1 | 0 | 102
Материалы | 1001 | 734 | 0 | 0 | 102
1 | 1001 | 734 | 1 | 0 | 102
Итого | 1001 | 735 | 0 | 0 | 103
0 | 1001 | 735 | 1 | 0 | 103
<Нет вида работ> (23, 24) | 1001 | 736 | 0 | 0 | 104
Накладные расходы | 1001 | 737 | 0 | 0 | 102
0 | 1001 | 737 | 1 | 0 | 102
Сметная прибыль | 1001 | 738 | 0 | 0 | 102
0 | 1001 | 738 | 1 | 0 | 102
Итого | 1001 | 739 | 0 | 0 | 103
0 | 1001 | 739 | 1 | 0 | 103
Итого по разделу в базовых ценах 2001 года | 1001 | 607 | 0 | 0 | 103
0 | 1001 | 607 | 1 | 0 | 103
Переход в текущие цены | 1001 | 608 | 0 | 0 | 102
5,27 | 1001 | 608 | 1 | 0 | 102
Итого по разделу в ценах 4 квартала 2020 года | 1001 | 609 | 0 | 0 | 103
0 | 1001 | 609 | 1 | 0 | 103
25 | 1001 | 147 | 0 | 0 | 1422
ФСЦпг01-01-01-003 | 1001 | 147 | 1 | 0 | 1422
Погрузочные работы: Погрузка при автомобильных перевозках изделий из сборного железобетона, бетона, керамзитобетона массой до 3 т | 1001 | 147 | 2 | 0 | 1422
т | 1001 | 147 | 3 | 0 | 1422
2 | 1001 | 147 | 4 | 0 | 1422
10.71 | 1001 | 147 | 5 | 0 | 1422
0 | 1001 | 147 | 6 | 0 | 1422
| 1001 | 147 | 10 | 0 | 1422
0 | 1001 | 147 | 11 | 0 | 1422
0 | 1001 | 147 | 12 | 0 | 1422
26 | 1001 | 146 | 0 | 0 | 1422
ФСЦпг01-01-01-015 | 1001 | 146 | 1 | 0 | 1422
Погрузочные работы: Погрузка при автомобильных перевозках металлических конструкций массой до 1 т | 1001 | 146 | 2 | 0 | 1422
т | 1001 | 146 | 3 | 0 | 1422
1.978 | 1001 | 146 | 4 | 0 | 1422
22.33 | 1001 | 146 | 5 | 0 | 1422
0 | 1001 | 146 | 6 | 0 | 1422
| 1001 | 146 | 10 | 0 | 1422
0 | 1001 | 146 | 11 | 0 | 1422
0 | 1001 | 146 | 12 | 0 | 1422
27 | 1001 | 148 | 0 | 0 | 1421
ФСЦпг03-01-01-030 | 1001 | 148 | 1 | 0 | 1421
Перевозка грузов I класса автомобилями бортовыми грузоподъемностью до 15 т на расстояние до 30 км | 1001 | 148 | 2 | 0 | 1421
т | 1001 | 148 | 3 | 0 | 1421
3.978 | 1001 | 148 | 4 | 0 | 1421
18.16 | 1001 | 148 | 5 | 0 | 1421
0 | 1001 | 148 | 6 | 0 | 1421
| 1001 | 148 | 8 | 0 | 1421
28 | 1001 | 149 | 0 | 0 | 1422
ФСЦпг01-01-02-003 | 1001 | 149 | 1 | 0 | 1422
Разгрузочные работы: Разгрузка при автомобильных перевозках изделий из сборного железобетона, бетона, керамзитобетона массой до 3 т | 1001 | 149 | 2 | 0 | 1422
т | 1001 | 149 | 3 | 0 | 1422
2 | 1001 | 149 | 4 | 0 | 1422
10.71 | 1001 | 149 | 5 | 0 | 1422
0 | 1001 | 149 | 6 | 0 | 1422
| 1001 | 149 | 10 | 0 | 1422
0 | 1001 | 149 | 11 | 0 | 1422
0 | 1001 | 149 | 12 | 0 | 1422
29 | 1001 | 150 | 0 | 0 | 1422
ФСЦпг01-01-02-015 | 1001 | 150 | 1 | 0 | 1422
Разгрузочные работы: Разгрузка при автомобильных перевозках металлических конструкций массой до 1 т | 1001 | 150 | 2 | 0 | 1422
т | 1001 | 150 | 3 | 0 | 1422
1.978 | 1001 | 150 | 4 | 0 | 1422
22.33 | 1001 | 150 | 5 | 0 | 1422
0 | 1001 | 150 | 6 | 0 | 1422
| 1001 | 150 | 10 | 0 | 1422
0 | 1001 | 150 | 11 | 0 | 1422
0 | 1001 | 150 | 12 | 0 | 1422
ИТОГО: | 1001 | 144 | 0 | 0 | 1403
Наименование и значение множителей | 1001 | 151 | 0 | 0 | 100
Значение | 1001 | 151 | 1 | 0 | 100
Прямые | 1001 | 151 | 3 | 0 | 100
<Нет вида работ> (25, 26, 27, 29) | 1001 | 705 | 0 | 0 | 104
Зарплата | 1001 | 706 | 0 | 0 | 102
1 | 1001 | 706 | 1 | 0 | 102
Машины и механизмы | 1001 | 707 | 0 | 0 | 102
1 | 1001 | 707 | 1 | 0 | 102
Материалы | 1001 | 708 | 0 | 0 | 102
1 | 1001 | 708 | 1 | 0 | 102
Итого | 1001 | 709 | 0 | 0 | 103
0 | 1001 | 709 | 1 | 0 | 103
<Нет вида работ> (25, 26, 27, 29) | 1001 | 710 | 0 | 0 | 104
Накладные расходы | 1001 | 711 | 0 | 0 | 102
0 | 1001 | 711 | 1 | 0 | 102
Сметная прибыль | 1001 | 712 | 0 | 0 | 102
0 | 1001 | 712 | 1 | 0 | 102
Итого | 1001 | 713 | 0 | 0 | 103
0 | 1001 | 713 | 1 | 0 | 103
<Нет вида работ> (28) | 1001 | 714 | 0 | 0 | 104
Зарплата | 1001 | 715 | 0 | 0 | 102
1 | 1001 | 715 | 1 | 0 | 102
Машины и механизмы | 1001 | 716 | 0 | 0 | 102
1 | 1001 | 716 | 1 | 0 | 102
Материалы | 1001 | 717 | 0 | 0 | 102
1 | 1001 | 717 | 1 | 0 | 102
Итого | 1001 | 718 | 0 | 0 | 103
0 | 1001 | 718 | 1 | 0 | 103
Погрузо-разгрузочные работы (28) | 1001 | 719 | 0 | 0 | 104
Накладные расходы | 1001 | 720 | 0 | 0 | 102
1 | 1001 | 720 | 1 | 0 | 102
Сметная прибыль | 1001 | 721 | 0 | 0 | 102
0,6 | 1001 | 721 | 1 | 0 | 102
Итого | 1001 | 722 | 0 | 0 | 103
0 | 1001 | 722 | 1 | 0 | 103
Итого | 1001 | 162 | 0 | 0 | 103
0 | 1001 | 162 | 1 | 0 | 103
Итого по погрузке/разгрузке | 1001 | 167 | 0 | 0 | 103
0 | 1001 | 167 | 1 | 0 | 103
Итого по перевозке | 1001 | 166 | 0 | 0 | 103
0 | 1001 | 166 | 1 | 0 | 103
Итого по разделу в базовых ценах 2001 года | 1001 | 164 | 0 | 0 | 103
0 | 1001 | 164 | 1 | 0 | 103
Переход в текущие цены | 1001 | 200 | 0 | 0 | 102
8,72 | 1001 | 200 | 1 | 0 | 102
Итого по разделу в ценах 4 квартала 2020 года | 1001 | 201 | 0 | 0 | 103
0 | 1001 | 201 | 1 | 0 | 103
30 | 1001 | 172 | 0 | 0 | 1402
ФЕРп01-02-002-01 | 1001 | 172 | 1 | 0 | 1402
Трансформатор силовой трехфазный масляный двухобмоточный напряжением: до 11 кВ, мощностью до 0,32 МВА | 1001 | 172 | 2 | 0 | 1402
шт. | 1001 | 172 | 3 | 0 | 1402
1 | 1001 | 172 | 4 | 0 | 1402
81.66 | 1001 | 172 | 6 | 0 | 1402
0 | 1001 | 172 | 7 | 0 | 1402
0 | 1001 | 172 | 8 | 0 | 1402
6.3 | 1001 | 172 | 9 | 0 | 1402
0 | 1001 | 172 | 10 | 0 | 1402
31 | 1001 | 189 | 0 | 0 | 1402
ФЕРп01-12-020-01 | 1001 | 189 | 1 | 0 | 1402
Испытание сборных и соединительных шин напряжением: до 11 кВ | 1001 | 189 | 2 | 0 | 1402
испытание | 1001 | 189 | 3 | 0 | 1402
1 | 1001 | 189 | 4 | 0 | 1402
83.55 | 1001 | 189 | 6 | 0 | 1402
0 | 1001 | 189 | 7 | 0 | 1402
0 | 1001 | 189 | 8 | 0 | 1402
7.29 | 1001 | 189 | 9 | 0 | 1402
0 | 1001 | 189 | 10 | 0 | 1402
32 | 1001 | 190 | 0 | 0 | 1402
ФЕРп01-11-010-02 | 1001 | 190 | 1 | 0 | 1402
Измерение сопротивления растеканию тока: контура с диагональю до 20 м | 1001 | 190 | 2 | 0 | 1402
измерение | 1001 | 190 | 3 | 0 | 1402
1 | 1001 | 190 | 4 | 0 | 1402
20.75 | 1001 | 190 | 6 | 0 | 1402
0 | 1001 | 190 | 7 | 0 | 1402
0 | 1001 | 190 | 8 | 0 | 1402
1.62 | 1001 | 190 | 9 | 0 | 1402
0 | 1001 | 190 | 10 | 0 | 1402
33 | 1001 | 191 | 0 | 0 | 1402
ФЕРп01-11-011-01 | 1001 | 191 | 1 | 0 | 1402
Проверка наличия цепи между заземлителями и заземленными элементами | 1001 | 191 | 2 | 0 | 1402
100 измерений | 1001 | 191 | 3 | 0 | 1402
0.1 | 1001 | 191 | 4 | 0 | 1402
165.95 | 1001 | 191 | 6 | 0 | 1402
0 | 1001 | 191 | 7 | 0 | 1402
0 | 1001 | 191 | 8 | 0 | 1402
12.96 | 1001 | 191 | 9 | 0 | 1402
0 | 1001 | 191 | 10 | 0 | 1402
34 | 1001 | 192 | 0 | 0 | 1402
ФЕРп01-11-013-01 | 1001 | 192 | 1 | 0 | 1402
Замер полного сопротивления цепи "фаза-нуль" | 1001 | 192 | 2 | 0 | 1402
шт. | 1001 | 192 | 3 | 0 | 1402
3 | 1001 | 192 | 4 | 0 | 1402
12.81 | 1001 | 192 | 6 | 0 | 1402
0 | 1001 | 192 | 7 | 0 | 1402
0 | 1001 | 192 | 8 | 0 | 1402
1 | 1001 | 192 | 9 | 0 | 1402
0 | 1001 | 192 | 10 | 0 | 1402
35 | 1001 | 193 | 0 | 0 | 1402
ФЕРп01-11-028-01 | 1001 | 193 | 1 | 0 | 1402
Измерение сопротивления изоляции (на линию) мегаомметром кабельных и других линий напряжением до 1 кВ, предназначенных для передачи электроэнергии к распределительным устройствам, щитам, шкафам, коммутационным аппаратам и электропотребителям | 1001 | 193 | 2 | 0 | 1402
шт. | 1001 | 193 | 3 | 0 | 1402
3 | 1001 | 193 | 4 | 0 | 1402
4.1 | 1001 | 193 | 6 | 0 | 1402
0 | 1001 | 193 | 7 | 0 | 1402
0 | 1001 | 193 | 8 | 0 | 1402
0.32 | 1001 | 193 | 9 | 0 | 1402
0 | 1001 | 193 | 10 | 0 | 1402
36 | 1001 | 194 | 0 | 0 | 1402
ФЕРп01-11-028-02 | 1001 | 194 | 1 | 0 | 1402
Измерение сопротивления изоляции мегаомметром обмоток машин и аппаратов | 1001 | 194 | 2 | 0 | 1402
измерение | 1001 | 194 | 3 | 0 | 1402
3 | 1001 | 194 | 4 | 0 | 1402
1.03 | 1001 | 194 | 6 | 0 | 1402
0 | 1001 | 194 | 7 | 0 | 1402
0 | 1001 | 194 | 8 | 0 | 1402
0.08 | 1001 | 194 | 9 | 0 | 1402
0 | 1001 | 194 | 10 | 0 | 1402
37 | 1001 | 195 | 0 | 0 | 1402
ФЕРп01-03-002-05 | 1001 | 195 | 1 | 0 | 1402
Выключатель трехполюсный напряжением до 1 кВ с: электромагнитным, тепловым или комбинированным расцепителем, номинальный ток до 200 А | 1001 | 195 | 2 | 0 | 1402
шт. | 1001 | 195 | 3 | 0 | 1402
3 | 1001 | 195 | 4 | 0 | 1402
25.37 | 1001 | 195 | 6 | 0 | 1402
0 | 1001 | 195 | 7 | 0 | 1402
0 | 1001 | 195 | 8 | 0 | 1402
2.7 | 1001 | 195 | 9 | 0 | 1402
0 | 1001 | 195 | 10 | 0 | 1402
ИТОГО: | 1001 | 197 | 0 | 0 | 1403
ИТОГО: | 1001 | 170 | 0 | 0 | 1403
Наименование и значение множителей | 1001 | 173 | 0 | 0 | 100
Значение | 1001 | 173 | 1 | 0 | 100
Прямые | 1001 | 173 | 3 | 0 | 100
Пусконаладочные работы (30, 31, 32, 33, 34, 35, 36, 37) | 1001 | 174 | 0 | 0 | 104
Зарплата | 1001 | 175 | 0 | 0 | 102
1 | 1001 | 175 | 1 | 0 | 102
Машины и механизмы | 1001 | 176 | 0 | 0 | 102
1 | 1001 | 176 | 1 | 0 | 102
Материалы | 1001 | 177 | 0 | 0 | 102
1 | 1001 | 177 | 1 | 0 | 102
Итого | 1001 | 178 | 0 | 0 | 103
0 | 1001 | 178 | 1 | 0 | 103
Пусконаладочные работы (30, 31, 32, 33, 34, 35, 36, 37) | 1001 | 179 | 0 | 0 | 104
Накладные расходы | 1001 | 180 | 0 | 0 | 102
0,65 | 1001 | 180 | 1 | 0 | 102
Сметная прибыль | 1001 | 181 | 0 | 0 | 102
0,4 | 1001 | 181 | 1 | 0 | 102
Итого | 1001 | 182 | 0 | 0 | 103
0 | 1001 | 182 | 1 | 0 | 103
Итого | 1001 | 184 | 0 | 0 | 103
0 | 1001 | 184 | 1 | 0 | 103
Итого по неучтенным материалам | 1001 | 185 | 0 | 0 | 103
0 | 1001 | 185 | 1 | 0 | 103
Итого по разделу в базовых ценах 2001 года | 1001 | 186 | 0 | 0 | 103
0 | 1001 | 186 | 1 | 0 | 103
Переход в текущие цены | 1001 | 198 | 0 | 0 | 102
22,59 | 1001 | 198 | 1 | 0 | 102
Итого по разделу в ценах 4 квартала 2020 года | 1001 | 199 | 0 | 0 | 103
0 | 1001 | 199 | 1 | 0 | 103
Наименование и значение множителей | 1001 | 86 | 0 | 0 | 100
Значение | 1001 | 86 | 1 | 0 | 100
Прямые | 1001 | 86 | 3 | 0 | 100
Итого | 1001 | 87 | 0 | 0 | 103
0 | 1001 | 87 | 1 | 0 | 103
Затраты на проектные работы | 1001 | 234 | 0 | 0 | 102
10% | 1001 | 234 | 1 | 0 | 102
Итого по смете | 1001 | 91 | 0 | 0 | 103
0 | 1001 | 91 | 1 | 0 | 103
Индекс дефлятор на 2023 год | 1001 | 772 | 0 | 0 | 102
1,097 | 1001 | 772 | 1 | 0 | 102
Итого | 1001 | 773 | 0 | 0 | 103
0 | 1001 | 773 | 1 | 0 | 103
НДС | 1001 | 252 | 0 | 0 | 102
20% | 1001 | 252 | 1 | 0 | 102
Всего по смете | 1001 | 251 | 0 | 0 | 103
0 | 1001 | 251 | 1 | 0 | 103