## Перечень объектов - Итог
УТВЕРЖДАЮ Губернатор Новосибирской области ______________________А.А. Травников «______» июня 2024 г.
Перечень потребителей электрической энергии (мощности), ограничение режима потребления электрической энергии которых может привести к экономическим, экологическим, социальным последствиям на 2024-2025 годов.
№ п/п | Абонент |  |  | Объект |  |  | Источники питания | Наличие акта согласования технологической и (или) аварийной брони | Примечание
| Код Абонента | Наименование Абонента | Почтовый адрес абонента | Код Объекта | Наименование объекта | Адрес объекта
1 | Н7020 | АО "Атомэнергопромсбыт" |  | Н7020-13-1 | площадка №1, №2, №3 |  | \ \ АО "РЭС" филиал "Восточные электрические сети" \ ТПС 110кВ Иня-Восточная \ РУ-10кВ, ф.3 \ оп.26 ВЛ-10кВ; \ \ АО "РЭС" филиал "НГЭС" \ ПС 110кВ Солнечная \ РУ-10кВ, яч.12 \ ф.10462 \ оп.53 ВЛ-10кВ; \ \ АО "РЭС" филиал "НГЭС" \ ПС 110кВ Солнечная \ РУ-10кВ, яч.12 \ ф.10462 в сторону ПС-78 \ на отпайке оп.39; \ \ АО "РЭС" филиал "НГЭС" \ ПС 110кВ Солнечная \ РУ-10кВ, яч.17 \ ф.10467; \ \ АО "РЭС" филиал "НГЭС" \ ПС 110кВ Солнечная \ РУ-10кВ, яч.39 \ ф.10489; \ \ АО "РЭС" филиал "НГЭС" \ ПС 110кВ Солнечная \ РУ-10кВ, яч.40 \ ф.10490; \ \ ТЭЦ-4 \ ГРУ-10,5кВ \ яч.16 \ ф. 1092; \ \ ТЭЦ-4 \ ГРУ-10,5кВ \ яч.4 \ ф.1083; \ \ ТЭЦ-4 \ ГРУ-10,5кВ \ яч.42 \ ф. 10102; \ \ ТЭЦ-4 \ ГРУ-10,5кВ \ яч.44 \ на шинопроводе ШР-1; \ \ ТЭЦ-4 \ ГРУ-10,5кВ \ яч.48 \ на шинопроводе ШР-2; \ \ ТЭЦ-4 \ ГРУ-10,5кВ \ яч.54 \ ф. 10114; \ \ ТЭЦ-4 \ яч.16 ЗРУ-110 кВ \ ВЛ-110кВ \ Новосибирская ТЭЦ-4-Олимпийская (С-11); \ \ ТЭЦ-4 \ яч.2 ЗРУ-110 кВ \ ВЛ-110кВ \ Новосибирская ТЭЦ-4-Отрадная (С-8) | Нет
2 | Б100552 | МБДОУ детский сад № 10 "Золотой улей" |  | Б100552-1-1 | Детский сад |  | \ \ ЗСЖД Филиал ОАО РЖД \ ТПС "Карасук-3" 220\27,5\10 \ Фидер №3 \ Электростанция \ Фидер №12 \ КТП 142 \ Фидер 4 | Нет
3 | Б100708 | МУП ЖКС-3 |  | Б100708-10-18 | Котельная |  | \ \ филиал Западные электрические сети" АО "РЭС" \ ПС ТАНДОВСКАЯ \ Фидер 29 "Б" \ КТП 152 \ фидер 1 \ опора 2 | нет | на период действия отопительного сезона
4 | Б100708 | МУП ЖКС-3 |  | Б100708-11-32 | Водозаборная скважина |  | \ \ филиал Западные электрические сети" АО "РЭС" \ ПС ТАНДОВСКАЯ \ Фидер 29 "Б" \ КТП 156 \ Фидер 1 \ опора 4 | Нет
5 | Б100708 | МУП ЖКС-3 |  | Б100708-1-2 | Котельная |  | \ \ филиал Западные электрические сети" АО "РЭС" \ ПС ТАНДОВСКАЯ \ Фидер 31 "Б" \ КТП 144 \ фидер 1 | нет | на период действия отопительного сезона
6 | Б100708 | МУП ЖКС-3 |  | Б100708-12-1 | Водозаборная скважина |  | \ \ филиал Западные электрические сети" АО "РЭС" \ ПС ТАНДОВСКАЯ \ Фидер 30 "Б" \ КТП 163 \ фидер 1 \ опора 5 | Нет
7 | Б100708 | МУП ЖКС-3 |  | Б100708-15-1 | котельная |  | \ \ филиал Западные электрические сети" АО "РЭС" \ ПС ТАНДОВСКАЯ \ Фидер 32 "Б" \ КТП 173 \ Фидер 3 \ Опора №22 | нет | на период действия отопительного сезона
8 | Б100708 | МУП ЖКС-3 |  | Б100708-16-1 | водозаборная скважина |  | \ \ филиал Западные электрические сети" АО "РЭС" \ ПС ТАНДОВСКАЯ \ Фидер 30 "Б" \ КТП 187 \ фидер 3 \ опора 20 \ скважина д.Кармакла | Нет
9 | Б100708 | МУП ЖКС-3 |  | Б100708-17-1 | Водозаборная скважина |  | \ \ филиал Западные электрические сети" АО "РЭС" \ ПС ТАНДОВСКАЯ \ Фидер 29 "Б" \ КТП 139 \ фидер 3 \ опора 16 | Нет
10 | Б100708 | МУП ЖКС-3 |  | Б100708-18-1 | Водозаборная скважина |  | \ \ филиал Западные электрические сети" АО "РЭС" \ ПС ТАНДОВСКАЯ \ Фидер 32 "Б" \ КТП 173 \ фидер 1 \ опора 4 | Нет
11 | Б100708 | МУП ЖКС-3 |  | Б100708-19-1 | Мелководная водозаборная скважина с модульной станцией водоподготовки |  | \ \ филиал Западные электрические сети" АО "РЭС" \ ПС ТАНДОВСКАЯ \ Фидер 30 "Б" \ КТП 161 \ Фидер 2 \ Опора №9 | Нет
12 | Б100708 | МУП ЖКС-3 |  | Б100708-2-19 | Водонапорная скважина |  | \ \ филиал Западные электрические сети" АО "РЭС" \ ПС ТАНДОВСКАЯ \ Фидер 31 "Б" \ РП ЯРКОВСКОЕ \ Фидер 34 "Б" \ КТП 198 \ фидер 2 \ опора 4 | Нет
13 | Б100708 | МУП ЖКС-3 |  | Б100708-3-1 | Водонапорная скважина Новоярково |  | \ \ филиал Западные электрические сети" АО "РЭС" \ ПС ТАНДОВСКАЯ \ Фидер 31 "Б" \ КТП 318 \ фидер 1 \ опора 5 | Нет
14 | Б100708 | МУП ЖКС-3 |  | Б100708-4-1 | Водонапорная скважина Староярково |  | \ \ филиал Западные электрические сети" АО "РЭС" \ ПС ТАНДОВСКАЯ \ Фидер 35 "Б" \ КТП 208 \ фидер 1 \ опора 7 | Нет
15 | Б100708 | МУП ЖКС-3 |  | Б100708-5-1 | насосоная станция |  | \ \ филиал Западные электрические сети" АО "РЭС" \ ПС ТАНДОВСКАЯ \ Фидер 31 "Б" \ РП ЯРКОВСКОЕ \ Фидер 34 "Б" \ КТП 307 \ Фидер 1 \ опора 12 | нет
16 | Б100708 | МУП ЖКС-3 |  | Б100708-7-13 | Водозаборная скважина в с. Новониколаевка |  | \ \ филиал Западные электрические сети" АО "РЭС" \ ПС КАРАСЁВО \ Фидер 23 "Б" \ КТП 306 \ Фидер 1 \ Опора №7 | Нет
17 | Б100708 | МУП ЖКС-3 |  | Б100708-8-14 | Водозаборная скважина в с. Богатиха |  | \ \ филиал Западные электрические сети" АО "РЭС" \ ПС КАРАСЁВО \ Фидер 36 "Б" \ КТП 308 \ Фидер 1 \ Опора №2 | Нет
18 | Б100708 | МУП ЖКС-3 |  | Б100708-9-1 | Водозаборная скважина |  | \ \ филиал Западные электрические сети" АО "РЭС" \ ПС ТАНДОВСКАЯ \ Фидер 35 "Б" \ КТП 285 \ фидер 2 \ опора 7 | Нет
19 | Б102747 | МУП "Жилкомхоз" Таскаевского сельсовета Барабинского района Новосибирской области |  | Б102747-1-3 | скважина |  | \ \ филиал Западные электрические сети" АО "РЭС" \ ПС ТАСКАЕВО \ Фидер 15 "Б" \ КТП 49 \ Фидер 4 \ опора 23 | Да
20 | Б104697 | ЛО МВД России на ст. Барабинск |  | Б104697-1-1 | Административное здание ЛО МВД России на ст. Барабинск |  | \ \ АО "РЭС" филиал "Западные электрические сети" \ ПС Барабинск \ ЛЭП-10 кВ \ фидер №4 \ ТП №13 \ опора №74/3; \ \ АО "РЭС" филиал "Западные электрические сети" \ ПС Барабинск \ ЛЭП-10 кВ \ фидер №6/13 \ ТП №13 \ опора №74/3 | нет
21 | Б105716 | АО "Газпром добыча Томск" |  | Б105716-2-1 | Насосная станция в с. Нагорное для хозяйственно-питьевого водоснабжения |  | \ \ филиал Западные электрические сети" АО "РЭС" \ ПС Куйбышевская 110/10кВ \ Фидер 1 "К" \ КТПН 1 "К" 1 \ Фидер 1 \ Кабельная муфта; \ \ филиал Западные электрические сети" АО "РЭС" \ ПС Куйбышевская 110/10кВ \ Фидер 2 "К" \ КТП 2 "К" 610 \ Фидер 2 \ Опора №5/1 | Нет
22 | Б4114 | ФКУ ИК-13 ГУФСИН России по Новосибирской области |  | Б4114-1-1 | Исправительное учреждение №13 |  | \ \ филиал Западные электрические сети" АО "РЭС" \ ПС РАИСИНО \ Фидер 1 "У" \ опора №53 | Нет
23 | Б411 | ФКП "Анозит" |  | Б411-4-2 | насосная станция |  | \ \ БАРАБИНСКАЯ ТЭЦ ОАО "НСЭ" \ Фидер 10-65 \ Ячейка 25 \ ФКП "Анозит"; \ \ филиал Западные электрические сети" АО "РЭС" \ ГЗ-1, ГЗ-2 \ ФКП Анозит \ ГПП-1; \ \ филиал Западные электрические сети" АО "РЭС" \ ГЗ-1, ГЗ-2 \ ФКП Анозит \ ГПП-2 | Да
24 | Б411 | ФКП "Анозит" |  | Б411-4-3 | объекты от ГПП-1 |  | \ \ БАРАБИНСКАЯ ТЭЦ ОАО "НСЭ" \ Фидер 10-56 \ Нитка А \ ФКП Анозит; \ \ БАРАБИНСКАЯ ТЭЦ ОАО "НСЭ" \ Фидер 10-56 \ Нитка Б \ ФКП Анозит; \ \ БАРАБИНСКАЯ ТЭЦ ОАО "НСЭ" \ Фидер 10-65 \ Ячейка 25 \ ФКП "Анозит"; \ \ БАРАБИНСКАЯ ТЭЦ ОАО "НСЭ" \ Фидер 10-70 \ Нитка А \ ФКП Анозит; \ \ БАРАБИНСКАЯ ТЭЦ ОАО "НСЭ" \ Фидер 10-70 \ Нитка Б \ ФКП Анозит; \ \ филиал Западные электрические сети" АО "РЭС" \ ГЗ-1, ГЗ-2 \ ФКП Анозит \ ГПП-1; \ \ филиал Западные электрические сети" АО "РЭС" \ ГЗ-1, ГЗ-2 \ ФКП Анозит \ ГПП-2 | Да
25 | Б411 | ФКП "Анозит" |  | Б411-4-4 | объекты от ГПП-2 |  | \ \ БАРАБИНСКАЯ ТЭЦ ОАО "НСЭ" \ Фидер 10-56 \ Нитка А \ ФКП Анозит; \ \ БАРАБИНСКАЯ ТЭЦ ОАО "НСЭ" \ Фидер 10-56 \ Нитка Б \ ФКП Анозит; \ \ БАРАБИНСКАЯ ТЭЦ ОАО "НСЭ" \ Фидер 10-65 \ Ячейка 25 \ ФКП "Анозит"; \ \ БАРАБИНСКАЯ ТЭЦ ОАО "НСЭ" \ Фидер 10-70 \ Нитка А \ ФКП Анозит; \ \ БАРАБИНСКАЯ ТЭЦ ОАО "НСЭ" \ Фидер 10-70 \ Нитка Б \ ФКП Анозит; \ \ филиал Западные электрические сети" АО "РЭС" \ ГЗ-1, ГЗ-2 \ ФКП Анозит \ ГПП-1; \ \ филиал Западные электрические сети" АО "РЭС" \ ГЗ-1, ГЗ-2 \ ФКП Анозит \ ГПП-2 | Да
26 | Б4129 | ФКУ ИК-12 ГУФСИН России по Новосибирской области |  | Б4129-1-1 | административное здание, здания охрана периметра ФКУ ИК-12, здание ФКУ ИК-12, гараж ФКУ ИК-12, ДЭС |  | \ \ АО "РЭС" филиал "Западные электрические сети" \ ПС "Куйбышевская" \ Ф №12К ВЛ-10кВ \ оп. №49; \ \ АО "РЭС" филиал "Западные электрические сети" \ ПС "Куйбышевская" \ Ф №12К ВЛ-10кВ \ оп. №53 | Да
27 | Б4173 | АО "СГК-Новосибирск" |  | Б4173-10-1 | ЦТП квартал 14-2 |  | \ \ филиал Западные электрические сети" АО "РЭС" \ ПС Куйбышевская 110/10кВ \ ГРЭС АО "РЭС" \ КТП 109 \ Ячейка 6 \ Фидер 9 | нет
28 | Б4173 | АО "СГК-Новосибирск" |  | Б4173-11-1 | ЦТП квартал 12 |  | \ \ филиал Западные электрические сети" АО "РЭС" \ ПС Куйбышевская 110/10кВ \ ГРЭС АО "РЭС" \ КТП 86 \ Ячейка 2 \ Фидер 4 | нет
29 | Б4173 | АО "СГК-Новосибирск" |  | Б4173-12-1 | ЦТП квартал 11 |  | \ \ филиал Западные электрические сети" АО "РЭС" \ ПС Куйбышевская 110/10кВ \ ГРЭС АО "РЭС" \ КТП 81 (2*400) \ Фидер 14; \ \ филиал Западные электрические сети" АО "РЭС" \ ПС Куйбышевская 110/10кВ \ ГРЭС АО "РЭС" \ КТП 81 (2*400) \ Фидер 5 | нет
30 | Б4173 | АО "СГК-Новосибирск" |  | Б4173-13-1 | ЦТП квартал 15 |  | \ \ филиал Западные электрические сети" АО "РЭС" \ ПС Куйбышевская 110/10кВ \ ГРЭС АО "РЭС" \ КТП 2 \ Ячейка 2 \ Фидер 3; \ \ филиал Западные электрические сети" АО "РЭС" \ ПС Куйбышевская 110/10кВ \ ГРЭС АО "РЭС" \ КТП 2 \ Ячейка 5 \ Фидер 8 | нет
31 | Б4173 | АО "СГК-Новосибирск" |  | Б4173-14-1 | ЦТП квартал 1-2а |  | \ \ филиал Западные электрические сети" АО "РЭС" \ ПС Куйбышевская 110/10кВ \ ГРЭС АО "РЭС" \ КТП 82 \ Ячейка 2 \ Фидер 16 \ ВРУ-0,4кВ жил. дома 1-1 | нет
32 | Б4173 | АО "СГК-Новосибирск" |  | Б4173-15-1 | ЦТП квартал 1-2г |  | \ \ филиал Западные электрические сети" АО "РЭС" \ ПС Куйбышевская 110/10кВ \ ГРЭС АО "РЭС" \ КТП 34 \ Фидер 1 \ Опора №19-4 | нет
33 | Б4173 | АО "СГК-Новосибирск" |  | Б4173-16-1 | ЦТП "Дом ветеранов" |  | \ \ филиал Западные электрические сети" АО "РЭС" \ ПС Куйбышевская 110/10кВ \ ГРЭС АО "РЭС" \ КТП 164 \ Ячейка 2 \ Фидер 2 \ ВРУ-0,4 кВ ЦТП "Дом ветеранов"; \ \ филиал Западные электрические сети" АО "РЭС" \ ПС Куйбышевская 110/10кВ \ ГРЭС АО "РЭС" \ КТП 164 \ Ячейка 5 \ Фидер 5 \ ВРУ-0,4 кВ ЦТП "Дом ветеранов" | нет
34 | Б4173 | АО "СГК-Новосибирск" |  | Б4173-17-1 | ЦТП пос. "Южный" |  | \ \ филиал Западные электрические сети" АО "РЭС" \ ПС Куйбышевская 110/10кВ \ ГРЭС АО "РЭС" \ КТП 85 (2*630) "м-н Южный" \ Ячейка 1 \ Фидер 4; \ \ филиал Западные электрические сети" АО "РЭС" \ ПС Куйбышевская 110/10кВ \ ГРЭС АО "РЭС" \ КТП 85 (2*630) "м-н Южный" \ Ячейка 5 \ Фидер 12 | нет
35 | Б4173 | АО "СГК-Новосибирск" |  | Б4173-18-1 | ЦТП пос. "Энергетик" |  | \ \ филиал Западные электрические сети" АО "РЭС" \ ПС Куйбышевская 110/10кВ \ ГРЭС АО "РЭС" \ КТП 131 (2х630) \ Ячейка 2 \ Фидер 9; \ \ филиал Западные электрические сети" АО "РЭС" \ ПС Куйбышевская 110/10кВ \ ГРЭС АО "РЭС" \ КТП 131 (2х630) \ Ячейка 7 \ Фидер 8 | нет
36 | Б4173 | АО "СГК-Новосибирск" |  | Б4173-4-1 | Станция катодной защиты от КТП 1 "К" 573 |  | \ \ филиал Западные электрические сети" АО "РЭС" \ ПС Куйбышевская 110/10кВ \ Фидер 1 "К" \ Опора №383 | нет
37 | Б4173 | АО "СГК-Новосибирск" |  | Б4173-5-1 | Станция катодной защиты от РП Шевченко |  | \ \ филиал Западные электрические сети" АО "РЭС" \ ПС Бараба \ Фидер 62 "Б" \ РП"Шевченко" \ Фидер 27"Б" \ Опора №48 | нет
38 | Б4173 | АО "СГК-Новосибирск" |  | Б4173-8-1 | ПНС "Трудовой" |  | \ \ филиал Западные электрические сети" АО "РЭС" \ ПС Куйбышевская 110/10кВ \ ГРЭС АО "РЭС" \ КТП 74 \ Фидер 1 \ Опора №27 | нет
39 | Б4173 | АО "СГК-Новосибирск" |  | Б4173-9-1 | ЦТП квартал 14-1 |  | \ \ филиал Западные электрические сети" АО "РЭС" \ ПС Куйбышевская 110/10кВ \ ГРЭС АО "РЭС" \ КТП 10 \ Ячейка 6 \ Фидер 9 | нет
40 | Б42165 | ООО "Приозерное" |  | Б42165-65-6 | Водокачка |  | \ \ филиал Западные электрические сети" АО "РЭС" \ ПС ЛЯНИНО \ Фидер 6 "Л" \ КТП 6 "Л" 28 \ фидер 2 \ опора 6 \ Водокачка-ОАО "Лянинское" | Нет
41 | Б4255 | СПК "Колхоз Козловский" |  | Б4255-1-14 | водокачка |  | \ \ филиал Западные электрические сети" АО "РЭС" \ ПС ТРУНОВСКОЕ \ Фидер 1 "Б" \ РП НОВОКОЗЛОВСКОЕ \ Фидер 6 "Б" \ КТП 2 \ А. СПК Колхоз Козловский-ДКУ | Нет
42 | Б4263 | ГУП подхоз "Ульяновское" |  | Б4263-7-7 | РТМ, Котельная |  | \ \ филиал Западные электрические сети" АО "РЭС" \ ПС Бараба \ Фидер 61 "Б" \ КТП 32 \ А. ГУП ПХ Ульяновский подхоз-РТМ-Н.Ульяновское | нет | на период действия отопительного сезона
43 | Б4264 | Структурное подразделение "Сартланский рыбопитомник" АО "Новосибирскрыбхоз" |  | Б4264-3-3 | Большая насосная |  | \ \ филиал Западные электрические сети" АО "РЭС" \ ПС ТАСКАЕВО \ Фидер 14 "Б" \ КТП 35 \ фидер 1 \ Новосибирскрыбхоз-Сартланский рыбопитомник | Нет
44 | Б4291 | Структурное подразделение "Урюмский рыбопитомник" АО "Новосибирскрыбхоз" |  | Б4291-1-1 | Насосная от КТП 15 "Ж" 149 |  | \ \ филиал Западные электрические сети" АО "РЭС" \ ПС ПОБЕДА \ Фидер 15 "Ж" \ КТП 15 "Ж" 149 \ Фидер 1 \ Урюмски1 рыбопитомник | Нет
45 | Б43110 | администрация Чулымского сельсовета Здвинского района Новосибирской области |  | Б43110-2-2 | Интернат |  | \ \ филиал Западные электрические сети" АО "РЭС" \ ПС ПОБЕДА \ Фидер 13 "Ж" \ КТП 13 "Ж" 108 \ АМО Чулымского с/с-интернат | Нет
46 | Б43111 | администрация Горносталевского сельсовета Здвинского района Новосибирской области |  | Б43111-4-4 | Медпункт |  | \ \ филиал Западные электрические сети" АО "РЭС" \ ПС ВЕРХ-КАРГАТ (35/10кВ) \ Фидер 2 "М" \ КТП 2 "М" 54 \ Фидер 1 \ опора 8 \ медпункт-АМО Горносталевского сс | нет
47 | Б43116 | администрация Рощинского сельсовета Здвинского района Новосибирской области |  | Б43116-2-2 | Интернат |  | \ \ филиал Западные электрические сети" АО "РЭС" \ ПС ВЕРХ-КАРГАТ (35/10кВ) \ Фидер 5 "М" \ КТП 5 "М" 128 \ Фидер 2 \ ВЛ-0,4кВ А-35 L-0,24км \ Опора №11 \ интернат-Адм.Рощинского сс | Нет
48 | Б43119 | администрация Петраковского сельсовета Здвинского района Новосибирской области |  | Б43119-26-26 | ФАП |  | \ \ филиал Западные электрические сети" АО "РЭС" \ ПС СОВХОЗНАЯ \ Фидер 9 "Ж" \ КТП 9 "Ж" 232 \ фидер 3 \ опора 6 | нет
49 | Б43119 | администрация Петраковского сельсовета Здвинского района Новосибирской области |  | Б43119-32-1 | Нежилое здание (пожарный пост) |  | \ \ филиал Западные электрические сети" АО "РЭС" \ ПС ПЕТРАКИ \ Фидер 27 "Ж" \ КТП 27 "Ж" 144 \ Фидер 1 \ опора 9 | нет
50 | Б43138 | администрация Черномысинского сельсовета Убинского района Новосибирской области |  | Б43138-5-5 | Ретранслятор |  | \ \ филиал Западные электрические сети" АО "РЭС" \ ПС ОРЛОВКА \ Фидер 17 "У" \ КТП 17 "У" 6 \ Фидер 1 \ Опора №32 \ Адм. Черномысенского с/с (ретранслятора) | Нет
51 | Б43138 | администрация Черномысинского сельсовета Убинского района Новосибирской области |  | Б43138-8-8 | Скважина от КТП 17 "У" 7 |  | \ \ филиал Западные электрические сети" АО "РЭС" \ ПС ОРЛОВКА \ Фидер 17 "У" \ КТП 17 "У" 7 \ Фидер 1 \ Опора №14 \ Адм. Черномысинского с/с (скважина) | Нет
52 | Б43138 | администрация Черномысинского сельсовета Убинского района Новосибирской области |  | Б43138-9-9 | скважина от КТП 17 "У" 8 |  | \ \ филиал Западные электрические сети" АО "РЭС" \ ТПС Убинская \ ЛЭП-10кВ \ Фидер 17У \ КТП-10/0,4кВ №17У8 \ ВЛ-0,4кВ Ф. №2 \ опора "15 | Нет
53 | Б43140 | Администрация Пешковского сельсовета Убинского района Новосибирской области |  | Б43140-15-1 | Скважина с.Пешково. |  | \ \ филиал Западные электрические сети" АО "РЭС" \ ПС ПЕШКОВО \ Фидер 2 "Н" \ КТП 2 "Н" 16 \ Фидер 3 \ Опора №1 \ Скважина (Пешковский с/с) | Да
54 | Б43140 | Администрация Пешковского сельсовета Убинского района Новосибирской области |  | Б43140-16-1 | Скважина с. Лебединка |  | \ \ филиал Западные электрические сети" АО "РЭС" \ ПС ПЕШКОВО \ Фидер 7 "Н" \ КТП 7 "Н" 21 \ Фидер 1 \ Опора №11 \ Адм. Пешковского сельсовета (скважина с.Лебединка) | Да
55 | Б43140 | Администрация Пешковского сельсовета Убинского района Новосибирской области |  | Б43140-17-1 | Скважина д. Ревунка |  | \ \ филиал Западные электрические сети" АО "РЭС" \ ПС ПЕШКОВО \ Фидер 2 "Н" \ КТП 2 "Н" 17 \ Фидер 2 \ Опора №3 | Да
56 | Б43141 | Администрация Орловского сельсовета Убинского района Новосибирской области |  | Б43141-17-1 | водянная скважина |  | \ \ филиал Западные электрические сети" АО "РЭС" \ ПС ОРЛОВКА \ Фидер 17 "У" \ КТП 17 "У" 10 \ Фидер 2 \ Опора №55 \ Адм. Орловского с/с (скважина) | Нет
57 | Б43141 | Администрация Орловского сельсовета Убинского района Новосибирской области |  | Б43141-18-1 | Скважина |  | \ \ филиал Западные электрические сети" АО "РЭС" \ ПС ОРЛОВКА \ Фидер 15 "У" \ КТП 15 "У" 95 \ Фидер 2 \ Опора №15 \ Адм. Орловского с/с (скважина) | Нет
58 | Б43142 | Администрация Кожурлинского сельсовета Убинского района Новосибирской области |  | Б43142-16-16 | Скважина от КТП 6"Ю"50 |  | \ \ филиал Западные электрические сети" АО "РЭС" \ ПС КОЖУРЛА \ Фидер 6 "Ю" \ КТП 6 "Ю" 50 \ Фидер 1 \ Опора №2 \ Адм. Кожурлинского сельсовета (скважина) | Да
59 | Б43142 | Администрация Кожурлинского сельсовета Убинского района Новосибирской области |  | Б43142-17-17 | Скважина от КТП 1"Ю"26 |  | \ \ филиал Западные электрические сети" АО "РЭС" \ ПС КОЖУРЛА \ Фидер 1 "Ю" \ КТП 1 "Ю" 26 \ Фидер 1 \ Опора №47 \ Адм. Кожурлинского сельсовета (скважина) | Да
60 | Б43142 | Администрация Кожурлинского сельсовета Убинского района Новосибирской области |  | Б43142-20-1 | скважина от КТП 1 "Ю" 5 |  | \ \ филиал Западные электрические сети" АО "РЭС" \ ПС КОЖУРЛА \ Фидер 1 "Ю" \ КТП 1 "Ю" 5 \ Фидер 3 \ Опора №15 \ Адм. Кожурлинского сельсовета (Скважина) | Да
61 | Б43142 | Администрация Кожурлинского сельсовета Убинского района Новосибирской области |  | Б43142-2-1 | Котельная |  | \ \ филиал Западные электрические сети" АО "РЭС" \ ПС КОЖУРЛА \ Фидер 6 "Ю" \ КТП 6 "Ю" 25 \ Фидер 3 \ Адм. Кожурлинского сельсовета (котельная) | нет | на период действия отопительного сезона
62 | Б43142 | Администрация Кожурлинского сельсовета Убинского района Новосибирской области |  | Б43142-22-1 | Водозаборная скважина |  | \ \ филиал Западные электрические сети" АО "РЭС" \ ПС КОЖУРЛА \ Фидер 1 "Ю" \ КТП 1 "Ю" 86 \ Фидер 2 \ Опора №30 \ Адм. Кожурлинского с/с (водозаборная скважина) | Да
63 | Б43144 | Администрация Гандичевского сельсовета Убинского района Новосибирской области |  | Б43144-14-14 | скважина от КТП 5 "Г" 19 |  | \ \ филиал Западные электрические сети" АО "РЭС" \ ПС ГАНДИЧИ \ Фидер 5 "Г" \ КТП 5 "Г" 19 \ Фидер 2 \ Опора №27 | Нет
64 | Б43144 | Администрация Гандичевского сельсовета Убинского района Новосибирской области |  | Б43144-15-15 | скважина от КТП 4 "Г" 1 |  | \ \ филиал Западные электрические сети" АО "РЭС" \ ПС ГАНДИЧИ \ Фидер 4 "Г" \ КТП 4 "Г" 1 \ Фидер 1 \ Опора №2 | Нет
65 | Б43144 | Администрация Гандичевского сельсовета Убинского района Новосибирской области |  | Б43144-16-16 | скважина от КТП 6 "Г" 32 |  | \ \ филиал Западные электрические сети" АО "РЭС" \ ПС ГАНДИЧИ \ Фидер 6 "Г" \ КТП 6 "Г" 32 \ Фидер 1 \ Опора №5 | Нет
66 | Б43145 | Администрация Новодубровского сельсовета Убинского района Новосибирской области |  | Б43145-10-6 | Скважина "Зеленая" от КТП 4 "Н" 1 |  | \ \ филиал Западные электрические сети" АО "РЭС" \ ПС НОВОДУБРОВКА \ Фидер 4 "Н" \ КТП 4 "Н" 1 \ Фидер 3 \ Опора №12 | Нет
67 | Б43145 | Администрация Новодубровского сельсовета Убинского района Новосибирской области |  | Б43145-9-3 | скважина "Заводская" от КТП 4 "Н" 2 |  | \ \ филиал Западные электрические сети" АО "РЭС" \ ПС НОВОДУБРОВКА \ Фидер 4 "Н" \ КТП 4 "Н" 2 \ Фидер 3 \ Опора №19 | Нет
68 | Б43146 | Администрация Крещенского сельсовета Убинского района Новосибирской области |  | Б43146-18-1 | Скважина |  | \ \ филиал Западные электрические сети" АО "РЭС" \ ПС НОВОДУБРОВКА \ Фидер 3 "Н" \ КТП 3 "Н" 41 \ Фидер 1 \ Опора №3/1 \ Адм Крещенского с/с (скважина) | Нет
69 | Б43146 | Администрация Крещенского сельсовета Убинского района Новосибирской области |  | Б43146-6-6 | Водокачка №1 |  | \ \ филиал Западные электрические сети" АО "РЭС" \ ПС НОВОДУБРОВКА \ Фидер 3 "Н" \ КТП 3 "Н" 26 \ Фидер №2 \ Опора №20 \ Водокачка №1 (Адм. Крещенского с/с) | Нет
70 | Б43146 | Администрация Крещенского сельсовета Убинского района Новосибирской области |  | Б43146-9-9 | Водокачка №2 |  | \ \ филиал Западные электрические сети" АО "РЭС" \ ПС НОВОДУБРОВКА \ Фидер 3 "Н" \ КТП 3 "Н" 51 \ Фидер 3 \ Опора №3 \ Водокачка №2 (Адм. Крещенского с/с) | Нет
71 | Б43147 | Администрация Владимировского сельсовета Убинского района Новосибирской области |  | Б43147-21-21 | Скважина |  | \ \ филиал Западные электрические сети" АО "РЭС" \ ПС ОРЛОВКА \ Фидер 13 "У" \ КТП 13 "У" 71 \ Опора №30 \ Скважина с.Н.Качемка | Нет
72 | Б43147 | Администрация Владимировского сельсовета Убинского района Новосибирской области |  | Б43147-31-1 | Скважина №2 от КТП 10 "У" 2 |  | \ \ филиал Западные электрические сети" АО "РЭС" \ ТПС Убинская \ Фидер 2 "У" \ РП Убинское \ Фидер 10 "У" \ КТП 10 "У" 2 \ Фидер 2 \ Опора №41 | нет
73 | Б43147 | Администрация Владимировского сельсовета Убинского района Новосибирской области |  | Б43147-32-1 | Скважина №1 от КТП 10 "У" 2 |  | \ \ филиал Западные электрические сети" АО "РЭС" \ ТПС Убинская \ Фидер 2 "У" \ РП Убинское \ Фидер 10 "У" \ КТП 10 "У" 2 \ Фидер 1 \ Опора №4 | нет
74 | Б43148 | администрация Кундранского сельсовета Убинского района Новосибирской области |  | Б43148-10-10 | скважина №15112 |  | \ \ филиал Западные электрические сети" АО "РЭС" \ ПС ГАНДИЧИ \ Фидер 2 "Г" \ КТП 2 "Г" 33 \ Фидер 1 \ Опора №23 | Да
75 | Б43149 | Администрация Колмаковского сельсовета Убинского района Новосибирской области |  | Б43149-17-1 | скважина от КТП 2 "Д" 31 |  | \ \ филиал Западные электрические сети" АО "РЭС" \ ПС КЛУБНИЧНАЯ \ Фидер 2 "Д" \ КТП 2 "Д" 31 \ Фидер 1 \ Опора №10 | Нет
76 | Б43149 | Администрация Колмаковского сельсовета Убинского района Новосибирской области |  | Б43149-18-1 | скважина от КТП 2"Д"14 |  | \ \ филиал Западные электрические сети" АО "РЭС" \ ПС КЛУБНИЧНАЯ \ Фидер 2 "Д" \ КТП 2 "Д" 14 \ Фидер 1 \ Опора №25 | Нет
77 | Б43149 | Администрация Колмаковского сельсовета Убинского района Новосибирской области |  | Б43149-19-1 | скважина от КТП 2"Д"9 |  | \ \ филиал Западные электрические сети" АО "РЭС" \ ПС КЛУБНИЧНАЯ \ Фидер 2 "Д" \ КТП 2 "Д" 9 \ Фидер 2 \ Опора №17 | Нет
78 | Б43149 | Администрация Колмаковского сельсовета Убинского района Новосибирской области |  | Б43149-20-1 | Скважина от КТП 2"Д"12 |  | \ \ филиал Западные электрические сети" АО "РЭС" \ ПС КЛУБНИЧНАЯ \ Фидер 2 "Д" \ КТП 2 "Д" 12 \ Фидер 5 | Нет
79 | Б43150 | Администрация Раисинского сельсовета Убинского района Новосибирской области |  | Б43150-19-1 | Блочно-модульная котельная |  | \ \ филиал Западные электрические сети" АО "РЭС" \ ПС РАИСИНО \ Фидер 1 "У" \ КТП 1"У"41 \ Фидер 3 \ Опора №1 \ Адм. Раисинского с/с (Блочно модульная котельная) | нет | на период действия отопительного сезона
80 | Б43150 | Администрация Раисинского сельсовета Убинского района Новосибирской области |  | Б43150-20-1 | Водокачка от КТП 1 "У" 42 |  | \ \ филиал Западные электрические сети" АО "РЭС" \ ПС РАИСИНО \ Фидер 1 "У" \ КТП 1 "У" 42 \ Фидер 3 \ Опора №9 \ МУП Раисинское ЖКХ (Скважина) | Нет
81 | Б43150 | Администрация Раисинского сельсовета Убинского района Новосибирской области |  | Б43150-21-1 | Водокачка от КТП 9 "У" 72 |  | \ \ филиал Западные электрические сети" АО "РЭС" \ ТПС Убинская \ Фидер 2 "У" \ РП Убинское \ Фидер 9 "У" \ КТП 9 "У" 72 \ Фидер 2 \ Опора №27 \ МУП Раисинское ЖКХ (Водокачка) | Нет
82 | Б43150 | Администрация Раисинского сельсовета Убинского района Новосибирской области |  | Б43150-22-1 | Водозаборная скважина |  | \ \ филиал Западные электрические сети" АО "РЭС" \ ПС РАИСИНО \ Фидер 7 "У" \ КТП 7 "У" 94 \ Фидер 1 \ Опора №6 | Нет
83 | Б43151 | Администрация Ермолаевского сельсовета Убинского района Новосибирской области |  | Б43151-11-11 | Котельная |  | \ \ филиал Западные электрические сети" АО "РЭС" \ ТПС Убинская \ Фидер 2 "У" \ РП Убинское \ Фидер 11 "У" | нет | на период действия отопительного сезона
84 | Б43151 | Администрация Ермолаевского сельсовета Убинского района Новосибирской области |  | Б43151-21-3 | Водоснабжение от КТП 11 "У" 25 |  | \ \ филиал Западные электрические сети" АО "РЭС" \ ТПС Убинская \ Фидер 2 "У" \ РП Убинское \ Фидер 11 "У" \ КТП 11 "У" 25 \ Фидер 3 \ Опора №6 \ Адм. Ермолаевского с/с (Водоснабжение) | Нет
85 | Б43151 | Администрация Ермолаевского сельсовета Убинского района Новосибирской области |  | Б43151-22-1 | Скважина от КТП 11 "У" 81 |  | \ \ филиал Западные электрические сети" АО "РЭС" \ ТПС Убинская \ Фидер 2 "У" \ РП Убинское \ Фидер 11 "У" \ КТП 11 "У" 81 \ Фидер 1 \ Опора №9 \ Адм. Ермолаевского с/с (скважина) | Нет
86 | Б43151 | Администрация Ермолаевского сельсовета Убинского района Новосибирской области |  | Б43151-24-1 | Водозаборная скважина |  | \ \ филиал Западные электрические сети" АО "РЭС" \ ТПС Убинская \ Фидер 2 "У" \ РП Убинское \ Фидер 11 "У" \ КТП 11 "У" 24 \ Фидер 1 \ Опора №28 | Нет
87 | Б43152 | Администрация Круглоозерного сельсовета Убинского района Новосибирской области |  | Б43152-19-19 | котельная от 5 "Г" 67 |  | \ \ филиал Западные электрические сети" АО "РЭС" \ ПС ГАНДИЧИ \ Фидер 5 "Г" \ КТП 5 "Г" 67 \ Фидер 2 \ Опора №2 \ Адм. Круглоозерного с/с (котельная) | нет | на период действия отопительного сезона
88 | Б43152 | Администрация Круглоозерного сельсовета Убинского района Новосибирской области |  | Б43152-23-1 | Интернат |  | \ \ филиал Западные электрические сети" АО "РЭС" \ ПС ГАНДИЧИ \ Фидер 5 "Г" \ КТП 5 "Г" 61 \ Фидер 2 \ Опора №41 \ МОУ Круглоозерная СОШ (интернат, столовая) | Да
89 | Б43152 | Администрация Круглоозерного сельсовета Убинского района Новосибирской области |  | Б43152-26-4 | Насосная от КТП 3 "Г" 13 |  | \ \ филиал Западные электрические сети" АО "РЭС" \ ПС ГАНДИЧИ \ Фидер 3 "Г" \ КТП 3 "Г" 13 \ Фидер 1 \ Опора №17 \ Адм. Круглоозерного с/с (Насосная) | Да
90 | Б43152 | Администрация Круглоозерного сельсовета Убинского района Новосибирской области |  | Б43152-27-5 | Водокачка от КТП 3 "Г" 13 |  | \ \ филиал Западные электрические сети" АО "РЭС" \ ПС ГАНДИЧИ \ Фидер 3 "Г" \ КТП 3 "Г" 13 \ Фидер 1 \ Опора №17 \ Адм. Круглоозерного с/с (Водокачка) | Да
91 | Б43152 | Администрация Круглоозерного сельсовета Убинского района Новосибирской области |  | Б43152-28-9 | Насосная от КТП 1 "Г" 40 |  | \ \ филиал Западные электрические сети" АО "РЭС" \ ПС ГАНДИЧИ \ Фидер 1 "Г" \ КТП 1 "Г" 40 \ Фидер 1 \ Опора №36 \ Адм. Круглоозерного с/с (насосная) | Да
92 | Б43152 | Администрация Круглоозерного сельсовета Убинского района Новосибирской области |  | Б43152-29-10 | Скважина №1 от КТП 1"Г"40 |  | \ \ филиал Западные электрические сети" АО "РЭС" \ ПС ГАНДИЧИ \ Фидер 1 "Г" \ КТП 1 "Г" 40 \ Фидер 1 \ Опора №37 \ Адм. Круглоозерного с/с (Скважина №1) | Да
93 | Б43152 | Администрация Круглоозерного сельсовета Убинского района Новосибирской области |  | Б43152-30-11 | Скважина №2 от КТП 1"Г"40 |  | \ \ филиал Западные электрические сети" АО "РЭС" \ ПС ГАНДИЧИ \ Фидер 1 "Г" \ КТП 1 "Г" 40 \ Фидер 1 \ Опора №38 \ Адм. Круглоозерного с/с (Скважина №2) | Да
94 | Б43152 | Администрация Круглоозерного сельсовета Убинского района Новосибирской области |  | Б43152-31-1 | Скважина №1 от КТП 5 "Г" 41 |  | \ \ филиал Западные электрические сети" АО "РЭС" \ ПС ГАНДИЧИ \ Фидер 5 "Г" \ КТП 5 "Г" 41 \ Фидер 1 \ Опора №15 \ Адм. Круглоозерного с/с (Скважина №1) | Да
95 | Б43152 | Администрация Круглоозерного сельсовета Убинского района Новосибирской области |  | Б43152-32-1 | Насосная от КТП 5"Г"41 |  | \ \ филиал Западные электрические сети" АО "РЭС" \ ПС ГАНДИЧИ \ Фидер 5 "Г" \ КТП 5 "Г" 41 \ Фидер 1 \ Опора №16 \ Адм. Круглоозерного с/с (Насосная) | Да
96 | Б43152 | Администрация Круглоозерного сельсовета Убинского района Новосибирской области |  | Б43152-33-1 | Скважина №2 от КТП 5"Г"41 |  | \ \ филиал Западные электрические сети" АО "РЭС" \ ПС ГАНДИЧИ \ Фидер 5 "Г" \ КТП 5 "Г" 41 \ Фидер 1 \ Опора №16 \ Адм. Круглоозерного с/с (Скважина №2) | Да
97 | Б43153 | Администрация Невского сельсовета Убинского района Новосибирской области |  | Б43153-1-1 | Скважина от КТП 1 "Д" 25 |  | \ \ филиал Западные электрические сети" АО "РЭС" \ ПС КЛУБНИЧНАЯ \ Фидер 1 "Д" \ КТП 1 "Д" 25 \ Фидер 1 | Нет
98 | Б43153 | Администрация Невского сельсовета Убинского района Новосибирской области |  | Б43153-2-2 | Скважина от КТП 1 "Д" 17 |  | \ \ филиал Западные электрические сети" АО "РЭС" \ ПС КЛУБНИЧНАЯ \ Фидер 1 "Д" \ КТП 1 "Д" 17 \ Фидер 2 \ Опора №16 | Нет
99 | Б43153 | Администрация Невского сельсовета Убинского района Новосибирской области |  | Б43153-23-1 | Скважина от КТП 1 "Д" 8 |  | \ \ филиал Западные электрические сети" АО "РЭС" \ ПС КЛУБНИЧНАЯ \ Фидер 1 "Д" \ КТП 1 "Д" 8 \ Фидер 1 \ Опора №6 | Нет
100 | Б43153 | Администрация Невского сельсовета Убинского района Новосибирской области |  | Б43153-25-1 | Скважина от КТП 1 "Д" 15 |  | \ \ филиал Западные электрические сети" АО "РЭС" \ ПС КЛУБНИЧНАЯ \ Фидер 1 "Д" \ КТП 1 "Д" 15 \ Фидер 1 \ Опора №14 | Нет
101 | Б43155 | Администрация Борисоглебского сельсовета Убинского района Новосибирской области |  | Б43155-10-1 | Водонапорная башня от КТП 4 "Д" 49 |  | \ \ филиал Западные электрические сети" АО "РЭС" \ ПС КЛУБНИЧНАЯ \ Фидер 3 "Д" \ РП КЛУБНИЧНОЕ \ Фидер 4 "Д" \ КТП 4 "Д" 49 \ Фидер 1 \ Опора №1 \ Адм.Борисоглебского с/с (водонапорная башня) | Нет
102 | Б4316 | Администрация Сергинского сельсовета Куйбышевского района Новосибирской области |  | Б4316-9-9 | Водонапорная башня |  | \ \ филиал Западные электрические сети" АО "РЭС" \ ПС СЕРГИНО \ Фидер 52 "К" \ ЛЭП 10 кВ \ 52 "К" 18 \ Фидер 1 \ Водонапорная башня ул. Заимская | Нет
103 | Б43172 | администрация Биазинского сельсовета Северного района Новосибирской области |  | Б43172-14-14 | Бытовая колонка от КТП 4"Е"15 |  | \ \ филиал Западные электрические сети" АО "РЭС" \ ПС БИАЗА \ Фидер 4 "Е" \ КТП 4 "Е" 15 \ фидер 1 \ опора 2 \ бытовая колонка-Адм.Биазинского сельсовета | Нет
104 | Б43172 | администрация Биазинского сельсовета Северного района Новосибирской области |  | Б43172-19-1 | Бытовая колонка от КТП 2"Е"37 |  | \ \ филиал Западные электрические сети" АО "РЭС" \ ПС БИАЗА \ Фидер 2 "Е" \ КТП 2 "Е" 37 \ фидер 1 \ опора 6 \ бытовая колонка-Адм.Биазинского сельсовета | Нет
105 | Б43172 | администрация Биазинского сельсовета Северного района Новосибирской области |  | Б43172-33-1 | Бытовая колонка (уличное освещение) от КТП 2"Е"41 |  | \ \ филиал Западные электрические сети" АО "РЭС" \ ПС БИАЗА \ Фидер 2 "Е" \ КТП 2 "Е" 41 \ фидер 1 \ опора 27 \ быт.колонка (ул.освещение)-Адм.Биазинского сельсов | Нет
106 | Б43172 | администрация Биазинского сельсовета Северного района Новосибирской области |  | Б43172-36-1 | Бытовая колонка от КТП 1"Е"27 |  | \ \ филиал Западные электрические сети" АО "РЭС" \ ПС БИАЗА \ Фидер 1 "Е" \ КТП 1 "Е" 27 \ фидер 1 \ опора 23 \ бытовая колонка-Адм.Биазинского сельсовета | Нет
107 | Б43172 | администрация Биазинского сельсовета Северного района Новосибирской области |  | Б43172-40-1 | Бытовая колонка от КТП 4"Е"15 |  | \ \ филиал Западные электрические сети" АО "РЭС" \ ПС БИАЗА \ Фидер 4 "Е" \ КТП 4 "Е" 15 \ фидер 1 \ опора 24 \ бытовая колонка-Адм.Биазинского сельсовета | Нет
108 | Б43172 | администрация Биазинского сельсовета Северного района Новосибирской области |  | Б43172-43-1 | Водокачка от КТП 4"Е"15 |  | \ \ филиал Западные электрические сети" АО "РЭС" \ ПС БИАЗА \ Фидер 4 "Е" \ КТП 4 "Е" 15 \ фидер 2 \ опора 9 \ Водокачка-Адм.Биазинского сельсовета | Нет
109 | Б43174 | администрация Новотроицкого сельсовета Северного района Новосибирской области |  | Б43174-5-5 | Водокачка ул. Трудовая |  | \ \ филиал Западные электрические сети" АО "РЭС" \ ПС НОВОТРОИЦКАЯ (35/10кВ) \ Фидер 4 "Р" \ КТП 4 "Р" 27 \ Фидер 1 \ Опора №13 \ Водокачка (Новотроицкий с/с) | Нет
110 | Б43176 | администрация Гражданцевского сельсовета Северного района Новосибирской области |  | Б43176-27-1 | Водокачка №3 от КТП 5 "С" 13 |  | \ \ филиал Западные электрические сети" АО "РЭС" \ ПС Полярная 110/35/10кВ \ Фидер 5 "С" \ КТП 5 "С" 13 \ Фидер 1 \ опора 21 | Да
111 | Б43176 | администрация Гражданцевского сельсовета Северного района Новосибирской области |  | Б43176-28-1 | Поселковый водопровод |  | \ \ филиал Западные электрические сети" АО "РЭС" \ ПС Полярная 110/35/10кВ \ Фидер 5 "С" \ КТП 5 "С" 12 \ Фидер 3 \ опора 1 | Да
112 | Б43178 | администрация Чебаковского сельсовета Северного района Новосибирской области |  | Б43178-16-16 | Водопровод |  | \ \ филиал Западные электрические сети" АО "РЭС" \ ПС НОВОТРОИЦКАЯ (35/10кВ) \ Фидер 1 "Р" \ КТП 1 "Р" 44; \ \ филиал Западные электрические сети" АО "РЭС" \ ПС НОВОТРОИЦКАЯ (35/10кВ) \ Фидер 1 "Р" \ КТП 1 "Р" 44 \ Фидер 2 \ Опора №2 \ АМО Чебаковский с/с - водокачка | Нет
113 | Б43178 | администрация Чебаковского сельсовета Северного района Новосибирской области |  | Б43178-19-19 | водокачка с. Чебаки |  | \ \ филиал Западные электрические сети" АО "РЭС" \ ПС Полярная 110/35/10кВ \ Фидер 3 "С" \ КТП 3 "С" 6 \ Фидер 1 \ опора №43 \ ВВГ 4*4 длина4м \ водокачкав с. Чебаки_АМО Чебаковск сельсов | Нет
114 | Б4318 | Администрация Абрамовского сельсовета Куйбышевского района Новосибирской области |  | Б4318-41-1 | Скважина |  | \ \ филиал Западные электрические сети" АО "РЭС" \ ПС ОЛЕНЁНОК \ Фидер 38 "К" \ КТП 208 \ Фидер 3 \ Опора №1 \ Адм. Абрамовского с/с (скважина) | Нет
115 | Б4319 | Администрация Камского сельсовета Куйбышевского района Новосибирской области |  | Б4319-32-1 | Здание больницы |  | \ \ филиал Западные электрические сети" АО "РЭС" \ ПС КАМА \ Фидер 8 "И" \ КТП 8 "И" 58 \ Фидер 3 \ ЛЭП 04 кВ \ Опора №2 | Нет
116 | Б4319 | Администрация Камского сельсовета Куйбышевского района Новосибирской области |  | Б4319-40-1 | Пожарный бокс |  | \ \ филиал Западные электрические сети" АО "РЭС" \ ПС КАМА \ Фидер 8 "И" \ КТП 8 "И" 58 \ Фидер 3 \ ЛЭП 04 кВ \ Опора №7 | нет
117 | Б4322 | Администрация Булатовского сельсовета Куйбышевского района Новосибирской области |  | Б4322-10-10 | Детский сад, медпункт |  | \ \ филиал Западные электрические сети" АО "РЭС" \ ПС БУЛАТОВО \ Фидер 2 "Э" \ ЛЭП 10 кВ \ Опора №61 \ КТП 2 "Э" 4 \ Фидер 1 \ Опора №7 \ АМО Булатовского с/с - детский сад, медпункт | Нет
118 | Б43228 | МКОУ Биазинская средняя школа |  | Б43228-9-1 | Школа-интернат |  | \ \ филиал Западные электрические сети" АО "РЭС" \ ПС БИАЗА \ Фидер 2 "Е" \ опора 32 | Нет
119 | Б43229 | МКОУ В-Красноярская средняя школа |  | Б43229-4-4 | детский сад "Малышок" |  | \ \ филиал Западные электрические сети" АО "РЭС" \ ПС ВЕРХ-КРАСНОЯРКА \ Фидер 2 "А" \ КТП 2 "А" 17 \ Фидер 2 \ ВЛ-0,4кВ \ Опора №20 \ Детский сад "Малышок" | нет
120 | Б43233 | МКОУ Бергульская ОШ |  | Б43233-3-3 | Водокачка |  | \ \ филиал Западные электрические сети" АО "РЭС" \ ПС БИАЗА \ Фидер 6 "Е" \ КТП 6 "Е" 32 \ Фидер 1 \ опора 2 \ водокачка-МКОУ Бергульская СОШ | Нет
121 | Б109848 | Администрация Северного района |  | Б109848-6-1 | Детский сад "Чебурашка" |  | \ \ филиал Западные электрические сети" АО "РЭС" \ ПС НОВОТРОИЦКАЯ (35/10кВ) \ Фидер 4 "Р" \ КТП 4 "Р" 19 \ Фидер 1 \ Опора №2 \ Детский сад "Чебурашка" - Новотроицк | Нет
122 | Б4326 | АДМИНИСТРАЦИЯ ОКТЯБРЬСКОГО СЕЛЬСОВЕТА КУЙБЫШЕВСКОГО МУНИЦИПАЛЬНОГО РАЙОНА НОВОСИБИРСКОЙ ОБЛАСТИ |  | Б4326-35-1 | уличное освещение, водяной насос, нежилое здание |  | \ \ филиал Западные электрические сети" АО "РЭС" \ ПС ОТРАДНОЕ \ Фидер 5 "О" \ ЛЭП 10 кВ \ Опора №132 \ КТП 5 "О" 29 \ Фидер 1 \ Опора №16 \ Адм. Октябрьского с/с (ул.осв, скважина, неж. пом) | нет
123 | Н30074 | Филиал ФГУП "РТРС" "СРЦ" |  | Н30074-11-2 | РТС Здвинск |  | \ \ филиал Западные электрические сети" АО "РЭС" \ ПС Здвинская 110/10 кВ \ Фидер 4 "Ж" \ АО "РЭС" Здвинск \ КТПН-10/0,4 кВ №4 "Ж" 12 \ Фидер 1 \ опора №5; \ \ филиал Западные электрические сети" АО "РЭС" \ ПС Здвинская 110/10 кВ \ Фидер 4 "Ж" \ КТПН-10/0,4 кВ №4 "Ж" 12 \ Ф. №5 ЛЭП-0,4кВ \ оп. №4 | Нет
124 | Н30074 | Филиал ФГУП "РТРС" "СРЦ" |  | Н30074-12-3 | РТС Лянино |  | \ \ филиал Западные электрические сети" АО "РЭС" \ ПС ЛЯНИНО \ Фидер 6 "Л" \ КТП 6 "Л" 158 \ Фидер 1 \ РТРС | Нет
125 | Б43336 | МКОУ Гжатская СОШ |  | Б43336-8-1 | Детский сад |  | \ \ филиал Западные электрические сети" АО "РЭС" \ ПС СЕРГИНО \ Фидер 51 "К" \ ЛЭП 10 кВ \ Опора №390 \ КТП 51 "К" 407 \ Фидер 2 \ ЛЭП 04 кВ \ Опора №2 \ ДОУ Солнышко | нет
126 | Б43337 | МКОУ Горбуновская СОШ |  | Б43337-4-4 | Интернат, столовая |  | \ \ филиал Западные электрические сети" АО "РЭС" \ ПС ОТРАДНОЕ | нет
127 | Б43338 | МКОУ Каминская СОШ им. А.И.Абатурова |  | Б43338-1-1 | Школа, гараж |  | \ \ филиал Западные электрические сети" АО "РЭС" \ ПС КАМА \ Фидер 8 "И" \ КТП 8 "И" 37 \ Фидер 1 \ Опора №5 \ Каминская СОШ (Школа) | нет
128 | Б43341 | МКОУ Новоичинская СОШ |  | Б43341-4-4 | Интернат |  | \ \ филиал Западные электрические сети" АО "РЭС" \ ПС АНТОНОВКА \ Фидер 50 "К" \ ЛЭП 10 кВ \ Опора №13 \ КТП 50 "К" 12 \ Фидер 2 \ Опора №20 \ Интернат | Нет
129 | Б43342 | МКОУ Октябрьская СОШ |  | Б43342-2-1 | Детский сад |  | \ \ филиал Западные электрические сети" АО "РЭС" \ ПС Куйбышевская 110/10кВ \ Фидер 2 "К" \ РЛНД 10/400А \ ЛЭП 10 кВ \ Опора №263 \ КТП 2 "К" 34 \ Фидер 1 \ ЛЭП 04 кВ \ Опора №2 | нет
130 | Б43347 | МКОУ Зоновская ООШ |  | Б43347-2-2 | Мастерская и интернат |  | \ \ филиал Западные электрические сети" АО "РЭС" \ ПС ЗОНОВО \ фидер 10 "К" \ ТП-10 "К" 418 \ Фидер 4 \ ЛЭП-04 кВ \ Опора №10 | нет
131 | Н30074 | Филиал ФГУП "РТРС" "СРЦ" |  | Н30074-14-1 | РТС Новоярково |  | \ \ АО "РЭС" филиал "Западные электрические сети" \ ПС 35кВ Карасёво \ Ф. №13Б ЛЭП-10кВ \ РП Ярковская \ Ф. №31Б ЛЭП-10кВ \ КТПН № 31Б 149 \ Ф. №4 ЛЭП-0,4кВ \ оп. №2; \ \ АО "РЭС" филиал "Западные электрические сети" \ ПС Тандовская 110/35/10 кВ \ Ф. №31Б ЛЭП-10кВ \ КТП №31Б 435 \ Ф. №1 | Да
132 | Н30074 | Филиал ФГУП "РТРС" "СРЦ" |  | Н30074-16-1 | РТС Новоселово |  | \ \ филиал Западные электрические сети" АО "РЭС" \ ДЭС-2д11 ЦНТВ с.Новоселово; \ \ филиал Западные электрические сети" АО "РЭС" \ ПС КЛУБНИЧНАЯ \ Фидер 2 "Д" \ КТП 2 "Д" 11 \ Фидер 2 \ Опора №1 | Да
133 | Н30074 | Филиал ФГУП "РТРС" "СРЦ" |  | Н30074-15-1 | РТС Убинское |  | \ \ филиал Западные электрические сети" АО "РЭС" \ ТПС Убинская \ Фидер 4 "У" \ КТП № 4 "У" 47 \ Ф. №1; \ \ филиал Западные электрические сети" АО "РЭС" \ ТПС Убинская \ Фидер 6 "У" \ КТП 6 "У" 32 \ Фидер 1 \ Опора №1 | Да
134 | Б43409 | МКОУ Кармаклинская СОШ |  | Б43409-2-1 | детский сад |  | \ \ филиал Западные электрические сети" АО "РЭС" \ ПС ТАНДОВСКАЯ \ Фидер 30 "Б" \ КТП 418 \ фидер 2 \ опора 2 | нет
135 | Б43413 | МКОУ Кожевниковская НОШ |  | Б43413-2-1 | Детский сад |  | \ \ филиал Западные электрические сети" АО "РЭС" \ ПС ТАНДОВСКАЯ \ Фидер 33 "Б" \ КТП 180 \ Фидер 3 \ опора №28 \ МДОУ Кожевниковский д.с. | нет
136 | Б43414 | МКОУ Козловская СОШ |  | Б43414-3-1 | Школа - интернат |  | \ \ филиал Западные электрические сети" АО "РЭС" \ ПС ТРУНОВСКОЕ \ Фидер 1 "Б" \ РП НОВОКОЗЛОВСКОЕ \ Фидер 9 "Б" \ КТП 310 \ Фидер №1 \ опора 21 \ школа-интернат | нет
137 | Б43415 | МКОУ Новониколаевская СОШ |  | Б43415-4-1 | Детский сад |  | \ \ филиал Западные электрические сети" АО "РЭС" \ ПС КАРАСЁВО \ Фидер 8 "Б" \ КТП 212 \ Фидер 3 \ Опора №12 | нет
138 | Б43424 | МКОУ Таскаевская СОШ |  | Б43424-8-1 | Реконструируемое здание интерната под детский сад |  | \ \ филиал Западные электрические сети" АО "РЭС" \ ПС ТАСКАЕВО \ Фидер 15 "Б" \ КТП 49 \ фидер 5 \ опора 16; \ \ филиал Западные электрические сети" АО "РЭС" \ ПС ТАСКАЕВО \ Фидер 18 "Б" \ КТП 388 \ фидер 1 \ опора 19 | нет
139 | Б43431 | МБОУ ДО «ДООЛ «Зёрнышко» |  | Б43431-2-2 | Водолечебница |  | \ \ филиал Западные электрические сети" АО "РЭС" \ ПС ПИОНЕРСКАЯ \ Фидер 51 "Б" \ КТП 304 \ Фидер 1 \ опора№5 | Нет
140 | Б43436 | МКДОУ Лянинский детский сад "Зоренька" |  | Б43436-1-1 | детский сад |  | \ \ филиал Западные электрические сети" АО "РЭС" \ ПС Здвинская 110/10 кВ | нет
141 | Б43443 | МКОУ Алексеевская СОШ |  | Б43443-2-2 | Интернат |  | \ \ филиал Западные электрические сети" АО "РЭС" \ ПС СОВХОЗНАЯ \ Фидер 9 "Ж" \ РП АЛЕКСЕЕВКА \ Фидер 25 "Ж" \ КТП 25 "Ж" 278 \ Фидер 1 \ ВЛ-0,4кВ А-35 длина 320 метров \ Опора №11 | Нет
142 | Б43445 | МКОУ Старогорносталевская СОШ |  | Б43445-2-9 | Детсад от КТП 2 "М" 262 |  | \ \ филиал Западные электрические сети" АО "РЭС" \ ПС ВЕРХ-КАРГАТ (35/10кВ) \ Фидер 2 "М" \ КТП 2 "М" 262 \ Фидер 1 \ опора 2 \ детский сад-АМО Горносталевского сс | нет
143 | Б43449 | МКОУ Новороссийская СОШ |  | Б43449-4-1 | детский сад |  | \ \ филиал Западные электрические сети" АО "РЭС" \ ПС ЛЯНИНО \ Фидер 7 "Л" \ КТП 7 "Л" 251 \ фидер 1 \ опора 3 | нет
144 | Б43454 | МКОУ Петраковская СОШ |  | Б43454-3-1 | интернат |  | \ \ филиал Западные электрические сети" АО "РЭС" \ ПС ПЕТРАКИ \ Фидер 27 "Ж" \ КТП 27 "Ж" 144 \ Фидер 2 \ Опора №28 \ Интернат | Нет
145 | Б43460 | МКОУ «Раисинская средняя школа» |  | Б43460-1-3 | Школа, детский сад |  | \ \ филиал Западные электрические сети" АО "РЭС" \ ПС РАИСИНО \ Фидер 7 "У" \ КТП 7 "У" 39 \ Фидер №1 \ Опора №3 | нет
146 | Б43470 | МКОУ «Пешковская средняя школа» |  | Б43470-1-1 | интернат |  | \ \ филиал Западные электрические сети" АО "РЭС" \ ПС ПЕШКОВО \ Фидер 2 "Н" \ КТП 2 "Н" 41 \ Фидер 1 \ Опора №4 \ Пешковская школа (интернат) | Нет
147 | Б43490 | МКОУ Остяцкая ОШ |  | Б43490-1-1 | Школа, Детский сад |  | \ \ филиал Западные электрические сети" АО "РЭС" | нет
148 | Б43494 | МКОУ Витинская ОШ |  | Б43494-2-2 | Детский сад |  | \ \ филиал Западные электрические сети" АО "РЭС" \ ПС НОВОТРОИЦКАЯ (35/10кВ) \ Фидер 1 "Р" \ КТП 1 "Р" 51 \ Фидер 1 \ Опора №3 \ МДОУ Д/с "Малыш" | нет
149 | Б43591 | МУП ЖКХ "Сарыбалыкское" |  | Б43591-1-1 | котельная |  | \ \ филиал Западные электрические сети" АО "РЭС" \ ПС СОВХОЗНАЯ \ Фидер 10 "Ж" \ КТП 10 "Ж" 127 \ Фидер 1 \ ВЛ-0,4кВ \ Опора №2 \ Котельная МУП ЖКХ "Сарыбалыкское" | нет | на период действия отопительного сезона
150 | Б43591 | МУП ЖКХ "Сарыбалыкское" |  | Б43591-12-1 | Котельная |  | \ \ филиал Западные электрические сети" АО "РЭС" \ ПС СОВХОЗНАЯ \ Фидер 10 "Ж" \ КТП 10 "Ж" 67 \ фидер 2 \ котельная - МУП ЖКХ "Сарыбалыкское" | нет | на период действия отопительного сезона
151 | Б43591 | МУП ЖКХ "Сарыбалыкское" |  | Б43591-2-2 | скважина |  | \ \ филиал Западные электрические сети" АО "РЭС" \ ПС СОВХОЗНАЯ \ Фидер 10 "Ж" \ КТП 10 "Ж" 127 \ Фидер 2 \ Опора №3 \ Скважина МУП ЖКХ Сарыбалыкское | Нет
152 | Б43591 | МУП ЖКХ "Сарыбалыкское" |  | Б43591-3-3 | скважина |  | \ \ филиал Западные электрические сети" АО "РЭС" \ ПС СОВХОЗНАЯ \ Фидер 11 "Ж" \ КТП 11 "Ж" 217 \ Фидер 1 \ Опора 22 \ Скважина МУП ЖКХ Сарыбалыкское | Нет
153 | Б43609 | МУП ЖКХ "Цветниковское" |  | Б43609-1-1 | водозаборная скважина |  | \ \ филиал Западные электрические сети" АО "РЭС" \ ПС Здвинская 110/10 кВ \ Фидер 2 "Ж" \ КТП 2 "Ж" 181 \ Фидер 2 \ Опора №9 | Нет
154 | Б43609 | МУП ЖКХ "Цветниковское" |  | Б43609-2-2 | Водонапорная башня |  | \ \ филиал Западные электрические сети" АО "РЭС" \ ПС СОВХОЗНАЯ \ Фидер 8 "Ж" \ КТП 8 "Ж" 64 \ Фидер 3 \ Опора №9 | Нет
155 | Б43609 | МУП ЖКХ "Цветниковское" |  | Б43609-3-2 | Водонасосная станция |  | \ \ филиал Западные электрические сети" АО "РЭС" \ ПС Здвинская 110/10 кВ \ Фидер 6 "Ж" \ КТП 6 "Ж" 68 \ Фидер 2 \ ВЛ-0,4кВ А-35 \ Опора №13 | Нет
156 | Б43609 | МУП ЖКХ "Цветниковское" |  | Б43609-7-1 | Водозаборная скважина |  | \ \ филиал Западные электрические сети" АО "РЭС" \ ПС Здвинская 110/10 кВ \ Фидер 8 "Ж" \ КТП 8 "Ж" 29 \ Фидер 3 \ опора 7 | Нет
157 | Б43661 | МУП ЖКХ "Петраковское" |  | Б43661-2-10 | Водонапорная скважина |  | \ \ филиал Западные электрические сети" АО "РЭС" \ ПС ПЕТРАКИ \ Фидер 28 "Ж" \ КТП 28 "Ж" 273 \ Фидер 1 \ Опора №5 \ водонапорная скважина (МУП ЖКХ Петраковское) | Нет
158 | Б43661 | МУП ЖКХ "Петраковское" |  | Б43661-3-19 | Водонапорная скважина |  | \ \ филиал Западные электрические сети" АО "РЭС" \ ПС ПЕТРАКИ \ Фидер 29 "Ж" \ КТП 29 "Ж" 195 \ Фидер 1 \ опора 14 \ водонапорная скважина (МУП ЖКХ Петраковское) | Нет
159 | Б43661 | МУП ЖКХ "Петраковское" |  | Б43661-4-1 | Водонапорная скважина от КТП 27 "Ж" 62 |  | \ \ филиал Западные электрические сети" АО "РЭС" \ ПС ПЕТРАКИ \ Фидер 27 "Ж" \ КТП 27 "Ж" 62 \ фидер 2 \ опора 8 \ водонапорная скважина (МУП ЖКХ Петраковское) | Нет
160 | Б43661 | МУП ЖКХ "Петраковское" |  | Б43661-6-22 | Котельная школы от КТП 9 "Ж" 232 |  | \ \ филиал Западные электрические сети" АО "РЭС" \ ПС СОВХОЗНАЯ \ Фидер 9 "Ж" \ КТП 9 "Ж" 232 \ АМО Петраковского с/с-котельная школа | нет | на период действия отопительного сезона
161 | Б43664 | МУП ЖКХ "Чулымское" |  | Б43664-1-1 | Котельная |  | \ \ филиал Западные электрические сети" АО "РЭС" \ ПС ПОБЕДА \ Фидер 13 "Ж" \ КТП 13 "Ж" 108 \ фидер 4 \ опора 2 \ котельная (МУП ЖКХ "Чулымское"); \ \ филиал Западные электрические сети" АО "РЭС" \ ПС ПОБЕДА \ Фидер 14 "Ж" \ КТП 14 "Ж" 253 \ фидер 1 \ котельная (МУП ЖКХ "Чулымское") | нет | на период действия отопительного сезона
162 | Б43664 | МУП ЖКХ "Чулымское" |  | Б43664-2-1 | котельная |  | \ \ филиал Западные электрические сети" АО "РЭС" \ ПС ПОБЕДА \ Фидер 14 "Ж" \ КТП 14 "Ж" 120 \ Фидер №1 \ опора 2 \ котельная (МУП ЖКХ "Чулымское") | нет | на период действия отопительного сезона
163 | Б43664 | МУП ЖКХ "Чулымское" |  | Б43664-3-1 | Водокачка урюм.рыбопитомника с.Чулым |  | \ \ филиал Западные электрические сети" АО "РЭС" \ ПС ПОБЕДА \ Фидер 15 "Ж" \ КТП 15 "Ж" 149 \ фидер 4 \ водокачка (МУП ЖКХ "Чулымское") | Нет
164 | Б43664 | МУП ЖКХ "Чулымское" |  | Б43664-4-3 | Водокачка новая |  | \ \ филиал Западные электрические сети" АО "РЭС" \ ПС ПОБЕДА \ Фидер 13 "Ж" \ КТП 13 "Ж" 19 \ Фидер 1 \ опора №27 \ водокачка-МУП ЖКХ "Чулымское" | Нет
165 | Б43664 | МУП ЖКХ "Чулымское" |  | Б43664-5-19 | Водокачка, правый берег |  | \ \ филиал Западные электрические сети" АО "РЭС" \ ПС ПОБЕДА \ Фидер 13 "Ж" \ КТП 13 "Ж" 19 \ Фидер 1 \ опора №23 \ водокачка-МУП ЖКХ "Чулымское" | Нет
166 | Б43664 | МУП ЖКХ "Чулымское" |  | Б43664-6-18 | Водокачка центральная |  | \ \ филиал Западные электрические сети" АО "РЭС" \ ПС ПОБЕДА \ Фидер 13 "Ж" \ КТП 13 "Ж" 19 \ Фидер 1 \ опора №12 \ водокачка-МУП ЖКХ "Чулымское" | Нет
167 | Б43664 | МУП ЖКХ "Чулымское" |  | Б43664-9-11 | Насосная |  | \ \ филиал Западные электрические сети" АО "РЭС" \ ПС Здвинская 110/10 кВ \ Фидер 3 "Ж" \ КТП 3 "Ж" 237 \ фидер 3 \ опора №5 \ насосная-МУП ЖКХ "Чулымское" | Нет
168 | Т111924 | ООО "Водосеть" |  | Т111924-89-6 | водокачка от 3 "Е" 19 |  | \ \ филиал Западные электрические сети" АО "РЭС" \ ПС БИАЗА \ Фидер 3 "Е" \ КТП 3 "Е" 19 \ фидер 1 \ опора 7 \ водокачка (МБУ ЖКХ Останинского сельсовета) | Да
169 | Б43678 | МКУ ЖКХ Чувашинского сельсовета Северного района Новосибирской области |  | Б43678-13-1 | Гараж пожарки |  | \ \ филиал Западные электрические сети" АО "РЭС" \ ПС ЧУВАШИ \ Фидер 9 "С" \ КТП 9 "С" 52 \ Фидер 3 \ опора 27 \ Гараж пожарки-адм.Чувашинского с/с | нет
170 | Б43678 | МКУ ЖКХ Чувашинского сельсовета Северного района Новосибирской области |  | Б43678-3-1 | Скважина от КТП 10 "С" 57 |  | \ \ филиал Западные электрические сети" АО "РЭС" \ ПС ЧУВАШИ \ Фидер 1 "С" \ КТП 10 "С" 57 \ Фидер 2 \ Опора №9 \ скважина МУ ЖКХ Чувашинского сельсовета | Нет
171 | Б43685 | МУП ЖКХ "Горносталевское" |  | Б43685-1-1 | Котельная |  | \ \ филиал Западные электрические сети" АО "РЭС" \ ПС ВЕРХ-КАРГАТ (35/10кВ) \ Фидер 2 "М" \ КТП 2 "М" 206 \ Фидер 2 \ Опора №1 \ МУП ЖКХ "Горносталевское" | нет | на период действия отопительного сезона
172 | Б43685 | МУП ЖКХ "Горносталевское" |  | Б43685-2-1 | Водокачка от КТП 2 "М" 52 |  | \ \ филиал Западные электрические сети" АО "РЭС" \ ПС ВЕРХ-КАРГАТ (35/10кВ) \ Фидер 2 "М" \ КТП 2 "М" 52 \ Фидер 1 \ Опора №10 \ водокачка | Нет
173 | Б43685 | МУП ЖКХ "Горносталевское" |  | Б43685-3-1 | Водокачка от КТП 2 "М" 263 |  | \ \ филиал Западные электрические сети" АО "РЭС" \ ПС ВЕРХ-КАРГАТ (35/10кВ) \ Фидер 2 "М" \ КТП 2 "М" 263 \ Фидер 1 \ Опора №25 \ водокачка | Нет
174 | Б43685 | МУП ЖКХ "Горносталевское" |  | Б43685-4-1 | Водоснабжение от КТП 2 "М" 121 |  | \ \ филиал Западные электрические сети" АО "РЭС" \ ПС ВЕРХ-КАРГАТ (35/10кВ) \ Фидер 2 "М" \ КТП 2 "М" 121 \ Фидер 1 \ опора №11 \ водокачка | Нет
175 | Б43692 | МУП ЖКХ "Нижнеурюмское" |  | Б43692-1-1 | Водонапорная башня |  | \ \ филиал Западные электрические сети" АО "РЭС" \ ПС ВЕРХ-УРЮМ \ Фидер 20 "Ж" \ КТП 20 "Ж" 286 \ Фидер 1 \ Опора №4 \ водонапорная скважина (МУП ЖКХ "Нижнеурюмское) | Нет
176 | Б43692 | МУП ЖКХ "Нижнеурюмское" |  | Б43692-2-1 | Водонапорная башня |  | \ \ филиал Западные электрические сети" АО "РЭС" \ ПС ПОБЕДА \ Фидер 14 "Ж" \ КТП 14 "Ж" 166 \ фидер 1 \ опора 2 \ водонапорная скважина (МУП ЖКХ "Нижнеурюмское) | Нет
177 | Б43692 | МУП ЖКХ "Нижнеурюмское" |  | Б43692-3-10 | Котельная от КТП 20 "Ж" 193 |  | \ \ филиал Западные электрические сети" АО "РЭС" \ ПС ВЕРХ-УРЮМ \ Фидер 20 "Ж" \ КТП 20 "Ж" 193 \ Фидер 2 \ Опора №2 \ Котельная-МУП ЖКХ "Нижнеурюмское" | нет | на период действия отопительного сезона
178 | Б43693 | МУП ЖКХ "Лянинское" |  | Б43693-1-1 | Насосная |  | \ \ филиал Западные электрические сети" АО "РЭС" \ ПС ЛЯНИНО \ Фидер 6 "Л" \ КТП 6 "Л" 155 \ фидер 1 \ Насосная-МУП ЖКХ "Лянинское" | Нет
179 | Б43693 | МУП ЖКХ "Лянинское" |  | Б43693-2-1 | Насосная |  | \ \ филиал Западные электрические сети" АО "РЭС" \ ПС ЛЯНИНО \ Фидер 2 "Л" \ КТП 2 "Л" 227 \ фидер 1 \ опора 1 \ Насосная-МУП ЖКХ "Лянинское" | Нет
180 | Б43693 | МУП ЖКХ "Лянинское" |  | Б43693-3-1 | Котельная |  | \ \ филиал Западные электрические сети" АО "РЭС" \ ПС ЛЯНИНО \ Фидер 6 "Л" \ КТП 6 "Л" 159 \ Фидер 1 \ Опора №2 \ Котельная-МУП ЖКХ "Лянинское" | нет | на период действия отопительного сезона
181 | Б43694 | МУП ЖКХ "Новороссийское" |  | Б43694-1-1 | котельная |  | \ \ филиал Западные электрические сети" АО "РЭС" \ ПС ЛЯНИНО \ Фидер 7 "Л" \ КТП 7 "Л" 125 \ Фидер 1 \ Опора №2 \ котельная-МУП ЖКХ "Новороссийское" | нет | на период действия отопительного сезона
182 | Б43694 | МУП ЖКХ "Новороссийское" |  | Б43694-4-1 | водонапорная башня |  | \ \ филиал Западные электрические сети" АО "РЭС" \ ПС ЛЯНИНО \ Фидер 7 "Л" \ КТП 7 "Л" 93 \ фидер 1 \ опора 10 \ водопроводная башня-МУП ЖКХ "Новороссийское" | Нет
183 | Б43694 | МУП ЖКХ "Новороссийское" |  | Б43694-5-1 | Водонапорная башня |  | \ \ филиал Западные электрические сети" АО "РЭС" \ ПС ПОБЕДА \ Фидер 14 "Ж" \ КТП 14 "Ж" 99 \ фидер 2 \ опора 31 \ водопроводная башня-МУП ЖКХ "Новороссийское" | Нет
184 | Б43694 | МУП ЖКХ "Новороссийское" |  | Б43694-6-1 | Водонапорная башня |  | \ \ филиал Западные электрические сети" АО "РЭС" \ ПС ЛЯНИНО \ Фидер 7 "Л" \ КТП 7 "Л" 125 \ Фидер 2 \ Опора №5 \ водопроводная башня-МУП ЖКХ "Новороссийское" | Нет
185 | Б43702 | МКУ "КЦСОН Северного района" |  | Б43702-1-1 | Спец.дом для одиноких и престарелых |  | \ \ филиал Западные электрические сети" АО "РЭС" \ ПС Полярная 110/35/10кВ \ Фидер 2 "С" \ КТП 2 "С" 19 \ Фидер 5 \ опора 5 \ Дом ветеранов | Да
186 | Б43731 | МУП ЖКХ "Нижнечулымское" |  | Б43731-3-1 | Водонапорная скважина |  | \ \ филиал Западные электрические сети" АО "РЭС" \ ПС СТЕПНАЯ \ Фидер 21 "Ж" \ КТП 21 "Ж" 222 \ фидер 1 \ Водонапорная скважина-МУП ЖКХ Чулымское | Нет
187 | Б43731 | МУП ЖКХ "Нижнечулымское" |  | Б43731-5-1 | Водонасосная станция ферма 2 |  | \ \ филиал Западные электрические сети" АО "РЭС" \ ПС СТЕПНАЯ \ Фидер 23 "Ж" \ КТП 23 "Ж" 34 \ фидер 2 \ опора 38 \ Водонасосная станция ферма 2-МУП ЖКХ Нижнечулымско | Нет
188 | Б43731 | МУП ЖКХ "Нижнечулымское" |  | Б43731-6-1 | Возаборная скважина |  | \ \ филиал Западные электрические сети" АО "РЭС" \ ПС Здвинская 110/10 кВ \ Фидер 8 "Ж" \ КТП 8 "Ж" 16 \ фидер 3 \ опора 5 | Нет
189 | Б43733 | МКУ ЖКХ Бергульского сельсовета |  | Б43733-1-2 | Бытовая колонка |  | \ \ филиал Западные электрические сети" АО "РЭС" \ ПС БИАЗА \ Фидер 6 "Е" \ КТП 6 "Е" 8 \ Фидер 1 \ опора №4 \ Бытовая колонка-МБУ ЖКХ Бергульского сс | Нет
190 | Б43733 | МКУ ЖКХ Бергульского сельсовета |  | Б43733-17-1 | Водокачка |  | \ \ филиал Западные электрические сети" АО "РЭС" \ ПС БИАЗА \ Фидер 6 "Е" \ КТП 6 "Е" 6 \ фидер 1 \ опора 15 \ Водокачка-МКУ ЖКХ Бергульского сс | Нет
191 | Б43733 | МКУ ЖКХ Бергульского сельсовета |  | Б43733-2-3 | Бытовая колонка |  | \ \ филиал Западные электрические сети" АО "РЭС" \ ПС БИАЗА \ Фидер 6 "Е" \ КТП 6 "Е" 8 \ Фидер 1 \ опора №15 \ Бытовая колонка- МБУ ЖКХ Бергульского сс | Нет
192 | Б43735 | МУП ЖКХ "Верх-Урюмское" |  | Б43735-10-1 | Глубоководная скважина |  | \ \ филиал Западные электрические сети" АО "РЭС" \ ПС ВЕРХ-УРЮМ \ Фидер 18 "Ж" \ опора 129 \ КТП 18 "Ж" 15 \ фидер 1 | Нет
193 | Б43735 | МУП ЖКХ "Верх-Урюмское" |  | Б43735-3-10 | Котельная |  | \ \ филиал Западные электрические сети" АО "РЭС" \ ПС ВЕРХ-УРЮМ \ Фидер 18 "Ж" \ КТП 18 "Ж" 111 \ Фидер 1 \ котельная-МУП ЖКХ "Верх-Урюмское" | нет | на период действия отопительного сезона
194 | Б43747 | МУП ЖКХ "Верх-Каргатское" |  | Б43747-2-17 | Глубоководная скважина |  | \ \ филиал Западные электрические сети" АО "РЭС" \ ПС ВЕРХ-КАРГАТ (35/10кВ) \ Фидер 1 "М" \ КТП 1 "М" 106 \ Фидер 3 \ Опора №11 \ МУП ЖКХ "Верх-Каргатское" - водокачка | Нет
195 | Б43747 | МУП ЖКХ "Верх-Каргатское" |  | Б43747-3-18 | Школьная Котельная |  | \ \ филиал Западные электрические сети" АО "РЭС" \ ПС ВЕРХ-КАРГАТ (35/10кВ) \ Фидер 3 "М" \ КТП 3 "М" 184 \ Фидер 2 \ ВЛ-0,4кВ А-35 длина 400 метров \ Опора №11 \ Школьная Котельная МУП ЖКХ "Верх-Каргатское" | нет | на период действия отопительного сезона
196 | Б43747 | МУП ЖКХ "Верх-Каргатское" |  | Б43747-7-1 | Скважина |  | \ \ филиал Западные электрические сети" АО "РЭС" \ ПС ВЕРХ-КАРГАТ (35/10кВ) \ Фидер 3 "М" \ КТП 3 "М" 59 \ Фидер 2 \ опора 3 \ Скважина-МУП ЖКХ "Верх-Каргатское" | Нет
197 | Б43755 | МУП ЖКХ "Алексеевское" |  | Б43755-2-2 | Котельная |  | \ \ филиал Западные электрические сети" АО "РЭС" \ ПС СОВХОЗНАЯ \ Фидер 9 "Ж" \ РП АЛЕКСЕЕВКА \ Фидер 25 "Ж" \ КТП 25 "Ж" 278 \ Фидер 1 \ Опора №9 \ АМО Алексеевского с/с | нет | на период действия отопительного сезона
198 | Б43755 | МУП ЖКХ "Алексеевское" |  | Б43755-3-1 | водозаборная скважина |  | \ \ филиал Западные электрические сети" АО "РЭС" \ ПС СОВХОЗНАЯ \ Фидер 9 "Ж" \ РП АЛЕКСЕЕВКА \ Фидер 26 "Ж" \ КТП 26 "Ж" 213 \ фидер 1 \ опора 2 \ глубинный насос (Администрация Алексеевского сс) | Нет
199 | Б43755 | МУП ЖКХ "Алексеевское" |  | Б43755-4-1 | Глубинный насос Алексеевка |  | \ \ филиал Западные электрические сети" АО "РЭС" \ ПС СОВХОЗНАЯ \ Фидер 9 "Ж" \ РП АЛЕКСЕЕВКА \ Фидер 25 "Ж" \ КТП 25 "Ж" 200 \ Фидер 2 \ Опора №8 \ (Адм. Алексеевского сельсовета) - водокачка | Нет
200 | Б43755 | МУП ЖКХ "Алексеевское" |  | Б43755-5-1 | Водозаборная скважина |  | \ \ филиал Западные электрические сети" АО "РЭС" \ ПС СОВХОЗНАЯ \ Фидер 9 "Ж" \ РП АЛЕКСЕЕВКА \ Фидер 24 "Ж" \ КТП 24 "Ж" 48 \ фидер 1 \ опора 10 | Нет
201 | Б43755 | МУП ЖКХ "Алексеевское" |  | Б43755-6-1 | Водозаборная скважина |  | \ \ филиал Западные электрические сети" АО "РЭС" \ ПС СОВХОЗНАЯ \ Фидер 9 "Ж" \ РП АЛЕКСЕЕВКА \ Фидер 25 "Ж" \ КТП 25 "Ж" 45 \ фидер 2 \ опора 14/1 | Нет
202 | Б743014 | ГБУЗ НСО "Здвинская ЦРБ" |  | Б743014-37-1 | Проектируемая ЛЭП-0,4кВ, ФАП |  | \ \ филиал Западные электрические сети" АО "РЭС" \ ПС СОВХОЗНАЯ \ Фидер 9 "Ж" \ РП АЛЕКСЕЕВКА \ Фидер 25 "Ж" \ КТП 25 "Ж" 278 \ Фидер 1 \ опора 8 | Нет
203 | Б743014 | ГБУЗ НСО "Здвинская ЦРБ" |  | Б743014-38-1 | ФАП, проектируемая ЛЭП-0,4кВ |  | \ \ филиал Западные электрические сети" АО "РЭС" \ ПС ЛЯНИНО \ Фидер 7 "Л" \ КТП 7 "Л" 251 \ Фидер 2 \ Опора №3 | Нет
204 | Б43783 | МУП ЖКХ "Рощинское" |  | Б43783-1-7 | Скважина от КТП 5 "М" 162 |  | \ \ филиал Западные электрические сети" АО "РЭС" \ ПС ВЕРХ-КАРГАТ (35/10кВ) \ Фидер 5 "М" \ КТП 5 "М" 162 \ фидер 2 \ опора 2 \ Скважина-МУП ЖКХ "Рощинское" | Нет
205 | Б43783 | МУП ЖКХ "Рощинское" |  | Б43783-2-3 | Котельная |  | \ \ филиал Западные электрические сети" АО "РЭС" \ ПС ВЕРХ-КАРГАТ (35/10кВ) \ Фидер 5 "М" \ КТП 5 "М" 165 \ Фидер 1 \ опора 13 \ Котельная-МУП ЖКХ "Рощинское" | нет | на период действия отопительного сезона
206 | Б43783 | МУП ЖКХ "Рощинское" |  | Б43783-3-1 | Скважина от КТП 11 "Ж" 163 |  | \ \ филиал Западные электрические сети" АО "РЭС" \ ПС СОВХОЗНАЯ \ Фидер 11 "Ж" \ КТП 11 "Ж" 163 \ фидер 2 \ оп. 11 | Нет
207 | Б4379 | администрация Новочановского сельсовета Барабинского района Новосибирской области |  | Б4379-40-5 | Нежилое здание (ФАП) |  | \ \ филиал Западные электрические сети" АО "РЭС" \ ПС ТАНДОВСКАЯ \ Фидер 29 "Б" \ КТП 153 \ фидер 1 \ опора 2 | нет
208 | Б4380 | администрация Таскаевского сельсовета Барабинского района Новосибирской области |  | Б4380-60-1 | Пожарное депо |  | \ \ филиал Западные электрические сети" АО "РЭС" \ ПС ТАСКАЕВО \ Фидер 15 "Б" \ КТП 303 \ Фидер 1 \ опора 4/1 | нет
209 | Б43925 | МКУ ЖКХ Остяцкого сельсовета |  | Б43925-12-1 | водокачка от 5 "Е" 24 |  | \ \ филиал Западные электрические сети" АО "РЭС" \ ПС БИАЗА \ Фидер 5 "Е" \ КТП 5 "Е" 24 \ фидер 2 \ опора 9 \ водокачка | Нет
210 | Б43925 | МКУ ЖКХ Остяцкого сельсовета |  | Б43925-2-9 | Водокачка от КТП 5 "Е" 40 опора 22 |  | \ \ филиал Западные электрические сети" АО "РЭС" \ ПС БИАЗА \ Фидер 5 "Е" \ КТП 5 "Е" 40 \ фидер 4 \ опора 22 \ водокачка | Нет
211 | Б43925 | МКУ ЖКХ Остяцкого сельсовета |  | Б43925-5-12 | Водокачка от КТП 5 "Е" 22 опора 11 |  | \ \ филиал Западные электрические сети" АО "РЭС" \ ПС БИАЗА \ Фидер 5 "Е" \ КТП 5 "Е" 22 \ Фидер 2 \ опора 11 \ водокачка | Нет
212 | Б43973 | МУП "Энергия" |  | Б43973-10-1 | Водонапорная башня от КТП 1 "Э" 11 |  | \ \ филиал Западные электрические сети" АО "РЭС" \ ПС БУЛАТОВО \ Фидер 1 "Э" \ ЛЭП 10 кВ \ Опора №238 \ КТП 1 "Э" 11 \ Фидер 2 \ Опора №14 \ Водонапорная скважина (Абрамовский с/с) | Нет
213 | Б43973 | МУП "Энергия" |  | Б43973-1-1 | Водокачка от КТП 10 "Ч" 39 |  | \ \ филиал Западные электрические сети" АО "РЭС" \ ПС ГУРМАНКА \ Фидер 10 "Ч" \ КТП 10 "Ч" 39 \ Фидер 1 \ Опора №18 \ МУП Михайловское ПХУ (водокачка) | Нет
214 | Б43973 | МУП "Энергия" |  | Б43973-11-1 | скважина от КТП 4 "О" 42 |  | \ \ филиал Западные электрические сети" АО "РЭС" \ ПС СЕРГИНО \ Фидер 53 "К" \ РП Анган \ Фидер 4 "О" \ ЛЭП 10 кВ \ Опора №161 \ КТП 4 "О" 42 \ Фидер №1 \ ЛЭП 04 кВ \ Опора №2 | Нет
215 | Б43973 | МУП "Энергия" |  | Б43973-12-1 | скважина от КТП 3 "О" 22 |  | \ \ филиал Западные электрические сети" АО "РЭС" \ ПС ОТРАДНОЕ \ Фидер 3 "О" \ ЛЭП 10 кВ \ Опора №11 \ КТП 3 "О" 22 \ Фидер 1 \ Опора №20 | Нет
216 | Б43973 | МУП "Энергия" |  | Б43973-13-3 | Котельная от КТП 50 "К" 341 |  | \ \ филиал Западные электрические сети" АО "РЭС" \ ПС АНТОНОВКА \ Фидер 50 "К" \ ЛЭП 10 кВ \ Опора №95 \ КТП 50 "К" 341 | нет | на период действия отопительного сезона
217 | Б43973 | МУП "Энергия" |  | Б43973-14-10 | Водокачка от КТП 48 "К" 15 |  | \ \ филиал Западные электрические сети" АО "РЭС" \ ПС АНТОНОВКА \ Фидер 48 "К" \ ЛЭП 10 кВ \ Опора №109 \ КТП 48 "К" 15 | Нет
218 | Б43973 | МУП "Энергия" |  | Б43973-15-13 | Водокачка от КТП 49 "К" 522 |  | \ \ филиал Западные электрические сети" АО "РЭС" \ ПС АНТОНОВКА \ Фидер 49 "К" \ КТП 49 "К" 522 \ Фидер 1 \ Опора №2 | Нет
219 | Б43973 | МУП "Энергия" |  | Б43973-16-1 | Котельная от КТП 9 "К" 521 |  | \ \ филиал Западные электрические сети" АО "РЭС" \ ПС ЗОНОВО \ Фидер 9 "К" \ КТП 9 "К" 521 \ Фидер 1 \ Опора №2 | нет | на период действия отопительного сезона
220 | Б43973 | МУП "Энергия" |  | Б43973-17-7 | Водокачка от КТП 9 "К" 30 |  | \ \ филиал Западные электрические сети" АО "РЭС" \ ПС ЗОНОВО \ Фидер 9 "К" \ КТП 9 "К" 30 \ Фидер 2 \ Опора №12 | Нет
221 | Б43973 | МУП "Энергия" |  | Б43973-18-1 | Скважина №1 от КТП 2 "К" 2 |  | \ \ филиал Западные электрические сети" АО "РЭС" \ ПС Куйбышевская 110/10кВ \ Фидер 2 "К" \ РЛНД 10/400А \ ЛЭП 10 кВ \ Опора №260 \ КТП 2 "К" 2 \ Фидер 1 \ Опора №4 | Нет
222 | Б43973 | МУП "Энергия" |  | Б43973-19-1 | Скважина №3 от КТП 2 "К" 4 |  | \ \ АО "РЭС" филиал "Западные электрические сети" \ ПС "Куйбышевская" \ ф. №2К \ РУ-0,4 кВ ТП-10/0,4 кВ №2к4 \ ВЛ-0,4 кВ Ф №3 \ Опора №22 | Нет
223 | Б43973 | МУП "Энергия" |  | Б43973-20-1 | Котельная от КТП 10 "К" 418 |  | \ \ филиал Западные электрические сети" АО "РЭС" \ ПС ЗОНОВО \ фидер 10 "К" \ ТП-10 "К" 418 \ Фидер 1 \ ЛЭП-04 кВ \ Опора №3 | нет | на период действия отопительного сезона
224 | Б43973 | МУП "Энергия" |  | Б43973-2-1 | Водокачка от КТП 3 "Ч" 15 |  | \ \ филиал Западные электрические сети" АО "РЭС" \ ПС ГУРМАНКА \ Фидер 3 "Ч" \ КТП 3 "Ч" 15 \ Фидер 3 \ Опора №15 \ МУП Михайловское ПХУ (водокачка) | Нет
225 | Б43973 | МУП "Энергия" |  | Б43973-21-1 | Водокачка от КТП 3 "К" 25 |  | \ \ филиал Западные электрические сети" АО "РЭС" \ ПС ЗОНОВО \ Фидер 3 "К" \ КТП 3 "К" 25 (250 кВА) \ Фидер 1 \ ЛЭП-04 кВ \ Опора №5 | Нет
226 | Б43973 | МУП "Энергия" |  | Б43973-22-1 | Водокачка от КТП 43 "К" 538 |  | \ \ филиал Западные электрические сети" АО "РЭС" \ ПС КУЛЬЧА \ Фидер 43 "К" \ ТП №43К537 \ Ф.№3 \ опора №29 | Нет
227 | Б43973 | МУП "Энергия" |  | Б43973-23-5 | Водокачка от КТП 43 "К" 568 |  | \ \ филиал Западные электрические сети" АО "РЭС" \ ПС КУЛЬЧА \ Фидер 43 "К" \ ЛЭП 10 кВ \ Опора №386 \ КТП 43 "К" 568 \ Фидер 2 \ Опора №8 | Нет
228 | Б43973 | МУП "Энергия" |  | Б43973-24-1 | скважина от КТП 5 "О" 26 |  | \ \ филиал Западные электрические сети" АО "РЭС" \ ПС ОТРАДНОЕ \ Фидер 5 "О" \ ЛЭП 10 кВ \ Опора №37 \ КТП 5 "О" 26 \ Фидер 1 \ Опора №19 | Нет
229 | Б43973 | МУП "Энергия" |  | Б43973-25-2 | Водокачка от КТП №2 |  | \ \ филиал Западные электрические сети" АО "РЭС" \ ПС ЧУМАКОВО \ Фидер 1 "Ч" \ АО "РЭС" \ КТП 2 \ Фидер 1 \ Опора №52 | Нет
230 | Б43973 | МУП "Энергия" |  | Б43973-26-1 | водонапорная башня от КТП 7 |  | \ \ филиал Западные электрические сети" АО "РЭС" \ ПС ЧУМАКОВО \ Фидер 1 "Ч" \ АО "РЭС" \ КТП 1 "Ч" 7 \ Фидер 3 \ Опора №2 | Нет
231 | Б43973 | МУП "Энергия" |  | Б43973-27-7 | Водокачка от КТП 43 "К" 542 |  | \ \ филиал Западные электрические сети" АО "РЭС" \ ПС КУЛЬЧА \ Фидер 43 "К" \ ЛЭП 10 кВ \ Опора №349 \ КТП 43 "К" 542 (Адм. Осиновского с/с) \ Фидер 2 \ Опора №1 | Нет
232 | Б43973 | МУП "Энергия" |  | Б43973-28-8 | Скважина от КТП 2 "О" 34 |  | \ \ филиал Западные электрические сети" АО "РЭС" \ ПС ОТРАДНОЕ \ Фидер 2 "О" \ ЛЭП 10 кВ \ Опора №290 \ КТП 2 "О" 34 \ Фидер 2 \ Опора №8 | Нет
233 | Б43973 | МУП "Энергия" |  | Б43973-29-1 | Модульная котельная от КТП 2 "О" 585 |  | \ \ филиал Западные электрические сети" АО "РЭС" \ ПС ОТРАДНОЕ \ Фидер 2 "О" \ ЛЭП 10 кВ \ Опора №334 \ КТП 2 "О" 585 \ Фидер 3 \ Опора №4 | нет | на период действия отопительного сезона
234 | Б43973 | МУП "Энергия" |  | Б43973-30-1 | водонапорная скважина от КТП 5 "Ч" 3 |  | \ \ филиал Западные электрические сети" АО "РЭС" \ ПС ЧУМАКОВО \ Фидер 5 "Ч" \ КТП 5 "Ч" 3 \ Фидер 1 \ Опора №2 | Нет
235 | Б43973 | МУП "Энергия" |  | Б43973-31-1 | котельная больничного комплекса от КТП 7 |  | \ \ филиал Западные электрические сети" АО "РЭС" \ ПС ЧУМАКОВО \ Фидер 1 "Ч" \ АО "РЭС" \ КТП 1 "Ч" 7 \ Фидер 3 \ Опора №3 | нет | на период действия отопительного сезона
236 | Б43973 | МУП "Энергия" |  | Б43973-32-1 | центральная водокачка от КТП 5 "Ч" 50 |  | \ \ филиал Западные электрические сети" АО "РЭС" \ ПС ЧУМАКОВО \ Фидер 5 "Ч" \ КТП 5 "Ч" 50 \ Фидер 1 \ Опора №2 | Нет
237 | Б43973 | МУП "Энергия" |  | Б43973-3-3 | Водокачка от КТП 9 "К" 28 |  | \ \ филиал Западные электрические сети" АО "РЭС" \ ПС ЗОНОВО \ Фидер 9 "К" \ КТП 9 "К" 28 \ Фидер 2 \ Опора №11 | Нет
238 | Б43973 | МУП "Энергия" |  | Б43973-33-15 | водокачка от КТП 50 "К" 12 |  | \ \ филиал Западные электрические сети" АО "РЭС" \ ПС АНТОНОВКА \ Фидер 50 "К" \ ЛЭП 10 кВ \ Опора №13 \ КТП 50 "К" 12 \ Фидер 1 \ ЛЭП 10 кВ \ Опора №44 \ Водокачка АМО Новоичинский с/с | Нет
239 | Б43973 | МУП "Энергия" |  | Б43973-34-16 | водокачка от КТП 48 "К" 50 |  | \ \ филиал Западные электрические сети" АО "РЭС" \ ПС АНТОНОВКА \ Фидер 48 "К" \ КТП 48 "К" 50 \ Фидер 1 \ Опора №1 | Нет
240 | Б43973 | МУП "Энергия" |  | Б43973-35-17 | водокачка от КТП 50 "К" 10 |  | \ \ филиал Западные электрические сети" АО "РЭС" \ ПС АНТОНОВКА \ Фидер 50 "К" \ ЛЭП 10 кВ \ Опора №86 \ КТП 50 "К" 10 \ Фидер 1 \ Опора №13 | Нет
241 | Б43973 | МУП "Энергия" |  | Б43973-36-1 | котельная, скважина котельной от КТП 2 "О" 328 |  | \ \ филиал Западные электрические сети" АО "РЭС" \ ПС ОТРАДНОЕ \ Фидер 2 "О" \ КТП 2 "О" 328 \ Фидер 1 \ Опора №2 | нет | на период действия отопительного сезона
242 | Б43973 | МУП "Энергия" |  | Б43973-38-1 | водокачка от КТП 2 "О" 5 |  | \ \ филиал Западные электрические сети" АО "РЭС" \ ПС ОТРАДНОЕ \ Фидер 2 "О" \ КТП 2 "О" 5 \ Фидер 1 \ Опора №3 | Нет
243 | Б43973 | МУП "Энергия" |  | Б43973-39-3 | Скважина от КТП 2"О"405 |  | \ \ филиал Западные электрические сети" АО "РЭС" \ ПС ОТРАДНОЕ \ Фидер 2 "О" \ КТП 2 "О" 405 \ Фидер 1 \ Опора №3 | Нет
244 | Б43973 | МУП "Энергия" |  | Б43973-40-1 | Водокачка от КТП 1 "О" 4 |  | \ \ филиал Западные электрические сети" АО "РЭС" \ ПС ОТРАДНОЕ \ Фидер 1 "О" \ КТП 1 "О" 4 \ Фидер 1 \ Опора №6 | Нет
245 | Б43973 | МУП "Энергия" |  | Б43973-4-1 | Водокачка от КТП 2 "Э" 426 |  | \ \ филиал Западные электрические сети" АО "РЭС" \ ПС БУЛАТОВО \ Фидер 2 "Э" \ ЛЭП 10 кВ \ Опора №5 \ КТП 2 "Э" 426 \ Фидер 1 \ Опора №4 | Нет
246 | Б43973 | МУП "Энергия" |  | Б43973-42-1 | Водонапорная башня от КТП 3 "Э" 39 |  | \ \ филиал Западные электрические сети" АО "РЭС" \ ПС БУЛАТОВО \ Фидер 3 "Э" \ ЛЭП 10 кВ \ Опора №258 \ КТП 3 "Э" 39 \ Фидер 2 \ Опора №3 | Нет
247 | Б43973 | МУП "Энергия" |  | Б43973-43-1 | водозаборная скважина от ТП 10 "К" 418 |  | \ \ филиал Западные электрические сети" АО "РЭС" \ ПС ЗОНОВО \ фидер 10 "К" \ ТП-10 "К" 418 \ Фидер 1 \ ЛЭП-04 кВ \ Опора №40 | Нет
248 | Б43973 | МУП "Энергия" |  | Б43973-44-1 | модульная котельная от КТП 1 "К" 225 |  | \ \ филиал Западные электрические сети" АО "РЭС" \ ПС Куйбышевская 110/10кВ \ Фидер 1 "К" \ ЛЭП 10 кВ \ Опора №259 \ КТП 1 "К" 225 \ Фидер 2 \ Опора №13 | нет | на период действия отопительного сезона
249 | Б43973 | МУП "Энергия" |  | Б43973-45-1 | модульный тепловой пункт от КТП 3 "О" 31, КТП 6 "О" 485 |  | \ \ филиал Западные электрические сети" АО "РЭС" \ ПС ОТРАДНОЕ \ Фидер 3 "О" \ КТП 3 "О" 31 \ Фидер 2 \ Опора №4; \ \ филиал Западные электрические сети" АО "РЭС" \ ПС ОТРАДНОЕ \ Фидер 6 "О" \ КТП 6 "О" 485 \ Фидер 3 \ Опора №10 | нет
250 | Б43973 | МУП "Энергия" |  | Б43973-46-1 | Котельная от КТП 1 "К" 602 |  | \ \ филиал Западные электрические сети" АО "РЭС" \ ПС Куйбышевская 110/10кВ \ Фидер 1 "К" \ ЛЭП 10 кВ \ 192 \ ТП-10/034 кВ №1К602 \ Ф.1 \ оп.8 | нет | на период действия отопительного сезона
251 | Б43973 | МУП "Энергия" |  | Б43973-47-1 | павильон питьевой воды от КТП 3"Э"63 |  | \ \ филиал Западные электрические сети" АО "РЭС" \ ПС БУЛАТОВО \ Фидер 3 "Э" \ ЛЭП 10 кВ \ Опора №274 \ КТП 3 "Э" 63 \ Фидер 1 \ Опора №5 | нет
252 | Б43973 | МУП "Энергия" |  | Б43973-48-1 | водокачка от КТП 2 "Ч" 380 |  | \ \ филиал Западные электрические сети" АО "РЭС" \ ПС ЧУМАКОВО \ Фидер 2 "Ч" \ КТП 2 "Ч" 380 \ Фидер 1 \ Опора №26 | Нет
253 | Б43973 | МУП "Энергия" |  | Б43973-49-1 | Газовая котельная от КТП 2 "К" 2 |  | \ \ АО "РЭС" филиал "Западные электрические сети" \ ПС 110 кВ Куйбышевская \ Ф № 2 "К" \ ЛЭП-10 кВ \ РУ -0,4 кВ ТП-10/0,4 кВ № 2К2 \ Ф.№1 \ Опора №5 | нет | на период действия отопительного сезона
254 | Б43973 | МУП "Энергия" |  | Б43973-50-1 | Павильон водокачки от КТП 6 "Ч" 33 |  | \ \ филиал Западные электрические сети" АО "РЭС" \ ПС ЧУМАКОВО \ Фидер 6 "Ч" \ КТП 6 "Ч" 33 \ Фидер 1 \ Опора №16 | нет
255 | Б43973 | МУП "Энергия" |  | Б43973-5-1 | Водокачка от КТП 1 "Э" 36 |  | \ \ филиал Западные электрические сети" АО "РЭС" \ ПС БУЛАТОВО \ Фидер 1 "Э" \ ЛЭП 10 кВ \ Опора №484 \ КТП 1 "Э" 36 \ Фидер 2 \ Опора №4 | Нет
256 | Б43973 | МУП "Энергия" |  | Б43973-51-1 | Модульная котельная от КТП 2 "Э" 4 |  | \ \ филиал Западные электрические сети" АО "РЭС" \ ПС БУЛАТОВО \ Фидер 2 "Э" \ КТП 2 "Э" 4 \ Фидер 2 \ Опора №4 | нет | на период действия отопительного сезона
257 | Б43973 | МУП "Энергия" |  | Б43973-52-1 | Модульный тепловой пункт от КТП 10 "К" 418 |  | \ \ филиал Западные электрические сети" АО "РЭС" \ ПС ЗОНОВО \ фидер 10 "К" \ ТП-10 "К" 418 \ Фидер 2 \ Опора №41 | нет
258 | Б43973 | МУП "Энергия" |  | Б43973-53-1 | Котельная от КТП 5, КТП 6 |  | \ \ филиал Западные электрические сети" АО "РЭС" \ ПС ЧУМАКОВО \ Фидер 1 "Ч" \ АО "РЭС" \ КТП 6 "Пекарня" \ Фидер №1 \ Чумаковская школа - интернат \ Опора №2; \ \ филиал Западные электрические сети" АО "РЭС" \ ПС ЧУМАКОВО \ Фидер 1 "Ч" \ АО "РЭС" \ Опора №45 \ КТП 5 (абонентская) | нет | на период действия отопительного сезона
259 | Б43973 | МУП "Энергия" |  | Б43973-54-1 | Водозаборная скважина от КТП 2 "Э" 30 |  | \ \ филиал Западные электрические сети" АО "РЭС" \ ПС БУЛАТОВО \ Фидер 2 "Э" \ ЛЭП 10 кВ \ Опора №35 \ КТП 2 "Э" 30 \ Фидер 1 \ Опора №25 | Нет
260 | Б43973 | МУП "Энергия" |  | Б43973-55-1 | Скважина №6 от КТП 34 "К" 330 п.Заречный |  | \ \ филиал Западные электрические сети" АО "РЭС" \ ПС ОЛЕНЁНОК \ Фидер 34 "К" \ ЛЭП 10 кВ \ Опора №29 \ КТП 34 "К" 330 \ Фидер 2 \ Опора №8 | Нет
261 | Б43973 | МУП "Энергия" |  | Б43973-56-1 | Скважина от КТП 6 "К" 223 дер.Марково |  | \ \ филиал Западные электрические сети" АО "РЭС" \ ТПС БАРАБУШКА \ Фидер 6 "К" \ ЛЭП 10 кВ \ Опора №202 \ КТП 6 "К" 223 \ Фидер 1 \ Опора №16 | Нет
262 | Б43973 | МУП "Энергия" |  | Б43973-57-1 | Скважина от КТП 5 "О" 29 п.Морозовка |  | \ \ филиал Западные электрические сети" АО "РЭС" \ ПС ОТРАДНОЕ \ Фидер 5 "О" \ ЛЭП 10 кВ \ Опора №132 \ КТП 5 "О" 29 \ Фидер 2 \ Опора №10 | Нет
263 | Б43973 | МУП "Энергия" |  | Б43973-58-1 | Водоподъемная скважина (станция водоподготовки) от КТП 2 "К" 610 |  | \ \ АО "РЭС" филиал "Западные электрические сети" \ ПС 110 кВ Куйбышевская \ ЛЭП-10 кВ Ф №2К \ ТП №2К610 \ ф. №3 ВЛ-0,4кВ \ опора №9 | Нет
264 | Б43973 | МУП "Энергия" |  | Б43973-59-1 | Водоподъемная скважина от КТП 5 "О" 504 дер.Помельцево |  | \ \ филиал Западные электрические сети" АО "РЭС" \ ПС ОТРАДНОЕ \ Фидер 5 "О" \ ЛЭП 10 кВ \ Опора №343 \ КТП 5 "О" 504 \ Фидер 1 \ Опора №2 | Нет
265 | Б43973 | МУП "Энергия" |  | Б43973-60-1 | Павильон водозаборной скважины |  | \ \ филиал Западные электрические сети" АО "РЭС" \ ПС КУЛЬЧА \ Фидер 43 "К" \ ЛЭП 10 кВ \ Опора №386 \ КТП 43 "К" 568 \ Фидер 1 \ Опора №11 | Нет
266 | Б43973 | МУП "Энергия" |  | Б43973-6-1 | Павильон водокачки от КТП 6 "Ч" 421 |  | \ \ филиал Западные электрические сети" АО "РЭС" \ ПС ЧУМАКОВО \ Фидер 6 "Ч" \ КТП 6 "Ч" 421 \ Фидер 3 \ Опора №5 | нет
267 | Б43973 | МУП "Энергия" |  | Б43973-62-1 | Станция водоподготовки в блочно-модульном исполнении |  | \ \ филиал Западные электрические сети" АО "РЭС" \ ПС ОТРАДНОЕ \ Фидер 3 "О" \ ЛЭП 10 кВ \ Опора №11 \ КТП 3 "О" 22 \ Фидер 1 \ Опора №19 | Нет
268 | Б43973 | МУП "Энергия" |  | Б43973-63-1 | Станция водоподготовки в блочно-модульном исполнении |  | \ \ филиал Западные электрические сети" АО "РЭС" \ ПС ЧУМАКОВО \ Фидер 5 "Ч" \ КТП 5 "Ч" 5 \ Фидер 1 \ Опора №11/1 | нет
269 | Б43973 | МУП "Энергия" |  | Б43973-64-1 | Станция водоподготовки в блочно-модульном исполнении |  | \ \ филиал Западные электрические сети" АО "РЭС" \ ПС ЧУМАКОВО \ Фидер 1 "Ч" \ АО "РЭС" \ КТП 1 "Ч" 7 \ Фидер 2 \ Опора №3 | нет
270 | Б43973 | МУП "Энергия" |  | Б43973-65-1 | Станция водоподготовки в блочно-модульном исполнении |  | \ \ филиал Западные электрические сети" АО "РЭС" \ ПС ЧУМАКОВО \ Фидер 6 "Ч" \ КТП 6 "Ч" 22 \ Фидер 2 \ Опора №20 | нет
271 | Б43973 | МУП "Энергия" |  | Б43973-66-1 | Станция водоподготовки в блочно-модульном исполнении |  | \ \ филиал Западные электрические сети" АО "РЭС" \ ПС БУЛАТОВО \ Фидер 2 "Э" \ КТП 2 "Э" 4 \ Фидер 1 \ Опора №5 | Нет
272 | Б43973 | МУП "Энергия" |  | Б43973-67-1 | Станция водоподготовки в блочно-модульном исполнении |  | \ \ филиал Западные электрические сети" АО "РЭС" \ ПС ЧУМАКОВО \ Фидер 6 "Ч" \ КТП 6 "Ч" 385 \ Фидер 2 \ Опора №7 | Нет
273 | Б43973 | МУП "Энергия" |  | Б43973-68-1 | Станция водоподготовки в блочно-модульном исполнении |  | \ \ филиал Западные электрические сети" АО "РЭС" \ ПС ЧУМАКОВО \ Фидер 3 "Ч" \ КТП 3 "Ч" 13 \ Фидер 1 \ Опора №36 | Нет
274 | Б43973 | МУП "Энергия" |  | Б43973-70-1 | Водокачка от КТП 2 "О" 1 |  | \ \ филиал Западные электрические сети" АО "РЭС" \ ПС ОТРАДНОЕ \ Фидер 2 "О" \ КТП 2 "О" 1 \ Фидер 2 \ опора 20 | Нет
275 | Б43973 | МУП "Энергия" |  | Б43973-7-1 | Водокачка от КТП 3 "Ч" 13 |  | \ \ филиал Западные электрические сети" АО "РЭС" \ ПС ЧУМАКОВО \ Фидер 3 "Ч" \ КТП 3 "Ч" 13 \ Фидер 1 \ ВЛ-0,4кВ \ Опора №20 | Нет
276 | Б43973 | МУП "Энергия" |  | Б43973-71-1 | Модульная станция водоподготовки |  | \ \ филиал Западные электрические сети" АО "РЭС" \ ПС Куйбышевская 110/10кВ \ Фидер 2 "К" \ РЛНД 10/400А \ ЛЭП 10 кВ \ Опора №263 \ КТП 2 "К" 34 \ Фидер 2 \ Опора №4 | нет
277 | Б43973 | МУП "Энергия" |  | Б43973-72-1 | Модульная станция водоподготовки |  | \ \ филиал Западные электрические сети" АО "РЭС" \ ПС ЧУМАКОВО \ Фидер 2 "Ч" \ КТП 2 "Ч" 299 \ Фидер 2 \ оп. №3 | нет
278 | Б43973 | МУП "Энергия" |  | Б43973-73-1 | Водозаборная скважина и модульная станция водоподготовки в д.Константиновка, Куйбышевского района, Н |  | \ \ филиал Западные электрические сети" АО "РЭС" \ ПС ЧУМАКОВО \ Фидер 7 "Ч" \ ЛЭП 10 кВ \ КТП №7ч52 \ ф.№2 \ оп.№7 | нет
279 | Б43973 | МУП "Энергия" |  | Б43973-74-1 | Модульная станция водопоготовки |  | \ \ филиал Западные электрические сети" АО "РЭС" \ ПС ОЛЕНЁНОК \ Фидер 34 "К" \ ЛЭП 10 кВ \ Опора №29 \ КТП 34 "К" 330 \ Фидер 1 \ Опора №17 | Нет
280 | Б43973 | МУП "Энергия" |  | Б43973-75-1 | Модульная станция водоподготовки |  | \ \ филиал Западные электрические сети" АО "РЭС" \ ПС КУЛЬЧА \ Фидер 43 "К" \ ЛЭП 10 кВ \ Опора №246 \ КТП 43 "К" 537 \ Фидер 3 \ Опора №20 | нет
281 | Б43973 | МУП "Энергия" |  | Б43973-76-1 | Водозаборная скважина |  | \ \ АО "РЭС" филиал "Западные электрические сети" \ ПС Отрадное \ ф. 1 "О" \ КТП-1о2 \ ВЛ-0,4 кВ \ оп.23 | нет
282 | Б43973 | МУП "Энергия" |  | Б43973-77-1 | Модульная станция водоподготовки |  | \ \ филиал Западные электрические сети" АО "РЭС" \ ПС Куйбышевская 110/10кВ \ Фидер 1 "К" \ ЛЭП 10 кВ \ Опора №264 \ КТП 1 "К" 228 \ Фидер 1 \ Опора №44 | нет
283 | Б43973 | МУП "Энергия" |  | Б43973-8-1 | Водонапорная башня от КТП 1 "К" 348 |  | \ \ филиал Западные электрические сети" АО "РЭС" \ ПС Куйбышевская 110/10кВ \ Фидер 1 "К" \ ЛЭП 10 кВ \ Опора №215 \ КТП 1 "К" 348 \ Фидер 1 \ Опора №3 | Нет
284 | Б43973 | МУП "Энергия" |  | Б43973-9-1 | Водонапорная башня от КТП 1 "К" 233 |  | \ \ филиал Западные электрические сети" АО "РЭС" \ ПС Куйбышевская 110/10кВ \ Фидер 1 "К" \ ЛЭП 10 кВ \ Опора №397 \ КТП 1 "К" 233 \ Фидер 1 \ Опора №21 | Нет
285 | Б43974 | МУП "Гжатсксервис" |  | Б43974-10-11 | Водонапорная башня |  | \ \ филиал Западные электрические сети" АО "РЭС" \ ПС СЕРГИНО \ Фидер 53 "К" \ РП Анган \ Фидер 47 "К" \ ЛЭП 10 кВ \ КТП 47 "К" 513 \ Фидер 1 \ Опора №3 | Нет
286 | Б43974 | МУП "Гжатсксервис" |  | Б43974-1-1 | Котельная |  | \ \ АО "РЭС" филиал "Западные электрические сети" \ ПС 110кВ Олененок \ Ф.№35к, ЛЭП-10кВ \ ТП №35к189 \ Ф.№1, ВЛ-0,4кВ \ опора №9 | нет | на период действия отопительного сезона
287 | Б43974 | МУП "Гжатсксервис" |  | Б43974-11-1 | Водокачка с. Степановка |  | \ \ филиал Западные электрические сети" АО "РЭС" \ ПС ВЕРХ-ИЧА \ Фидер 5 "И" \ КТП 5 "И" 489 \ Фидер 1 \ Опора №2 | Нет
288 | Б43974 | МУП "Гжатсксервис" |  | Б43974-12-2 | водокачка д. Казатово |  | \ \ филиал Западные электрические сети" АО "РЭС" \ ПС ВЕРХ-ИЧА \ Фидер 4 "И" \ ЛЭП 10 кВ \ Опора №205 \ КТП 4 "И" 438 \ Фидер 1 \ Опора №3 | Нет
289 | Б43974 | МУП "Гжатсксервис" |  | Б43974-13-3 | водокачка аул. Бергуль |  | \ \ филиал Западные электрические сети" АО "РЭС" \ ПС СЕРГИНО \ Фидер 53 "К" \ РП Анган \ Фидер 45 "К" \ Опора №108 \ КТП 45 "К" 58 \ Фидер 2 \ Опора №3 | Нет
290 | Б43974 | МУП "Гжатсксервис" |  | Б43974-14-4 | водокачка д. Бергуль |  | \ \ филиал Западные электрические сети" АО "РЭС" \ ПС ОЛЕНЁНОК \ РП ИВУШКА \ Фидер 54 "К" \ ЛЭП 10 кВ \ Опора №192 \ КТП 54 "К" 38 \ Фидер 1 \ ЛЭП 04 кВ \ Опора №11 | Нет
291 | Б43974 | МУП "Гжатсксервис" |  | Б43974-15-5 | объекты водоснабжения от КТП 51 "К" 26 |  | \ \ филиал Западные электрические сети" АО "РЭС" \ ПС СЕРГИНО \ Фидер 51 "К" \ КТП 51 "К" 26 \ Фидер 1 \ Опора №1; \ \ филиал Западные электрические сети" АО "РЭС" \ ПС СЕРГИНО \ Фидер 51 "К" \ КТП 51 "К" 26 \ Фидер 1 \ Опора №5; \ \ филиал Западные электрические сети" АО "РЭС" \ ПС СЕРГИНО \ Фидер 51 "К" \ КТП 51 "К" 26 \ Фидер 1 \ Опора №7 | Нет
292 | Б43974 | МУП "Гжатсксервис" |  | Б43974-16-7 | котельная с. Гжатск |  | \ \ филиал Западные электрические сети" АО "РЭС" \ ПС СЕРГИНО \ Фидер 51 "К" \ ЛЭП 10 кВ \ Опора №338 \ КТП 51 "К" 22 \ Фидер 2 \ Опора №1 | нет | на период действия отопительного сезона
293 | Б43974 | МУП "Гжатсксервис" |  | Б43974-17-1 | водонапорная скважина |  | \ \ филиал Западные электрические сети" АО "РЭС" \ ПС ВЕРХ-ИЧА \ Фидер 3 "И" \ КТП 3 "И" 324 \ Фидер 2 \ Опора №5 | Нет
294 | Б43974 | МУП "Гжатсксервис" |  | Б43974-18-2 | Водонапорная скважина |  | \ \ филиал Западные электрические сети" АО "РЭС" \ ПС ВЕРХ-ИЧА \ Фидер 1 "И" \ ЛЭП 10 кВ \ Опора №273 \ КТП 1 "И" 7 \ Фидер 1 \ Опора №19 | Нет
295 | Б43974 | МУП "Гжатсксервис" |  | Б43974-19-3 | водонапорная башня |  | \ \ филиал Западные электрические сети" АО "РЭС" \ ПС ВЕРХ-ИЧА \ Фидер 3 "И" \ КТП 3 "И" 560 \ Фидер 1 \ Опора №1 | Нет
296 | Б43974 | МУП "Гжатсксервис" |  | Б43974-20-5 | водонапорная скважина |  | \ \ филиал Западные электрические сети" АО "РЭС" \ ПС ВЕРХ-ИЧА \ Фидер 5 "И" \ КТП 5 "И" 3 \ Фидер 4 \ Опора №5 | Нет
297 | Б43974 | МУП "Гжатсксервис" |  | Б43974-2-1 | Водокачка |  | \ \ филиал Западные электрические сети" АО "РЭС" \ ПС ОЛЕНЁНОК \ Фидер 35 "К" \ ЛЭП 10 кВ \ Опора №148 \ КТП 35 "К" 189 \ Фидер 1 \ ЛЭП 04 кВ \ Опора №12 | Нет
298 | Б43974 | МУП "Гжатсксервис" |  | Б43974-21-6 | Водонапорная скважина |  | \ \ филиал Западные электрические сети" АО "РЭС" \ ПС ВЕРХ-ИЧА \ Фидер 5 "И" \ КТП 5 "И" 3 \ Фидер 2 \ Опора №33 | Нет
299 | Б43974 | МУП "Гжатсксервис" |  | Б43974-22-1 | Водокачка с.Бекташ |  | \ \ филиал Западные электрические сети" АО "РЭС" \ ПС ВЕРХ-ИЧА \ Фидер 1 "И" \ КТП 1 "И" 27 \ Фидер 1 \ Опора №33 | Нет
300 | Б43974 | МУП "Гжатсксервис" |  | Б43974-23-1 | Водокачка с.2-я Михайловка |  | \ \ филиал Западные электрические сети" АО "РЭС" \ ПС КАМА \ Фидер 7 "И" \ КТП 7 "И" 56 \ Фидер 1 \ Опора №3 | Нет
301 | Б43974 | МУП "Гжатсксервис" |  | Б43974-24-1 | Водокачка с.Аул-Шагир |  | \ \ филиал Западные электрические сети" АО "РЭС" \ ПС КАМА \ Фидер 7 "И" \ КТП 7 "И" 444 \ Фидер 1 \ Опора №3 | Нет
302 | Б43974 | МУП "Гжатсксервис" |  | Б43974-25-1 | водокачка п.Мирный |  | \ \ филиал Западные электрические сети" АО "РЭС" \ ПС ВЕРХ-ИЧА \ Фидер 4 "И" \ ЛЭП 10 кВ \ Опора №230 \ КТП 4 "И" 19 \ Фидер 1 \ Опора №21 | Нет
303 | Б43974 | МУП "Гжатсксервис" |  | Б43974-28-1 | Построенная ЛЭП-0,4кВ, водонапорная скважина (насосная станция 2-го подъема, станция водоподготовки) |  | \ \ филиал Западные электрические сети" АО "РЭС" \ ПС КАМА \ Фидер 6 "И" \ КТП 6 "И" 57 \ Фидер 2 \ Опора №7 | Нет
304 | Б43974 | МУП "Гжатсксервис" |  | Б43974-29-1 | Станция водоподготовки в блочно-модульном исполнении |  | \ \ филиал Западные электрические сети" АО "РЭС" \ ПС БУЛАТОВО \ Фидер 1 "Э" \ ЛЭП 10 кВ \ Опора №349 \ КТП 1 "Э" 353 \ Фидер 1 \ Опора №3 | Нет
305 | Б43974 | МУП "Гжатсксервис" |  | Б43974-30-1 | Станция водоподготовки в блочно-модульном исполнении |  | \ \ филиал Западные электрические сети" АО "РЭС" \ ПС ОЛЕНЁНОК \ Фидер 35 "К" \ ЛЭП 10 кВ \ Опора №148 \ КТП 35 "К" 189 \ Фидер 1 \ ЛЭП 04 кВ \ Опора №11 | Нет
306 | Б43974 | МУП "Гжатсксервис" |  | Б43974-3-1 | Водокачка |  | \ \ филиал Западные электрические сети" АО "РЭС" \ ПС ОЛЕНЁНОК \ Фидер 32 "К" \ ЛЭП 10 кВ \ Опора №162 \ КТП 32 "К" 16 \ Фидер 1 \ Опора №3 | Нет
307 | Б43974 | МУП "Гжатсксервис" |  | Б43974-31-1 | Проектируемая ЛЭП-0,22 кВ, комплексная блочно-модульная станция водоподготовки |  | \ \ филиал Западные электрические сети" АО "РЭС" \ ПС ВЕРХ-ИЧА \ Фидер 5 "И" \ КТП 5 "И" 3 \ Фидер 2 \ Опора №6 | нет
308 | Б43974 | МУП "Гжатсксервис" |  | Б43974-32-1 | Станция водоподготовки в блочно-модульном исполнении |  | \ \ филиал Западные электрические сети" АО "РЭС" \ ПС ОЛЕНЁНОК \ РП ИВУШКА \ Фидер 54 "К" \ ЛЭП 10 кВ \ Опора №95 \ КТП 54 "К" 19 \ Фидер 1 \ Опора №3 | нет
309 | Б43974 | МУП "Гжатсксервис" |  | Б43974-33-1 | Станция водоподготовки в блочно-модульном исполнении |  | \ \ филиал Западные электрические сети" АО "РЭС" \ ПС ОЛЕНЁНОК \ РП ИВУШКА \ Фидер 55 "К" \ ЛЭП 10 кВ \ Опора №212 \ КТП 55 "К" 20 \ Фидер 2 \ Опора №10 | нет
310 | Б43974 | МУП "Гжатсксервис" |  | Б43974-34-1 | Станция водоподготовки в блочно-модульном исполнении |  | \ \ филиал Западные электрические сети" АО "РЭС" \ ПС ВЕРХ-ИЧА \ Фидер 4 "И" \ ЛЭП 10 кВ \ Опора №230 \ КТП 4 "И" 19 \ Фидер 1 \ Опора №21 | нет
311 | Б43974 | МУП "Гжатсксервис" |  | Б43974-4-10 | Водокачка |  | \ \ филиал Западные электрические сети" АО "РЭС" \ ПС БУЛАТОВО \ Фидер 1 "Э" \ ЛЭП 10 кВ \ Опора №381 \ КТП 1 "Э" 10 \ Фидер №1 \ Опора №13 | Нет
312 | Б43974 | МУП "Гжатсксервис" |  | Б43974-5-14 | Водокачка |  | \ \ филиал Западные электрические сети" АО "РЭС" \ ПС ОЛЕНЁНОК \ РП ИВУШКА \ Фидер 55 "К" \ ЛЭП 10 кВ \ Опора №212 \ КТП 55 "К" 20 \ Фидер 2 \ Опора №6 | Нет
313 | Б43974 | МУП "Гжатсксервис" |  | Б43974-6-15 | Водокачка |  | \ \ филиал Западные электрические сети" АО "РЭС" \ ПС ОЛЕНЁНОК \ РП ИВУШКА \ Фидер 54 "К" \ ЛЭП 10 кВ \ Опора №95 \ КТП 54 "К" 19 \ Фидер 1 \ Опора №9 | Нет
314 | Б43974 | МУП "Гжатсксервис" |  | Б43974-7-1 | Водокачка |  | \ \ филиал Западные электрические сети" АО "РЭС" \ ПС КАМА \ Фидер 8 "И" \ КТП 8 "И" 58 \ Фидер 3 | Нет
315 | Б43974 | МУП "Гжатсксервис" |  | Б43974-9-10 | Водонапорная башня |  | \ \ филиал Западные электрические сети" АО "РЭС" \ ПС СЕРГИНО \ Фидер 52 "К" \ ЛЭП 10 кВ \ КТП 52 "К" 315 \ Фидер 1 \ Опора 1 | Нет
316 | Б43992 | МКОУ Квашнинская ООШ |  | Б43992-1-11 | Детский сад |  | \ \ филиал Западные электрические сети" АО "РЭС" \ ПС ЗЮЗЯ \ Фидер 37 "Б"; \ \ филиал Западные электрические сети" АО "РЭС" \ ПС ЗЮЗЯ \ Фидер 37 "Б" \ КТП 419 \ фидер 1 \ опора 5; \ \ филиал Западные электрические сети" АО "РЭС" \ ПС ЗЮЗЯ \ Фидер 37 "Б" \ КТП 419 \ фидер 1 \ опора 5 \ МДОУ Квашнинский детский сад | нет
317 | Б44015 | МУП ЖКС-2 |  | Б44015-10-6 | скважина, с. Дунаевка |  | \ \ филиал Западные электрические сети" АО "РЭС" \ ПС ПИОНЕРСКАЯ \ Фидер 53 "Б" \ РП ДУНАЕВКА \ Фидер 7 "Б" \ КТП 243 \ Фидер 2 \ ВЛ - 0,4кВ \ Опора №5 | нет
318 | Б44015 | МУП ЖКС-2 |  | Б44015-11-7 | скважина, с. Новокурупкаева |  | \ \ филиал Западные электрические сети" АО "РЭС" \ ПС ПИОНЕРСКАЯ \ Фидер 54 "Б" \ КПТ 30 \ Фидер 1 \ опора№13 | нет
319 | Б44015 | МУП ЖКС-2 |  | Б44015-12-17 | Скважина 12493 |  | \ \ филиал Западные электрические сети" АО "РЭС" \ ПС ТРУНОВСКОЕ \ Фидер 3 "Б" \ КТП 8 \ фидер 1 \ опора 5 | Нет
320 | Б44015 | МУП ЖКС-2 |  | Б44015-13-22 | Скважина 10307 |  | \ \ филиал Западные электрические сети" АО "РЭС" \ ПС ТРУНОВСКОЕ \ Фидер 11 "Б" \ КТП 12 \ фидер 1 \ опора 5 | Нет
321 | Б44015 | МУП ЖКС-2 |  | Б44015-14-1 | Котельная |  | \ \ филиал Западные электрические сети" АО "РЭС" \ ПС ТРУНОВСКОЕ \ Фидер 11 "Б" \ КТП 323 \ Фидер 2 \ Опора №17 | нет | на период действия отопительного сезона
322 | Б44015 | МУП ЖКС-2 |  | Б44015-16-1 | Артезианская скважина |  | \ \ филиал Западные электрические сети" АО "РЭС" \ ПС ТРУНОВСКОЕ \ Фидер 1 "Б" \ РП НОВОКОЗЛОВСКОЕ \ Фидер 4 "Б" \ КТП 2 \ фидер 5 \ опора 3 | нет
323 | Б44015 | МУП ЖКС-2 |  | Б44015-17-1 | Модульная станция водоподготовки |  | \ \ филиал Западные электрические сети" АО "РЭС" \ ПС ТРУНОВСКОЕ \ Фидер 1 "Б" \ РП НОВОКОЗЛОВСКОЕ \ Фидер 11 "Б" \ КТП 217 \ фидер 1 \ опора 3 | Нет
324 | Б44015 | МУП ЖКС-2 |  | Б44015-1-8 | Котельная |  | \ \ филиал Западные электрические сети" АО "РЭС" \ ПС ТАНДОВСКАЯ \ Фидер 33 "Б" \ КТП 180 \ Фидер 3 \ опора 38 | нет | на период действия отопительного сезона
325 | Б44015 | МУП ЖКС-2 |  | Б44015-18-14 | Водозаборная скважина |  | \ \ филиал Западные электрические сети" АО "РЭС" \ ПС ТАСКАЕВО \ Фидер 12 "Б" \ КТП 104 \ фидер 2 \ опора 11 \ Водозаборная скважина-МУП ЖКХ Таскаевского сс | Нет
326 | Б44015 | МУП ЖКС-2 |  | Б44015-19-10 | котельная |  | \ \ филиал Западные электрические сети" АО "РЭС" \ ПС ТАСКАЕВО \ Фидер 19 "Б" \ КТП 370 \ фидер 1 | нет | на период действия отопительного сезона
327 | Б44015 | МУП ЖКС-2 |  | Б44015-20-11 | Водозаборная скважина |  | \ \ филиал Западные электрические сети" АО "РЭС" \ ПС ТАСКАЕВО \ Фидер 19 "Б" \ КТП 74 \ Фидер 1 \ опора 10 | Нет
328 | Б44015 | МУП ЖКС-2 |  | Б44015-2-1 | скважина |  | \ \ филиал Западные электрические сети" АО "РЭС" \ ПС ПИОНЕРСКАЯ \ РП НОВОСПАССКОЕ \ Фидер 17 "Б" \ КТП 63 \ фидер 2 \ опора 3 | нет
329 | Б44015 | МУП ЖКС-2 |  | Б44015-21-16 | Водозаборная скважина |  | \ \ филиал Западные электрические сети" АО "РЭС" \ ПС ТАСКАЕВО \ Фидер 14 "Б" \ КТП 40 \ Фидер 2 | нет
330 | Б44015 | МУП ЖКС-2 |  | Б44015-22-30 | Котельная |  | \ \ филиал Западные электрические сети" АО "РЭС" \ ПС ТАСКАЕВО \ Фидер 14 "Б" \ КТП 34 \ фидер 3 \ опора 7 | нет | на период действия отопительного сезона
331 | Б44015 | МУП ЖКС-2 |  | Б44015-23-1 | Котельная |  | \ \ филиал Западные электрические сети" АО "РЭС" \ ПС ТАСКАЕВО \ Фидер 15 "Б" \ КТП 303 \ Фидер 1 \ опора 2 | нет | на период действия отопительного сезона
332 | Б44015 | МУП ЖКС-2 |  | Б44015-26-1 | Водозаборная скважина |  | \ \ филиал Западные электрические сети" АО "РЭС" \ ПС ТАСКАЕВО \ Фидер 12 "Б" \ КТП 26 \ фидер 2 \ опора 4 \ Водозаборная скважина-МУП ЖКХ Таскаевского сс | Нет
333 | Б44015 | МУП ЖКС-2 |  | Б44015-27-1 | Модульная установка водоподготовки |  | \ \ филиал Западные электрические сети" АО "РЭС" \ ТПС БАРАБУШКА \ Фидер 56 "Б" \ РП ШУБИНСКОЕ \ Фидер 20 "Б" \ КТП 85 \ Фидер 3 \ опора 8 | Нет
334 | Б44015 | МУП ЖКС-2 |  | Б44015-28-1 | котельная |  | \ \ филиал Западные электрические сети" АО "РЭС" \ ПС КИРЗИНСКОЕ \ Фидер 5 "Б" \ РП УСТЬЯНЦЕВО \ Фидер 10 "Б" \ КТП 123 \ фидер 3 \ опора 4 | нет | на период действия отопительного сезона
335 | Б44015 | МУП ЖКС-2 |  | Б44015-29-1 | скважина |  | \ \ филиал Западные электрические сети" АО "РЭС" \ Линия 3-10 "Запад" (3-10 "Восток") \ ЭЧЭ-211"Кирзинская" \ КТП-34 \ Фидер 3 \ Опора №50/1 | Нет
336 | Б44015 | МУП ЖКС-2 |  | Б44015-30-1 | Водозаборная скважина со станцией водоподготовки |  | \ \ филиал Западные электрические сети" АО "РЭС" \ ПС КИРЗИНСКОЕ \ Фидер 5 "Б" \ РП УСТЬЯНЦЕВО \ Фидер 10 "Б" \ КТП 125 \ фидер 4 \ опора 2 | Нет
337 | Б44015 | МУП ЖКС-2 |  | Б44015-31-1 | Водозаборная скважина |  | \ \ филиал Западные электрические сети" АО "РЭС" \ ПС КИРЗИНСКОЕ \ Фидер 5 "Б" \ РП УСТЬЯНЦЕВО \ Фидер 10 "Б" \ КТП 123 \ фидер 4 \ опора 1 | Нет
338 | Б44015 | МУП ЖКС-2 |  | Б44015-3-2 | скважина в с. Кожевниково |  | \ \ филиал Западные электрические сети" АО "РЭС" \ ПС ТАНДОВСКАЯ \ Фидер 33 "Б" \ КТП 180 \ фидер №1 \ опора №5 | нет
339 | Б44015 | МУП ЖКС-2 |  | Б44015-32-2 | Котельная школы |  | \ \ филиал Западные электрические сети" АО "РЭС" \ ПС ЗЮЗЯ \ Фидер 37 "Б" \ КТП 223 \ фидер 1 \ Опора №3 | нет | на период действия отопительного сезона
340 | Б44015 | МУП ЖКС-2 |  | Б44015-33-1 | скважина с.Казанцево |  | \ \ филиал Западные электрические сети" АО "РЭС" \ ПС КАЗАНЦЕВО \ Фидер 47 "Б" \ КТП 266 \ фидер 1 \ опора 10 | Нет
341 | Б44015 | МУП ЖКС-2 |  | Б44015-34-1 | скважина с.Зюзя |  | \ \ филиал Западные электрические сети" АО "РЭС" \ ПС ЗЮЗЯ \ Фидер 39 "Б" \ КТП 237 \ фидер 1 \ опора 5 | Нет
342 | Б44015 | МУП ЖКС-2 |  | Б44015-36-1 | скважина с.Белово |  | \ \ филиал Западные электрические сети" АО "РЭС" \ ПС КАЗАНЦЕВО \ Фидер 46 "Б" \ КТП 265 \ фидер 1 \ опора 2 | Нет
343 | Б44015 | МУП ЖКС-2 |  | Б44015-37-1 | котельная |  | \ \ филиал Западные электрические сети" АО "РЭС" \ ПС ЗЮЗЯ \ Фидер 40 "Б" \ КТП 40б294 \ фидер 1 \ опора 1 | нет | на период действия отопительного сезона
344 | Б44015 | МУП ЖКС-2 |  | Б44015-38-1 | Котельная |  | \ \ филиал Западные электрические сети" АО "РЭС" \ ПС КАЗАНЦЕВО \ Фидер 47 "Б" \ КТП 266 \ Фидер 2 \ опора 10 | нет | на период действия отопительного сезона
345 | Б44015 | МУП ЖКС-2 |  | Б44015-39-1 | скважина с.Круглозерка |  | \ \ филиал Западные электрические сети" АО "РЭС" \ ТПС БАРАБУШКА \ Фидер 56 "Б" \ РП ШУБИНСКОЕ \ Фидер 21 "Б" \ КТП 137 \ фидер 1 \ опора 7 | Нет
346 | Б44015 | МУП ЖКС-2 |  | Б44015-40-1 | модульная котельная |  | \ \ филиал Западные электрические сети" АО "РЭС" \ ТПС БАРАБУШКА \ Фидер 56 "Б" \ РП ШУБИНСКОЕ \ Фидер 20 "Б" \ КТП 85 \ фидер 4 | нет | на период действия отопительного сезона
347 | Б44015 | МУП ЖКС-2 |  | Б44015-41-1 | водозаборная скважина |  | \ \ филиал Западные электрические сети" АО "РЭС" \ ТПС БАРАБУШКА \ Фидер 56 "Б" \ РП ШУБИНСКОЕ \ Фидер 21 "Б" \ КТП 90 \ Фидер 1 \ опора 5 | Нет
348 | Б44015 | МУП ЖКС-2 |  | Б44015-42-1 | Водозаборная скважина |  | \ \ филиал Западные электрические сети" АО "РЭС" \ ТПС БАРАБУШКА \ Фидер 56 "Б" \ РП ШУБИНСКОЕ \ Фидер 20 "Б" \ КТП 87 \ фидер 4 \ опора 3 | Нет
349 | Б44015 | МУП ЖКС-2 |  | Б44015-4-3 | скважина в с. Аул-Тандов |  | \ \ филиал Западные электрические сети" АО "РЭС" \ ПС ПИОНЕРСКАЯ \ Фидер 52 "Б" \ КТП 97 \ фидер №2 \ опора№38 | нет
350 | Б44015 | МУП ЖКС-2 |  | Б44015-43-1 | Котельная, с.Старощербаково |  | \ \ филиал Западные электрические сети" АО "РЭС" \ ПС Бараба \ Фидер 61 "Б" \ КТП 119 \ Фидер 2 \ Опора №7 | нет | на период действия отопительного сезона
351 | Б44015 | МУП ЖКС-2 |  | Б44015-44-2 | Скважина, с.Старощербаково |  | \ \ филиал Западные электрические сети" АО "РЭС" \ ПС Бараба \ Фидер 61 "Б" \ КТП 119 \ Фидер 3 \ Опора №3 | Нет
352 | Б44015 | МУП ЖКС-2 |  | Б44015-45-3 | Котельная, с.Новоульяновское |  | \ \ филиал Западные электрические сети" АО "РЭС" \ ПС Бараба \ Фидер 61 "Б" \ КТП 32 \ фидер 1 \ опора №5 | нет | на период действия отопительного сезона
353 | Б44015 | МУП ЖКС-2 |  | Б44015-46-4 | Скважина, с.Новоульяновское |  | \ \ филиал Западные электрические сети" АО "РЭС" \ ПС Бараба \ Фидер 61 "Б" \ КТП 328 \ Фидер 1 \ Опора №13 | Нет
354 | Б44015 | МУП ЖКС-2 |  | Б44015-47-5 | Скважина, с.Новогутово |  | \ \ филиал Западные электрические сети" АО "РЭС" \ ПС Бараба \ Фидер 68 "Б" \ КТП 83 \ Фидер 2 \ опора №14 | Нет
355 | Б44015 | МУП ЖКС-2 |  | Б44015-48-6 | Скважина, п.Горка |  | \ \ филиал Западные электрические сети" АО "РЭС" \ ПС Бараба \ Фидер 27Б ЛЭП-10 кВ \ ТП №27Б115 \ ф. 2 ВЛ-0,4 кВ \ опора №1 | Нет
356 | Б44015 | МУП ЖКС-2 |  | Б44015-49-1 | котельная |  | \ \ филиал Западные электрические сети" АО "РЭС" \ ПС ТРУНОВСКОЕ \ Фидер 6 \ КТПНС-1 \ Фидер 1 \ Опора №15 | нет | на период действия отопительного сезона
357 | Б44015 | МУП ЖКС-2 |  | Б44015-50-1 | водокачка |  | \ \ филиал Западные электрические сети" АО "РЭС" \ ПС ТРУНОВСКОЕ \ Фидер 6 \ КТПНС-1 \ Фидер 1 \ Опора №12 | Нет
358 | Б44015 | МУП ЖКС-2 |  | Б44015-5-1 | Котельная с.Новоспасск |  | \ \ филиал Западные электрические сети" АО "РЭС" \ ПС ПИОНЕРСКАЯ \ РП НОВОСПАССКОЕ \ Фидер 17 "Б" \ КТП 61 \ фидер 2 \ опора 6 | нет | на период действия отопительного сезона
359 | Б44015 | МУП ЖКС-2 |  | Б44015-51-1 | Водозаборная скважина |  | \ \ филиал Западные электрические сети" АО "РЭС" \ ТПС БАРАБУШКА \ Фидер 56 "Б" \ РП ШУБИНСКОЕ \ Фидер 21 "Б" \ КТП 399 \ Фидер 1 \ опора 3 | Нет
360 | Б44015 | МУП ЖКС-2 |  | Б44015-6-1 | котельная, с. Юный Пионер |  | \ \ филиал Западные электрические сети" АО "РЭС" \ ПС ПИОНЕРСКАЯ \ Фидер 51 "Б" \ КТП 326 \ Фидер 1 \ опора №3 | нет | на период действия отопительного сезона
361 | Б44015 | МУП ЖКС-2 |  | Б44015-7-2 | скважина, с. Юный Пионер |  | \ \ филиал Западные электрические сети" АО "РЭС" \ ПС ПИОНЕРСКАЯ \ Фидер 51 "Б" \ КТП 326 \ фидер 3 \ опора №6 | нет
362 | Б44015 | МУП ЖКС-2 |  | Б44015-8-4 | котельная, с. Бадажки |  | \ \ филиал Западные электрические сети" АО "РЭС" \ ПС ПИОНЕРСКАЯ \ Фидер 52 "Б" \ КТП 324 \ Фидер 2 \ Опора №6 | нет | на период действия отопительного сезона
363 | Б44015 | МУП ЖКС-2 |  | Б44015-9-5 | скважина, с. Бадажки |  | \ \ филиал Западные электрические сети" АО "РЭС" \ ПС ПИОНЕРСКАЯ \ Фидер 52 "Б" \ КТП 375 \ Фидер 1 \ Опора №4 | нет
364 | Б712053 | ГБУ НСО "Управление ветеринарии Куйбышевского района НСО" |  | Б712053-4-1 | Административное здание |  | \ \ филиал Западные электрические сети" АО "РЭС" \ ПС ОЛЕНЁНОК \ Фидер 38 "К" \ ЛЭП-10кВ \ Опора в/в №56 \ КТП №83а \ Фидер 3 \ Опора №9 \ ГБУ НСО"Упр. ветенарии Куйб. р-на НСО" (Адм. здан) | Нет
365 | Б712053 | ГБУ НСО "Управление ветеринарии Куйбышевского района НСО" |  | Б712053-6-1 | Ветлечебница |  | \ \ филиал Западные электрические сети" АО "РЭС" \ ПС ОЛЕНЁНОК \ Фидер 38 "К" \ ЛЭП-10кВ \ Опора в/в №56 \ КТП №83а \ Фидер 3 \ Опора №10 \ ГБУ НСО"Упр. ветенарии Куйб. р-на НСО" (Ветлечебн) | Нет
366 | Б712053 | ГБУ НСО "Управление ветеринарии Куйбышевского района НСО" |  | Б712053-7-1 | Виварий |  | \ \ филиал Западные электрические сети" АО "РЭС" \ ПС ОЛЕНЁНОК \ Фидер 38 "К" \ ЛЭП-10кВ \ Опора в/в №56 \ КТП №83а \ Фидер 3 \ Опора №12 \ ГБУ НСО"Упр. ветенарии Куйб. р-на НСО" (Виварий) | Нет
367 | Б713117 | ФКУ СИЗО-2 ГУФСИН России по Новосибирской области |  | Б713117-1-1 | Следственный изолятор №2 от ТП-57 |  | \ \ филиал Западные электрические сети" АО "РЭС" \ ПС Куйбышевская 110/10кВ \ ГРЭС АО "РЭС" \ Фидер 13 \ Опора №85; \ \ филиал Западные электрические сети" АО "РЭС" \ ПС Куйбышевская 110/10кВ \ ГРЭС АО "РЭС" \ Фидер 6 \ ЛЭП 10 кВ \ Опора №183 | Да
368 | Б713225 | МКОУ Чумаковская школа-интернат |  | Б713225-1-1 | новый корпус спецшколы |  | \ \ филиал Западные электрические сети" АО "РЭС" \ ПС ЧУМАКОВО \ Фидер 1 "Ч" \ АО "РЭС" \ КТП 6 "Пекарня" \ Фидер №1 \ Чумаковская школа - интернат; \ \ филиал Западные электрические сети" АО "РЭС" \ ПС ЧУМАКОВО \ Фидер 1 "Ч" \ АО "РЭС" \ Опора №45 \ КТП 5 (абонентская) | нет
369 | Б713225 | МКОУ Чумаковская школа-интернат |  | Б713225-5-1 | Пионерский лагерь |  | \ \ филиал Западные электрические сети" АО "РЭС" \ ПС ОТРАДНОЕ \ Фидер 5 "О" \ ЛЭП 10 кВ \ Опора №369 \ КТП 5 "О" 30 \ МОУ ДОД ДООЛ "Березка" | нет
370 | Б713230 | ГБУЗ НСО "Куйбышевская ЦРБ" |  | Б713230-15-15 | Участковая больница |  | \ \ филиал Западные электрические сети" АО "РЭС" \ ПС СЕРГИНО \ Фидер 51 "К" \ КТП 51 "К" 21 \ Ф.№1, ВЛ-0,4кВ \ опора №3; \ \ филиал Западные электрические сети" АО "РЭС" \ ПС СЕРГИНО \ Фидер 51 "К" \ КТП 51 "К"407 \ Фидер №3 \ Опора № 4 | Да
371 | Б713230 | ГБУЗ НСО "Куйбышевская ЦРБ" |  | Б713230-17-17 | Участковая больница |  | \ \ филиал Западные электрические сети" АО "РЭС" \ ПС АНТОНОВКА \ Фидер 50 "К" \ ЛЭП 10 кВ \ Опора №13 \ КТП 50 "К" 12 \ Фидер 1 \ ЛЭП 10 кВ \ Опора №20 \ Участковая больница - Новоичинское | Да
372 | Б713230 | ГБУЗ НСО "Куйбышевская ЦРБ" |  | Б713230-49-1 | Межрайонный наркологический диспансер |  | \ \ филиал Западные электрические сети" АО "РЭС" \ ПС Куйбышевская 110/10кВ \ ГРЭС АО "РЭС" \ КТП 44 (1х400+1х630) "Политехникум" \ Фидер 16 \ ЛЭП 04 кВ \ Опора №13/2 \ наркологический диспансер | Да
373 | Б713230 | ГБУЗ НСО "Куйбышевская ЦРБ" |  | Б713230-51-1 | терапия |  | \ \ филиал Западные электрические сети" АО "РЭС" \ ПС Куйбышевская 110/10кВ \ ГРЭС АО "РЭС" \ КТП 53 \ А. ЦРБ г. КУйбышева | Да
374 | Б713230 | ГБУЗ НСО "Куйбышевская ЦРБ" |  | Б713230-52-1 | хирургия |  | \ \ филиал Западные электрические сети" АО "РЭС" \ ПС Куйбышевская 110/10кВ \ ГРЭС АО "РЭС" \ КТП 95 \ А. ЦРБ г. КУйбышева | Да
375 | Б713230 | ГБУЗ НСО "Куйбышевская ЦРБ" |  | Б713230-53-1 | Стоматология |  | \ \ филиал Западные электрические сети" АО "РЭС" \ ПС Куйбышевская 110/10кВ \ ГРЭС АО "РЭС" \ КТП 88 \ Фидер 2 \ ВРУ-0,4 к МКД 9-1 \ ЦРБ (стоматология) | Да
376 | Б713230 | ГБУЗ НСО "Куйбышевская ЦРБ" |  | Б713230-54-1 | Детский центр реабилитации |  | \ \ филиал Западные электрические сети" АО "РЭС" \ ПС Куйбышевская 110/10кВ \ ГРЭС АО "РЭС" \ КТП 67 \ Фидер 17 \ Опора №6 \ ЦРБ (Детский центр реабилитации) | Да
377 | Б713230 | ГБУЗ НСО "Куйбышевская ЦРБ" |  | Б713230-55-1 | Детская стоматология |  | \ \ филиал Западные электрические сети" АО "РЭС" \ ПС Куйбышевская 110/10кВ \ ГРЭС АО "РЭС" \ КТП 54 | Да
378 | Б713230 | ГБУЗ НСО "Куйбышевская ЦРБ" |  | Б713230-60-1 | Служебные квартиры |  | \ \ филиал Западные электрические сети" АО "РЭС" \ ПС Куйбышевская 110/10кВ \ ГРЭС АО "РЭС" \ КТП 81 (2*400) \ Фидер 7 \ ВРУ-0,4кВ дома №5 квартал 11 \ МУЗ "Куйбышевская ЦРБ" (служебные квартиры); \ \ филиал Западные электрические сети" АО "РЭС" \ ПС Куйбышевская 110/10кВ \ ГРЭС АО "РЭС" \ КТП 81 (2*400) \ Ячейка 7 \ Фидер 20 \ МУЗ "Куйбышевская ЦРБ" (служебные квартиры) | Да
379 | Б713230 | ГБУЗ НСО "Куйбышевская ЦРБ" |  | Б713230-62-1 | гараж |  | \ \ филиал Западные электрические сети" АО "РЭС" \ ПС Куйбышевская 110/10кВ \ ГРЭС АО "РЭС" \ КТП 48 \ Фидер 5 \ Опора №13.4 \ Куйбышевская ЦРБ (Гаражи) | Да
380 | Б713230 | ГБУЗ НСО "Куйбышевская ЦРБ" |  | Б713230-64-1 | встроенное помещение |  | \ \ филиал Западные электрические сети" АО "РЭС" \ ПС ОТРАДНОЕ \ Фидер 3 "О" \ КТП 3 "О" 31 \ Фидер 2 \ Опора №3 \ Адм. Куйбышевского р-на (социальное жилье); \ \ филиал Западные электрические сети" АО "РЭС" \ ПС ОТРАДНОЕ \ Фидер 6 "О" \ КТП 6 "О" 485 \ Фидер 3 \ Опора №8 \ Адм. Куйбышевского района (социальное жилье) | Да
381 | Б713230 | ГБУЗ НСО "Куйбышевская ЦРБ" |  | Б713230-67-4 | Помещение Малиниского ФАПа |  | \ \ филиал Западные электрические сети" АО "РЭС" \ ПС ОЛЕНЁНОК \ Фидер 33 "К" \ ЛЭП - 10 кВ \ П/ст Барабинская 500 кВ \ ВЛ-10 кВ ЗЭС \ КТП 33 "К" 199 \ Фидер 1 \ оп. №11 | нет
382 | Б713230 | ГБУЗ НСО "Куйбышевская ЦРБ" |  | Б713230-8-8 | Детская поликлиника |  | \ \ филиал Западные электрические сети" АО "РЭС" \ ПС Куйбышевская 110/10кВ \ ГРЭС АО "РЭС" \ КТП 67 \ Фидер 17 \ Опора №4 \ ЦРБ (дет. поликлиника) | Да
383 | Б713385 | МО МВД России "Куйбышевский" |  | Б713385-10-2 | гараж |  | \ \ филиал Западные электрические сети" АО "РЭС" \ ПС Куйбышевская 110/10кВ \ ГРЭС АО "РЭС" \ КТП 101 \ Фидер 8 \ Опора №10 \ А. МИНМС №11 - ул. Коммунистическая 19 | Да
384 | Б713385 | МО МВД России "Куйбышевский" |  | Б713385-1-1 | Административное здание |  | \ \ филиал Западные электрические сети" АО "РЭС" \ ПС Куйбышевская 110/10кВ \ ГРЭС АО "РЭС" \ КТП 12 \ Фидер 1 \ ЛЭП 04 кВ \ Опора №6 \ МВД Росии (Адм. здание); \ \ филиал Западные электрические сети" АО "РЭС" \ ПС Куйбышевская 110/10кВ \ ГРЭС АО "РЭС" \ КТП 22 \ Фидер 1 \ ЛЭП 04 кВ \ Опора №12 \ МВД России (Адм. здание) | Да
385 | Б713385 | МО МВД России "Куйбышевский" |  | Б713385-11-1 | паспортный стол |  | \ \ филиал Западные электрические сети" АО "РЭС" \ ПС Куйбышевская 110/10кВ \ ГРЭС АО "РЭС" \ КТП 70 (2х400) \ Фидер 10 \ Панель дома №1 квартал 8 \ Иная сетевая организация \ Отделение УФМС России | Да
386 | Б713385 | МО МВД России "Куйбышевский" |  | Б713385-12-1 | нежилое помещение |  | \ \ филиал Западные электрические сети" АО "РЭС" \ ПС Куйбышевская 110/10кВ \ ГРЭС АО "РЭС" \ ТП №71 "Квартал 8-2" \ Фидер 3 | нет
387 | Б713385 | МО МВД России "Куйбышевский" |  | Б713385-2-2 | Пост ДПС |  | \ \ филиал Западные электрические сети" АО "РЭС" \ ПС Куйбышевская 110/10кВ \ ГРЭС АО "РЭС" \ КТП 12 \ Фидер 1 \ ЛЭП 04 кВ \ Опора №12 \ ОВД (пост ДПС) | Да
388 | Б713385 | МО МВД России "Куйбышевский" |  | Б713385-3-3 | Гараж |  | \ \ филиал Западные электрические сети" АО "РЭС" \ ПС Куйбышевская 110/10кВ \ ГРЭС АО "РЭС" \ КТП 120 \ Фидер 7 \ ВРУ-0,4кВ Жилого дома ул. Молодежная 10а \ ОВД (граж ул. Молодежная) | Да
389 | Б713385 | МО МВД России "Куйбышевский" |  | Б713385-5-1 | Административное здание (ИДН ОВД) |  | \ \ филиал Западные электрические сети" АО "РЭС" \ ПС Куйбышевская 110/10кВ \ ГРЭС АО "РЭС" \ Фидер 25 \ Опора №3-9 \ КТПН №58 (абонент) \ Фидер 3 \ ОВД (ИДН) | Да
390 | Б713385 | МО МВД России "Куйбышевский" |  | Б713385-6-1 | Административное здание, Гараж |  | \ \ филиал Западные электрические сети" АО "РЭС" \ ПС Полярная 110/35/10кВ \ Фидер 2 "С" \ КТП 2 "С" 26 \ Фидер 1 \ Опора №5 \ ОВД (Адм. здание, гараж) | Да
391 | Б713385 | МО МВД России "Куйбышевский" |  | Б713385-7-3 | Милиция общественной безопасности |  | \ \ филиал Западные электрические сети" АО "РЭС" \ ПС Полярная 110/35/10кВ \ Фидер 2 "С" \ КТП 2 "С" 19 \ Фидер 2 \ ОВД (милиция общественной безопасности) | Да
392 | Б713385 | МО МВД России "Куйбышевский" |  | Б713385-9-2 | Гараж |  | \ \ филиал Западные электрические сети" АО "РЭС" \ ПС Полярная 110/35/10кВ \ Фидер 2 "С" \ КТПН 2 "С" 4 \ Фидер 2 \ Опора №6 \ МВД России (гараж) | Да
393 | Б713484 | МКОУ школа - интернат |  | Б713484-1-1 | Школа - интернат |  | \ \ филиал Западные электрические сети" АО "РЭС" \ ПС Куйбышевская 110/10кВ \ ГРЭС АО "РЭС" \ КТП 26 \ Фидер 1; \ \ филиал Западные электрические сети" АО "РЭС" \ ПС Куйбышевская 110/10кВ \ ГРЭС АО "РЭС" \ КТП 26 \ Фидер 4 | Нет
394 | Б713562 | Гражданин Сапрыкин Сергей Иванович |  | Б713562-2-13 | Скорая помощь |  | \ \ филиал Западные электрические сети" АО "РЭС" \ ПС Куйбышевская 110/10кВ \ Фидер 17 "К" \ РП-1 \ Фидер 29 \ КТП-4 \ ВЛ-0,4кВ Ф. №6 \ опора №4,1 | Да
395 | Б713605 | МБУ КЦСОН |  | Б713605-5-1 | отделение милосердия для престарелых и инвалидов |  | \ \ филиал Западные электрические сети" АО "РЭС" \ ПС Куйбышевская 110/10кВ \ Фидер 1 "К" \ ЛЭП 10 кВ \ Опора №238 \ ТП-10/0,4кВ №1"К"602 \ Фидер 3 \ Опора №4 | Да
396 | Б713646 | МКУ "ГСДХ" |  | Б713646-5-1 | Насосная №1 |  | \ \ АО "РЭС" филиал "Западные электрические сети" \ БТЭЦ \ Ф.№10-16 ЛЭП-10кВ \ РП-3 \ ТП №72 \ РУ-0,4 кВ \ Ф. №2 ВЛ-0,4 кВ \ оп. №106 | Нет
397 | Б713646 | МКУ "ГСДХ" |  | Б713646-6-1 | Насосная №2 |  | \ \ филиал Западные электрические сети" АО "РЭС" \ ПС Куйбышевская 110/10кВ \ ГРЭС АО "РЭС" \ КТП 92 (ГО "БТЭЦ") \ Фидер 1 \ Опора №3 \ МБУ г. Куйбышева "ГСДХ" (Насосная №2) | Нет
398 | Б713646 | МКУ "ГСДХ" |  | Б713646-70-1 | Насосно-дренажная станция |  | \ \ филиал Западные электрические сети" АО "РЭС" \ ПС Куйбышевская 110/10кВ \ ГРЭС АО "РЭС" \ КТП 125 \ Фидер 2 \ Опора №8 \ МКУ "ГСДХ" (насосно-дренажная станция) | Нет
399 | Б713714 | ГБОУ НСО "КШИ" |  | Б713714-1-1 | школа интернат для неслышащих детей |  | \ \ филиал Западные электрические сети" АО "РЭС" \ ПС Куйбышевская 110/10кВ \ Фидер 12 "К" \ КФ ГУП "Новосибирскоблэнерго" \ РП 2 "Микрорайон Южный" \ II-секция шин \ ТП №201 (Администрация Куйбышевского района) \ ГБСКОУ НСО-СКОШИ I вида; \ \ филиал Западные электрические сети" АО "РЭС" \ ПС Куйбышевская 110/10кВ \ Фидер 7 "К" \ РП-2 "Микрорайон Южный" \ I-секция шин \ ТП №201 (Администрация Куйбышевского района) \ ГБСКОУ НСО-СКОШИ I вида (объекты абонента) | Нет
400 | Б713797 | ГКУ НСО "Центр ГО, ЧС и ПБ Новосибирской области" |  | Б713797-1-1 | База Куйбышевского поисково-спасательного отряда |  | \ \ филиал Западные электрические сети" АО "РЭС" \ ПС Куйбышевская 110/10кВ \ ГРЭС АО "РЭС" \ КТП 121 \ Фидер 3 \ Опора №3 | Нет
401 | Б713797 | ГКУ НСО "Центр ГО, ЧС и ПБ Новосибирской области" |  | Б713797-12-1 | Отдельный пожарный пост |  | \ \ АО РЭС Карасукский филиал \ Карасук РЭС \ ПС 54 БЕЛОЕ \ Фидер №54-5 \ Опора №57 | нет
402 | Б713797 | ГКУ НСО "Центр ГО, ЧС и ПБ Новосибирской области" |  | Б713797-13-1 | Пожарное депо |  | \ \ АО РЭС Карасукский филиал \ Краснозеркая РЭС \ ПС 67 ВЕСЕЛОВСКАЯ \ Фидер №67-7 \ КТП709 \ ф 2 \ опора 16 | Нет
403 | Б713797 | ГКУ НСО "Центр ГО, ЧС и ПБ Новосибирской области" |  | Б713797-14-1 | Пожарное депо |  | \ \ АО РЭС Карасукский филиал \ Краснозеркая РЭС \ ПС 110 кВ ПЕТРОПАВЛОВСКАЯ \ Фидер 63-2 \ КТП №63-205 \ ф 5 \ опора 11 | Нет
404 | Б713797 | ГКУ НСО "Центр ГО, ЧС и ПБ Новосибирской области" |  | Б713797-15-1 | Пожарное депо |  | \ \ АО РЭС Карасукский филиал \ Краснозеркая РЭС \ ПС 66 ЛОБИНСКАЯ \ ф.2 \ КТП202 \ ф 2 \ опора 2 | Нет
405 | Б713797 | ГКУ НСО "Центр ГО, ЧС и ПБ Новосибирской области" |  | Б713797-16-1 | Пожарное депо |  | \ \ АО РЭС Карасукский филиал \ Карасук РЭС \ ПС 45 ХОРОШИНСКАЯ \ ф.4 \ КТП №45-403 \ ф 2-45-403 \ опора 5 | Нет
406 | Б713797 | ГКУ НСО "Центр ГО, ЧС и ПБ Новосибирской области" |  | Б713797-18-1 | здание пожарного депо |  | \ \ филиал Западные электрические сети" АО "РЭС" \ ПС ТАНДОВСКАЯ \ Ф. 35-173 \ ПС Зюзя 35 кВ \ КТП-10/0,4 кВ №40 "Б" 294 \ ВЛ-0,4 кВ \ опора №8 | нет
407 | Б713797 | ГКУ НСО "Центр ГО, ЧС и ПБ Новосибирской области" |  | Б713797-2-1 | Пожарный пост |  | \ \ АО "РЭС" филиал "Западные электрические сети" \ ПС 110кВ Сергино \ Ф.№51к ЛЭП-10кВ \ ТП №51к22 \ Ф.№2, ВЛ-0,4кВ \ опора №2 | Нет
408 | Б713797 | ГКУ НСО "Центр ГО, ЧС и ПБ Новосибирской области" |  | Б713797-3-1 | Пожарная часть №81 |  | \ \ филиал Западные электрические сети" АО "РЭС" \ ПС ЧУМАКОВО \ Фидер 1 "Ч" \ АО "РЭС" \ КТП 1 "Ч" 7 \ Фидер 3 \ Опора №32 | Нет
409 | Б713797 | ГКУ НСО "Центр ГО, ЧС и ПБ Новосибирской области" |  | Б713797-4-1 | Склад |  | \ \ АО "РЭС" филиал "Западные электрические сети" \ ПС 110кВ Бараба \ ЛЭП-10 кВ Ф №64Б \ РП 10кВ №4 \ ЛЭП-10кВ Ф-406 \ РУ-0,4кВ ТП-10/0,4кВ №67 \ РУ-0,4кВ Ф №7 | Нет
410 | Б713797 | ГКУ НСО "Центр ГО, ЧС и ПБ Новосибирской области" |  | Б713797-9-1 | Пожарное депо |  | \ \ филиал Западные электрические сети" АО "РЭС" \ ПС ТАНДОВСКАЯ \ Фидер 29 "Б" \ КТП 153 \ фидер 1 \ опора 4 | Нет
411 | Б713967 | МУП "Геострой" |  | Б713967-10-1 | КНС ул.Молодёжная 3 |  | \ \ филиал Западные электрические сети" АО "РЭС" \ ПС Куйбышевская 110/10кВ \ ГРЭС АО "РЭС" \ КТП 80 \ Ячейка 2 \ Фидер 22 \ Опора №3 | нет
412 | Б713967 | МУП "Геострой" |  | Б713967-11-1 | Биологические очистные сооружения (БОС) |  | \ \ филиал Западные электрические сети" АО "РЭС" \ ПС Куйбышевская 110/10кВ \ Фидер 12 "К" \ КФ ГУП "Новосибирскоблэнерго" \ РП 2 "Микрорайон Южный" \ II-секция шин \ ВЛЭП-10кВ \ Фидер 6 \ Опора №37-48ц \ кабельная муфта в РУ-10 кВ ЗТП №79; \ \ филиал Западные электрические сети" АО "РЭС" \ ПС Куйбышевская 110/10кВ \ Фидер 7 "К" \ РП-2 "Микрорайон Южный" \ Фидер 26 \ Опора №55ц \ кабельная муфта в РУ-10 кВ ЗТП №79 | Да
413 | Б713967 | МУП "Геострой" |  | Б713967-1-15 | КНС 1-17А |  | \ \ филиал Западные электрические сети" АО "РЭС" \ ПС Куйбышевская 110/10кВ \ ГРЭС АО "РЭС" \ КТП 84 \ Контактные соединения шпилек вводов НН сил. тр-ров | Да
414 | Б713967 | МУП "Геострой" |  | Б713967-2-16 | КНС квартал 2 |  | \ \ филиал Западные электрические сети" АО "РЭС" \ ПС Куйбышевская 110/10кВ \ ГРЭС АО "РЭС" \ КТП 67 \ Фидер 1 \ Опора №18 \ А. МПП КЖКХ - КНС квартал 2 | Да
415 | Б713967 | МУП "Геострой" |  | Б713967-3-17 | КНС квартал 15 |  | \ \ филиал Западные электрические сети" АО "РЭС" \ ПС Куйбышевская 110/10кВ \ ГРЭС АО "РЭС" \ КТП 2 \ Фидер 4; \ \ филиал Западные электрические сети" АО "РЭС" \ ПС Куйбышевская 110/10кВ \ ГРЭС АО "РЭС" \ КТП 2 \ Фидер 5 | Да
416 | Б713967 | МУП "Геострой" |  | Б713967-4-18 | КНС квартал 6 |  | \ \ филиал Западные электрические сети" АО "РЭС" \ ПС Куйбышевская 110/10кВ \ ГРЭС АО "РЭС" \ КТП 66 \ Фидер 3 | Да
417 | Б713967 | МУП "Геострой" |  | Б713967-5-21 | КНС квартал 13 |  | \ \ филиал Западные электрические сети" АО "РЭС" \ ПС Куйбышевская 110/10кВ \ ГРЭС АО "РЭС" \ КТП 45 (2х630) "Спорткомплекс" \ Фидер 6 \ КНС квартал 13 - Ф6; \ \ филиал Западные электрические сети" АО "РЭС" \ ПС Куйбышевская 110/10кВ \ ГРЭС АО "РЭС" \ КТП 45 (2х630) "Спорткомплекс" \ Фидер 9 \ КНС квартал 13 | Да
418 | Б713967 | МУП "Геострой" |  | Б713967-6-23 | КНС ул. Закраевского |  | \ \ филиал Западные электрические сети" АО "РЭС" \ ПС Куйбышевская 110/10кВ \ ГРЭС АО "РЭС" \ КТП 101 | Да
419 | Б713967 | МУП "Геострой" |  | Б713967-7-25 | КНС СХТК |  | \ \ филиал Западные электрические сети" АО "РЭС" \ ПС Куйбышевская 110/10кВ \ ГРЭС АО "РЭС" \ КТП 73 \ Фидер 22 \ ВЛ-0,4кВ (НГАУ) | Да
420 | Б713967 | МУП "Геострой" |  | Б713967-8-26 | КНС Энергетик |  | \ \ филиал Западные электрические сети" АО "РЭС" \ ПС Куйбышевская 110/10кВ \ ГРЭС АО "РЭС" \ КТП 131 (2х630) \ Фидер 3 \ А. МПП КЖКХ - Энергетик КНС | Да
421 | Б713967 | МУП "Геострой" |  | Б713967-9-27 | Главная КНС |  | \ \ филиал Западные электрические сети" АО "РЭС" \ ПС Куйбышевская 110/10кВ \ Фидер 12 "К" \ КФ ГУП "Новосибирскоблэнерго" \ РП 2 "Микрорайон Южный" \ Фидер 202 \ кабельная муфта в РУ-10 кВ ЗТП №78; \ \ филиал Западные электрические сети" АО "РЭС" \ ПС Куйбышевская 110/10кВ \ Фидер 17 "К" \ РП-1 \ I с.ш. \ Ф.№13 ЛЭП-10 кВ \ Опора №34 \ кабельная муфта в РУ-10 кВ ЗТП №78 | Да
422 | Б713969 | МУП "ГОРВОДОКАНАЛ" |  | Б713969-1-4 | НФС |  | \ \ БАРАБИНСКАЯ ТЭЦ ОАО "НСЭ" \ Фидер 10-55 \ АО "РЭС" \ КТП 99 \ НФС; \ \ филиал Западные электрические сети" АО "РЭС" \ ПС Куйбышевская 110/10кВ \ ГРЭС АО "РЭС" \ Фидер 25 \ КТП 2 \ А. МПП КЖКХ | Да
423 | Б713969 | МУП "ГОРВОДОКАНАЛ" |  | Б713969-2-5 | Скважина НФС |  | \ \ филиал Западные электрические сети" АО "РЭС" \ ПС Куйбышевская 110/10кВ \ ГРЭС АО "РЭС" \ КТП 121 | Да
424 | Б713969 | МУП "ГОРВОДОКАНАЛ" |  | Б713969-3-8 | скважина ВКУ |  | \ \ филиал Западные электрические сети" АО "РЭС" \ ПС Куйбышевская 110/10кВ \ ГРЭС АО "РЭС" \ КТП 12 \ Фидер 3 \ Опора №2 \ А. МПП КЖКХ - ВКУ | Да
425 | Б713969 | МУП "ГОРВОДОКАНАЛ" |  | Б713969-4-9 | скважина ВКУ |  | \ \ филиал Западные электрические сети" АО "РЭС" \ ПС Куйбышевская 110/10кВ \ ГРЭС АО "РЭС" \ КТП 25 \ Фидер 2 \ Опора №3 \ А. МПП КЖКХ - ВКУ | Да
426 | Б713969 | МУП "ГОРВОДОКАНАЛ" |  | Б713969-5-10 | скважина ВКУ |  | \ \ АО "РЭС" филиал "Западные электрические сети" \ ПС 110 кВ Куйбышевская \ Ф.№19К, ВЛ-10кВ \ РП-1 \ Ф31 \ ТП-10/0,4кВ №5 \ ф. №3 ВЛ-0,4кВ \ опора №22 | Да
427 | Б713969 | МУП "ГОРВОДОКАНАЛ" |  | Б713969-7-13 | скважина ВКУ |  | \ \ филиал Западные электрические сети" АО "РЭС" \ ПС Куйбышевская 110/10кВ \ ГРЭС АО "РЭС" \ КТП 73 | Да
428 | Б713969 | МУП "ГОРВОДОКАНАЛ" |  | Б713969-8-1 | Скважина ул. Котовского |  | \ \ филиал Западные электрические сети" АО "РЭС" \ ПС Куйбышевская 110/10кВ \ ГРЭС АО "РЭС" \ КТП 119 \ Фидер 2 | Да
429 | Б714098 | ГАУ НСО "Чулымский специальный дом-интернат" |  | Б714098-1-2 | Больница |  | \ \ филиал Западные электрические сети" АО "РЭС" \ ПС ЧУМАКОВО \ Фидер 1 "Ч" \ АО "РЭС" \ КТП 1 "Ч" 7 \ Фидер 2 \ Опора №9 | Нет
430 | Б723058 | ГБУЗ НСО "Барабинская ЦРБ" |  | Б723058-1-1 | Лечебный корпус (блок "А" 1 очередь, 2 очередь) |  | \ \ филиал Западные электрические сети" АО "РЭС" \ Линия 3-10 (3-10) \ ОАО "РЖД" \ ЭЧЭ-213 \ ТДТН 2х25000 110/10 \ Фидер 6-10 \ РП-2 \ Фидер 211 \ КТП 18 \ фидер 1 \ Лечебный корпус (блок "А" 1 очередь); \ \ филиал Западные электрические сети" АО "РЭС" \ Линия 3-10 (3-10) \ ОАО "РЖД" \ ЭЧЭ-213 \ ТДТН 2х25000 110/10 \ Фидер 6-10 \ РП-2 \ Фидер 211 \ КТП 18 \ фидер 13; \ \ филиал Западные электрические сети" АО "РЭС" \ Линия 3-10 (3-10) \ ОАО "РЖД" \ ЭЧЭ-213 \ ТДТН 2х25000 110/10 \ Фидер 6-10 \ РП-2 \ Фидер 211 \ КТП 18 \ фидер 14; \ \ филиал Западные электрические сети" АО "РЭС" \ Линия 3-10 (3-10) \ ОАО "РЖД" \ ЭЧЭ-213 \ ТДТН 2х25000 110/10 \ Фидер 6-10 \ РП-2 \ Фидер 211 \ КТП 18 \ фидер 15; \ \ филиал Западные электрические сети" АО "РЭС" \ Линия 3-10 (3-10) \ ОАО "РЖД" \ ЭЧЭ-213 \ ТДТН 2х25000 110/10 \ Фидер 6-10 \ РП-2 \ Фидер 211 \ КТП 18 \ фидер 2 \ Лечебный корпус (блок "А" 1 очередь); \ \ филиал Западные электрические сети" АО "РЭС" \ Линия 3-10 (3-10) \ ОАО "РЖД" \ ЭЧЭ-213 \ ТДТН 2х25000 110/10 \ Фидер 6-10 \ РП-2 \ Фидер 211 \ КТП 18 \ фидер 3; \ \ филиал Западные электрические сети" АО "РЭС" \ Линия 3-10 (3-10) \ ОАО "РЖД" \ ЭЧЭ-213 \ ТДТН 2х25000 110/10 \ Фидер 6-10 \ РП-2 \ Фидер 211 \ КТП 18 \ фидер 5; \ \ филиал Западные электрические сети" АО "РЭС" \ Линия 3-10 (3-10) \ ОАО "РЖД" \ ЭЧЭ-213 \ ТДТН 2х25000 110/10 \ Фидер 6-10 \ РП-2 \ Фидер 211 \ КТП 18 \ фидер 9; \ \ филиал Западные электрические сети" АО "РЭС" \ ПС Бараба \ Фидер 62 "Б" \ ЗЭС АО РЭС \ КТП 18 \ Фидер 8 \ Лечебный корпус по ул.Ульяновская 26; \ \ филиал Западные электрические сети" АО "РЭС" \ ПС Бараба \ Фидер 62 "Б" \ ЗЭС АО РЭС \ КТП 18 \ фидер 9 \ Лечебный корпус (блок "А" 1 очередь) | Нет
431 | Б723058 | ГБУЗ НСО "Барабинская ЦРБ" |  | Б723058-11-6 | Гараж ЦРБ - Таскаево |  | \ \ филиал Западные электрические сети" АО "РЭС" | Нет
432 | Б723058 | ГБУЗ НСО "Барабинская ЦРБ" |  | Б723058-12-7 | Бытовка ЦРБ-Таскаево |  | \ \ филиал Западные электрические сети" АО "РЭС" | Нет
433 | Б723058 | ГБУЗ НСО "Барабинская ЦРБ" |  | Б723058-13-8 | Участковая больница Зюзя |  | \ \ филиал Западные электрические сети" АО "РЭС" \ ПС ЗЮЗЯ | Нет
434 | Б723058 | ГБУЗ НСО "Барабинская ЦРБ" |  | Б723058-14-9 | гараж ЦРБ - Зюзя |  | \ \ филиал Западные электрические сети" АО "РЭС" \ ПС ЗЮЗЯ | Нет
435 | Б723058 | ГБУЗ НСО "Барабинская ЦРБ" |  | Б723058-18-1 | Туберкулезное отделение |  | \ \ филиал Западные электрические сети" АО "РЭС" \ Линия 3-10 (3-10) \ ОАО "РЖД" \ ЭЧЭ-213 \ ТДТН 2х25000 110/10 \ Фидер 1-10 \ \ ЦРП \ Фидер 7 10 \ \ Опора №138 \ \ ТП-4 630 кВА \ фидер 16 \ опора №27; \ \ филиал Западные электрические сети" АО "РЭС" \ Линия 3-9 \ ОАО "РЖД" \ ЭЧЭ-213 \ ТДТН-2х25000 110/10 \ Фидер 2-10 \ \ ЦРП \ Фидер 6 10 \ \ Опора №119 \ \ ТП-4 630 кВА \ фидер 16 \ опора №27 | Нет
436 | Б723058 | ГБУЗ НСО "Барабинская ЦРБ" |  | Б723058-2-2 | Скорая помощь |  | \ \ филиал Западные электрические сети" АО "РЭС" \ ПС Бараба \ Фидер 62 "Б" \ ЗЭС АО РЭС \ РП 1 \ Фидер 105 \ РП 2 \ Фидер 211 \ КТП 69 \ Фидер \ Опора №7 \ А. ЦРБ г. Барабинска - скорая помощь-ул. Кирова 32 | Нет
437 | Б723058 | ГБУЗ НСО "Барабинская ЦРБ" |  | Б723058-33-1 | с.Богатиха |  | \ \ филиал Западные электрические сети" АО "РЭС" \ ПС КАРАСЁВО \ Фидер 36 "Б" \ КТП 202 \ ФАП | Нет
438 | Б723058 | ГБУЗ НСО "Барабинская ЦРБ" |  | Б723058-4-4 | Поликлиника |  | \ \ филиал Западные электрические сети" АО "РЭС" \ ПС Бараба \ Фидер 62 "Б" \ ЗЭС АО РЭС \ РП 1 \ Фидер 105 \ РП 2 \ Фидер 211 \ КТП 50 \ Фидер 12 \ А. ЦРБ г. Барабинска - поликлиника; \ \ филиал Западные электрические сети" АО "РЭС" \ ПС Бараба \ Фидер 62 "Б" \ ЗЭС АО РЭС \ РП 1 \ Фидер 105 \ РП 2 \ Фидер 211 \ КТП 50 \ Фидер 14 \ А. ЦРБ г. Барабинска - поликлиника; \ \ филиал Западные электрические сети" АО "РЭС" \ ПС Бараба \ Фидер 62 "Б" \ ЗЭС АО РЭС \ РП 1 \ Фидер 105 \ РП 2 \ Фидер 211 \ КТП 50 \ Фидер 18 \ А. ЦРБ г. Барабинска - поликлиника; \ \ филиал Западные электрические сети" АО "РЭС" \ ПС Бараба \ Фидер 62 "Б" \ ЗЭС АО РЭС \ РП 1 \ Фидер 105 \ РП 2 \ Фидер 211 \ КТП 50 \ Фидер 20 \ А. ЦРБ г. Барабинска - поликлиника | Нет
439 | Б723058 | ГБУЗ НСО "Барабинская ЦРБ" |  | Б723058-5-5 | Блочно-модульная газовая котельная для объекта "Реконструкция и техническое перевооружение больнично |  | \ \ филиал Западные электрические сети" АО "РЭС" \ Линия 3-10 (3-10) \ ОАО "РЖД" \ ЭЧЭ-213 \ ТДТН 2х25000 110/10 \ Фидер 6-10 \ РП-2 \ Фидер 211 \ КТП 18 \ фидер 12 | нет | на период действия отопительного сезона
440 | Б723058 | ГБУЗ НСО "Барабинская ЦРБ" |  | Б723058-6-1 | Участковая больница Новоярково |  | \ \ филиал Западные электрические сети" АО "РЭС" \ ПС ТАНДОВСКАЯ \ Фидер 31 "Б" \ КТП 142 \ А. ЦРБ-Новоярково | Нет
441 | Б723058 | ГБУЗ НСО "Барабинская ЦРБ" |  | Б723058-7-2 | Больница Новочаново |  | \ \ филиал Западные электрические сети" АО "РЭС" \ ПС ТАНДОВСКАЯ | Нет
442 | Б723058 | ГБУЗ НСО "Барабинская ЦРБ" |  | Б723058-8-3 | Участковая больница Таскаево |  | \ \ филиал Западные электрические сети" АО "РЭС" \ ПС ТАСКАЕВО | Нет
443 | Б723058 | ГБУЗ НСО "Барабинская ЦРБ" |  | Б723058-9-4 | Кухня ЦРБ - Таскаево |  | \ \ филиал Западные электрические сети" АО "РЭС" \ ПС ТАСКАЕВО | Нет
444 | Б723066 | МО МВД России "Барабинский" |  | Б723066-10-10 | Гараж МРЭО |  | \ \ филиал Западные электрические сети" АО "РЭС" \ ПС Бараба \ Фидер 62 "Б" \ ЗЭС АО РЭС \ РП 1 \ Фидер 106 \ КТП 8 \ Фидер 14 \ Опора №2 \ Гараж МРЭО ГИБДД пер. Пожарный | Нет
445 | Б723066 | МО МВД России "Барабинский" |  | Б723066-1-1 | Здание ОВД |  | \ \ филиал Западные электрические сети" АО "РЭС" \ ПС Бараба \ Фидер 62 "Б" \ ЗЭС АО РЭС \ РП 1 \ Фидер 106 \ КТП 8 \ Фидер 14 \ Опора №9 \ Административное здание ОВД ул.Л.Толстого 20 | Нет
446 | Б723066 | МО МВД России "Барабинский" |  | Б723066-15-4 | Административное здание ОВД |  | \ \ филиал Западные электрические сети" АО "РЭС" \ ПС Здвинская 110/10 кВ \ Фидер 4 "Ж" \ АО "РЭС" Здвинск \ КТП 26 \ Фидер 3 \ опора 9 \ Административное здание-Полиция | Нет
447 | Б723066 | МО МВД России "Барабинский" |  | Б723066-16-1 | Отдел |  | \ \ филиал Западные электрические сети" АО "РЭС" \ ПС Бараба \ Фидер 62 "Б" \ ЗЭС АО РЭС \ РП 1 \ Фидер 106 \ КТП 8 \ Фидер 14 \ Опора №13 \ ОВО Межмуниципального отдела МВД России "Барабинск | Нет
448 | Б723066 | МО МВД России "Барабинский" |  | Б723066-17-2 | Административное здание |  | \ \ филиал Западные электрические сети" АО "РЭС" \ ПС Бараба \ Фидер 62 "Б" \ ЗЭС АО РЭС \ РП 1 \ Фидер 106 \ КТП 8 \ Фидер 14 \ Опора №12 \ ОВО Межмуниципального отдела МВД России "Барабинск | Нет
449 | Б723066 | МО МВД России "Барабинский" |  | Б723066-3-3 | Спортзал |  | \ \ филиал Западные электрические сети" АО "РЭС" \ ПС Бараба \ Фидер 62 "Б" \ ЗЭС АО РЭС \ РП 1 \ Фидер 106 \ КТП 8 \ Фидер 14 \ Опора №10 \ А. ГОВД г. Барабинска - спортзал-ул. Л.Толстого | Нет
450 | Б723066 | МО МВД России "Барабинский" |  | Б723066-4-4 | Дознание |  | \ \ филиал Западные электрические сети" АО "РЭС" \ ПС Бараба \ Фидер 62 "Б" \ ЗЭС АО РЭС \ РП 1 \ Фидер 106 \ КТП 8 \ Фидер 14 \ Опора №9 \ Административное здание ОВД ул.Л.Толстого 20 | Нет
451 | Б723066 | МО МВД России "Барабинский" |  | Б723066-6-6 | Паспортный стол |  | \ \ филиал Западные электрические сети" АО "РЭС" \ ПС Бараба \ Фидер 62 "Б" \ ЗЭС АО РЭС \ РП 1 \ Фидер 106 \ КТП 8 \ Фидер 14 \ Опора №8 \ Паспортный стол ул. Л.Толстого 22 Барабинск | Нет
452 | Б723066 | МО МВД России "Барабинский" |  | Б723066-7-7 | Эксперты |  | \ \ филиал Западные электрические сети" АО "РЭС" \ ПС Бараба \ Фидер 62 "Б" \ ЗЭС АО РЭС \ РП 1 \ Фидер 106 \ КТП 8 \ Фидер 14 \ Опора №9 \ Административное здание ОВД ул.Л.Толстого 20 | Нет
453 | Б723066 | МО МВД России "Барабинский" |  | Б723066-9-9 | МРЭО ГИБДД |  | \ \ филиал Западные электрические сети" АО "РЭС" \ ПС Бараба \ Фидер 62 "Б" \ ЗЭС АО РЭС \ РП 1 \ Фидер 106 \ КТП 8 \ Фидер 14 \ Опора №2 \ МРЭО ГИБДД пер. Пожарный | Нет
454 | Б723074 | ФБУЗ "Центр гигиены и эпидемиологии в Новосибирской области" |  | Б723074-1-1 | СЭС |  | \ \ филиал Западные электрические сети" АО "РЭС" \ ПС Бараба \ Фидер 62 "Б" \ ЗЭС АО РЭС \ РП 1 \ Фидер 105 \ РП 2 \ Фидер 211 \ КТП 63 \ СЭС | Нет
455 | Б723074 | ФБУЗ "Центр гигиены и эпидемиологии в Новосибирской области" |  | Б723074-2-2 | Гараж СЭС |  | \ \ филиал Западные электрические сети" АО "РЭС" \ ПС Бараба \ Фидер 62 "Б" \ ЗЭС АО РЭС \ РП 1 \ Фидер 105 \ РП 2 \ Фидер 211 \ КТП 63 \ гараж СЭС | Нет
456 | Б723083 | ГБУ НСО "Управление ветеринарии Барабинского района НСО" |  | Б723083-1-1 | Административное здание |  | \ \ филиал Западные электрические сети" АО "РЭС" \ ПС Бараба \ Фидер 62 "Б" \ ЗЭС АО РЭС \ КТП 95 \ Фидер 1 | Нет
457 | Б723083 | ГБУ НСО "Управление ветеринарии Барабинского района НСО" |  | Б723083-3-1 | Лаборатория |  | \ \ филиал Западные электрические сети" АО "РЭС" \ ПС Бараба \ Фидер 62 "Б" \ ЗЭС АО РЭС \ КТП 95 \ Лаборатория Управление ветеринарии | Нет
458 | Б723083 | ГБУ НСО "Управление ветеринарии Барабинского района НСО" |  | Б723083-6-1 | гараж лаборатории |  | \ \ филиал Западные электрические сети" АО "РЭС" \ ПС Бараба \ Фидер 62 "Б" \ ЗЭС АО РЭС \ КТП 95 \ Гараж лаборатории | Нет
459 | Б723083 | ГБУ НСО "Управление ветеринарии Барабинского района НСО" |  | Б723083-7-1 | гараж и складские помещения |  | \ \ филиал Западные электрические сети" АО "РЭС" \ ПС Бараба \ Фидер 62 "Б" \ ЗЭС АО РЭС \ КТП 95 \ Фидер 3 \ опора 3 \ гараж и складские помещения (Упр. ветеринарии) | Нет
460 | Б723184 | администрация Барабинского района Новосибирской области |  | Б723184-7-1 | Водозаборная скважина |  | \ \ филиал Западные электрические сети" АО "РЭС" \ ПС КИРЗИНСКОЕ \ Фидер 2 "Б" \ РП Устьянцево \ фидер 45 "Б" \ КТП 396 \ фидер 2 \ опора 4 | Нет
461 | Б723184 | администрация Барабинского района Новосибирской области |  | Б723184-9-1 | Модульная станция водоподготовки |  | \ \ филиал Западные электрические сети" АО "РЭС" \ ПС КИРЗИНСКОЕ \ Фидер 2 "Б" \ РП Устьянцево \ фидер 45 "Б" \ КТП 396 \ фидер 1 \ опора 2 | Нет
462 | Б723208 | МКОУ СОШ №1 |  | Б723208-2-1 | Котельная школы №1 |  | \ \ АО "РЭС" филиал "Западные электрические сети" \ ТПС Барабинская \ ЛЭП-10кВ Ф.№3-10 \ РП-3 \ ЛЭП-10кВ Ф.№303 \ РП-1 \ ЛЭП-10кВ Ф.№106 \ РУ-0,4 кВ ТП-10/0,4 №10 | нет | на период действия отопительного сезона
463 | Б723211 | МБОУ СОШ №47 Барабинского района Новосибирской области |  | Б723211-3-1 | котельная |  | \ \ филиал Западные электрические сети" АО "РЭС" \ Линия 3-10 (3-10) \ ОАО "РЖД" \ ЭЧЭ-213 \ ТДТН 2х25000 110/10 \ Фидер 3-10 \ РП-3 \ Фидер 304 \ ТП 36 \ фидер 5 \ опора 3 | нет | на период действия отопительного сезона
464 | Б723308 | МУП ЖКХ |  | Б723308-12-28 | Котельная Аэропорта |  | \ \ филиал Западные электрические сети" АО "РЭС" \ ПС Бараба \ Фидер 62 "Б" \ ЗЭС АО РЭС \ РП 1 \ Фидер 303 \ РП 3 \ Фидер 310 \ РП 5 \ Фидер №1 \ Опора №16 \ Котельная Аэропорта Барабинск НСО | нет | на период действия отопительного сезона
465 | Б723308 | МУП ЖКХ |  | Б723308-13-30 | Котельная НОКК и И |  | \ \ филиал Западные электрические сети" АО "РЭС" \ ПС Бараба \ Фидер 62 "Б" \ ЗЭС АО РЭС \ РП 1 \ Фидер 106 \ КТП 73 \ Фидер №4 \ Котельная НОККиИ Барабинск НСО | нет | на период действия отопительного сезона
466 | Б723308 | МУП ЖКХ |  | Б723308-14-31 | Котельная |  | \ \ филиал Западные электрические сети" АО "РЭС" \ ПС Бараба \ Фидер 62 "Б" \ ЗЭС АО РЭС \ РП 1 \ Фидер 107 \ КТП 56 \ Фидер №1 \ ЛЭП-0,4 кВ \ Опора №9 \ Котельная ул.Перевозникова Барабинск НСО | нет | на период действия отопительного сезона
467 | Б723308 | МУП ЖКХ |  | Б723308-15-32 | Котельная ул. Папшева |  | \ \ филиал Западные электрические сети" АО "РЭС" \ ПС Бараба | нет | на период действия отопительного сезона
468 | Б723308 | МУП ЖКХ |  | Б723308-16-35 | Котельная школы №3 |  | \ \ филиал Западные электрические сети" АО "РЭС" \ ПС Бараба \ Фидер 62 "Б" \ ЗЭС АО РЭС \ РП 1 \ Фидер 105 \ РП 2 \ Фидер 211 \ КТП 87 \ Фидер №13 \ Котельная Школы №3 Барабинск НСО; \ \ филиал Западные электрические сети" АО "РЭС" \ ПС Бараба \ Фидер 62 "Б" \ ЗЭС АО РЭС \ РП 1 \ Фидер 105 \ РП 2 \ Фидер 211 \ КТП 87 \ Фидер №18 \ Котельная Школы №3(резерв) Барабинск НСО | нет | на период действия отопительного сезона
469 | Б723308 | МУП ЖКХ |  | Б723308-18-36 | Котельная квартал "Г" |  | \ \ филиал Западные электрические сети" АО "РЭС" \ ПС Бараба \ Фидер 64 "Б" \ АО РЭС \ РП 4 \ Фидер 406 \ ТП-6 \ фидер 3 \ Котельная квартал "Г" (резерв); \ \ филиал Западные электрические сети" АО "РЭС" \ ПС Бараба \ Фидер 64 "Б" \ АО РЭС \ РП 4 \ Фидер 406 \ ТП-6 \ фидер 5 \ Котельная квартал "Г" (резерв); \ \ филиал Западные электрические сети" АО "РЭС" \ ПС Бараба \ Фидер 64 "Б" \ АО РЭС \ РП 4 \ Фидер 406 \ ТП-6 \ фидер 6 \ Котельная квартал "Г" | нет | на период действия отопительного сезона
470 | Б723308 | МУП ЖКХ |  | Б723308-2-1 | ЦТП-3 |  | \ \ филиал Западные электрические сети" АО "РЭС" \ ПС Бараба \ Фидер 62 "Б" \ ЗЭС АО РЭС \ РП-2 \ фидер 212 \ ТП-82 \ фидер 12 \ ЦТП-3 (МУП ЖКХ); \ \ филиал Западные электрические сети" АО "РЭС" \ ПС Бараба \ Фидер 62 "Б" \ ЗЭС АО РЭС \ РП-2 \ фидер 212 \ ТП-82 \ фидер 24 \ рез. ЦТП-3 (МУП ЖКХ) | нет
471 | Б723308 | МУП ЖКХ |  | Б723308-21-10 | скважина ул. Пролетарская |  | \ \ филиал Западные электрические сети" АО "РЭС" \ Линия 3-10 (3-10) \ ОАО "РЖД" \ ЭЧЭ-213 \ ТДТН 2х25000 110/10 \ Фидер 3-10 \ РП-3 \ фидер 303 \ КТП 83 \ Фидер 1 \ опора 15 \ скважина-МУП ЖКХ | Нет
472 | Б723308 | МУП ЖКХ |  | Б723308-25-37 | скважина квартал "Д" |  | \ \ филиал Западные электрические сети" АО "РЭС" \ ПС Бараба | Нет
473 | Б723308 | МУП ЖКХ |  | Б723308-26-17 | ЦТП-1 |  | \ \ филиал Западные электрические сети" АО "РЭС" \ ПС Бараба \ Фидер 62 "Б" \ ЗЭС АО РЭС \ РП 1 \ Фидер 105 \ РП 2 \ Фидер 213 \ КТП 31 \ фидер 4 \ ЦТП-1 | нет
474 | Б723308 | МУП ЖКХ |  | Б723308-27-18 | ЦТП-2 |  | \ \ филиал Западные электрические сети" АО "РЭС" \ ПС Бараба \ Фидер 62 "Б" \ ЗЭС АО РЭС \ РП 1 \ Фидер 105 \ РП 2 \ Фидер 212 \ КТП 84 \ фидер 12 \ ЦТП-2 | нет
475 | Б723308 | МУП ЖКХ |  | Б723308-3-1 | Котельная |  | \ \ филиал Западные электрические сети" АО "РЭС" \ ПС Бараба \ Фидер 62 "Б" \ ЗЭС АО РЭС \ КТП 95 \ Фидер 3 \ опора 3 \ котельная (МУП ЖКХ) | нет | на период действия отопительного сезона
476 | Б723308 | МУП ЖКХ |  | Б723308-32-1 | Артезианская скважина |  | \ \ АО "РЭС" филиал "Западные электрические сети" \ ТПС Барабинская \ ЛЭП-10кВ Ф.№3-10 \ РП-3 Ф.№304 \ ТП-10/0,4 кВ №1 \ оп. №22 | Нет
477 | Б723308 | МУП ЖКХ |  | Б723308-34-1 | Котельная хлебозавода |  | \ \ филиал Западные электрические сети" АО "РЭС" \ Линия 3-10 (3-10) \ ОАО "РЖД" \ ЭЧЭ-213 \ ТДТН 2х25000 110/10 \ ТП-12 \ Фидер 3 \ Котельная хлебозавода | нет | на период действия отопительного сезона
478 | Б723308 | МУП ЖКХ |  | Б723308-36-1 | скважина центральной котельной |  | \ \ филиал Западные электрические сети" АО "РЭС" \ Линия 3-10 (3-10) \ ОАО "РЖД" \ ЭЧЭ-213 \ ТДТН 2х25000 110/10 \ ТП-11 \ Фидер 2 \ Котельная ЦК | нет
479 | Б723308 | МУП ЖКХ |  | Б723308-37-1 | скважина больничного комплекса |  | \ \ филиал Западные электрические сети" АО "РЭС" \ Линия 3-10 (3-10) \ ОАО "РЖД" \ ЭЧЭ-213 \ ТДТН 2х25000 110/10 \ ТП-13 \ Фидер 2 \ Опора №2 \ скважина больничного комплекса | Нет
480 | Б723308 | МУП ЖКХ |  | Б723308-38-1 | скважина ВПП |  | \ \ филиал Западные электрические сети" АО "РЭС" \ Линия 3-10 (3-10) \ ОАО "РЖД" \ ЭЧЭ-213 \ ТДТН 2х25000 110/10 \ ТП-7 \ Фидер 8 \ Опора №24 \ Скважина ВПП | Нет
481 | Б723308 | МУП ЖКХ |  | Б723308-39-1 | Котельная ШРМ |  | \ \ филиал Западные электрические сети" АО "РЭС" \ Линия 3-10 (3-10) \ ОАО "РЖД" \ ЭЧЭ-213 \ ТДТН 2х25000 110/10 \ ТП-6 \ Фидер 8 \ Опора №7 \ Котельная ШРМ | нет | на период действия отопительного сезона
482 | Б723308 | МУП ЖКХ |  | Б723308-4-1 | Скважина по пер.Гутова 23 |  | \ \ филиал Западные электрические сети" АО "РЭС" \ ПС Бараба \ Фидер 62 "Б" \ ЗЭС АО РЭС \ КТП 92 \ фидер 5 \ скважина по пер.Гутова 23 (МУП ЖКХ) | Нет
483 | Б723308 | МУП ЖКХ |  | Б723308-41-1 | котельная |  | \ \ филиал Западные электрические сети" АО "РЭС" \ ПС Бараба \ Фидер 62 "Б" \ ЗЭС АО РЭС \ РП 1 \ Фидер 105 \ РП 2 \ Фидер 211 \ КТП 86 (ПАО "Ростелеком") \ фидер 6 \ котельная - МУП ЖКХ (резерв); \ \ филиал Западные электрические сети" АО "РЭС" \ ПС Бараба \ Фидер 62 "Б" \ ЗЭС АО РЭС \ РП 1 \ Фидер 105 \ РП 2 \ Фидер 211 \ КТП 86 (ПАО "Ростелеком") \ фидер 9 \ котельная - МУП ЖКХ | нет | на период действия отопительного сезона
484 | Б723308 | МУП ЖКХ |  | Б723308-42-1 | Котельная "Антарес" осн.питание |  | \ \ АО "РЭС" филиал "Западные электрические сети" \ ТПС Барабинская \ ЛЭП-6кВ ф.14/20 \ оп.32; \ \ филиал Западные электрические сети" АО "РЭС" \ ПС Бараба \ Фидер 62 "Б" \ ЗЭС АО РЭС \ опора 135/3 \ КТП 110 (МУП ЖКХ) \ котельная - МУП ЖКХ (резерв) | нет | на период действия отопительного сезона
485 | Б723308 | МУП ЖКХ |  | Б723308-43-1 | Скважина |  | \ \ филиал Западные электрические сети" АО "РЭС" \ ПС Бараба \ Фидер 62 "Б" \ ЗЭС АО РЭС \ РП 1 \ Фидер 303 \ РП 3 \ Фидер 309 \ КТП 116 \ фидер 1 \ Скважина - МУП ЖКХ | Нет
486 | Б723308 | МУП ЖКХ |  | Б723308-48-1 | Газовая блочно-модульная котельная |  | \ \ филиал Западные электрические сети" АО "РЭС" \ Линия 3-10 (3-10) \ ОАО "РЖД" \ ЭЧЭ-213 \ ТДТН 2х25000 110/10 \ Фидер 3-10 \ РП-3 \ Фидер 304 \ ЗТП 62 \ фидер 8 \ Газовая блочно-модульная котельная-МУП ЖКХ | нет | на период действия отопительного сезона
487 | Б723308 | МУП ЖКХ |  | Б723308-49-1 | Построенная ЛЭП-0,4кВ, водозаборная скважина |  | \ \ филиал Западные электрические сети" АО "РЭС" \ ПС Бараба \ Фидер 64 "Б" \ РП -4 \ Фидер 406 \ КТП 6 \ фидер 11 \ водозаборная скважина-МУП ЖКХ | Нет
488 | Б723308 | МУП ЖКХ |  | Б723308-50-1 | ЛЭП-0,4кВ, ЦТП |  | \ \ филиал Западные электрические сети" АО "РЭС" \ Линия 3-10 (3-10) \ ОАО "РЖД" \ ЭЧЭ-213 \ ТДТН 2х25000 110/10 \ Фидер 3-10 \ РП-3 \ КТП 72 \ Фидер 13 \ ВРУ-0,4кВ МКД пер.Новопокровский 33 \ ЛЭП-0,4кВ, ЦТП-МУП ЖКХ | нет
489 | Б723308 | МУП ЖКХ |  | Б723308-5-1 | Котельная ул. Кирова |  | \ \ филиал Западные электрические сети" АО "РЭС" \ ПС Бараба \ Фидер 64 "Б" \ АО РЭС \ РП 4 \ Фидер 403 \ КТПН№96 \ Фидер №1 \ Котельная ул. Кирова Барабинск НСО | нет | на период действия отопительного сезона
490 | Б723308 | МУП ЖКХ |  | Б723308-51-1 | Проектируемая ЛЭП-0,4кВ, глубоководная скважина |  | \ \ филиал Западные электрические сети" АО "РЭС" \ ПС Бараба \ Фидер 64 "Б" \ РП -4 \ фидер 11 \ глубоководная скважина-МУП ЖКХ | нет
491 | Б723308 | МУП ЖКХ |  | Б723308-52-1 | Электрокотельная |  | \ \ филиал Западные электрические сети" АО "РЭС" \ ПС Бараба \ Фидер 62 "Б" \ ЗЭС АО РЭС \ КТП 14 \ Фидер 3 \ опора 5 | нет | на период действия отопительного сезона
492 | Б723308 | МУП ЖКХ |  | Б723308-56-1 | Глубоководная скважина |  | \ \ филиал Западные электрические сети" АО "РЭС" \ Линия 3-10 (3-10) \ ОАО "РЖД" \ ЭЧЭ-213 \ ТДТН 2х25000 110/10 \ Фидер 6-10 \ РП-3 \ Фидер 309 \ КТП 41 \ фидер 4 \ опора 11/1 | нет
493 | Б723308 | МУП ЖКХ |  | Б723308-58-23 | КНС-10 |  | \ \ филиал Западные электрические сети" АО "РЭС" \ ПС Бараба \ Фидер 64 "Б" \ АО РЭС \ РП 4 \ фидер 6 | Нет
494 | Б723308 | МУП ЖКХ |  | Б723308-60-1 | КНС-1а |  | \ \ АО "РЭС" филиал "Западные электрические сети" \ ПС 110кВ Бараба \ ф. 62Б ВЛ-10 кВ \ ЗТП-10/0,4 №61 | нет
495 | Б723308 | МУП ЖКХ |  | Б723308-61-24 | КНС "Промсвязь" |  | \ \ филиал Западные электрические сети" АО "РЭС" \ Линия 3-10 (3-10) \ ОАО "РЖД" \ ЭЧЭ-213 \ ТДТН 2х25000 110/10 \ Фидер 3-10 \ РП-3 \ фидер 303 \ КТП 29а \ фидер 16 \ опора 6; \ \ филиал Западные электрические сети" АО "РЭС" \ ПС Бараба \ Фидер 62 "Б" \ ЗЭС АО РЭС \ РП 1 \ Фидер 105 \ КТП 7 \ фидер 2 \ опора 83 | нет
496 | Б723308 | МУП ЖКХ |  | Б723308-6-2 | Котельная |  | \ \ филиал Западные электрические сети" АО "РЭС" \ ПС Бараба \ Фидер 64 "Б" \ АО РЭС \ РП 4 \ Фидер 406 \ КТП 24 \ Фидер №3 \ ЛЭП-0,4кВ \ Опора 9 \ Котельная пос.СПТУ Барабинск НСО | нет | на период действия отопительного сезона
497 | Б723308 | МУП ЖКХ |  | Б723308-62-25 | КНС-4 |  | \ \ филиал Западные электрические сети" АО "РЭС" \ ПС Бараба \ Фидер 62 "Б" \ ЗЭС АО РЭС \ РП 1 \ Фидер 106 \ КТП 38 \ фидер 1 \ опора 37; \ \ филиал Западные электрические сети" АО "РЭС" \ ПС Бараба \ Фидер 62 "Б" \ ЗЭС АО РЭС \ РП 1 \ Фидер 106 \ КТП 38 А \ фидер 10 \ опора 7 | Нет
498 | Б723308 | МУП ЖКХ |  | Б723308-63-20 | КНС-5 |  | \ \ филиал Западные электрические сети" АО "РЭС" \ ПС Бараба \ Фидер 62 "Б" \ ЗЭС АО РЭС \ РП-2 \ фидер 213 \ ЗТП-31 \ фидер 4 | Нет
499 | Б723308 | МУП ЖКХ |  | Б723308-64-19 | КНС-2 |  | \ \ филиал Западные электрические сети" АО "РЭС" \ ПС Бараба \ Фидер 64 "Б" \ АО РЭС \ РП 4 \ Фидер 403 \ КТПН№96 \ фидер 2 | Нет
500 | Б723308 | МУП ЖКХ |  | Б723308-65-21 | КНС-7 |  | \ \ филиал Западные электрические сети" АО "РЭС" \ Линия 3-10 (3-10) \ ОАО "РЖД" \ ЭЧЭ-213 \ ТДТН 2х25000 110/10 \ Фидер 3-10 \ РП-3 \ фидер 303 \ КТП 83 \ Фидер 1 | Нет
501 | Б723308 | МУП ЖКХ |  | Б723308-66-22 | КНС-11 |  | \ \ филиал Западные электрические сети" АО "РЭС" \ ПС Бараба \ Фидер 64 "Б" \ АО РЭС \ РП 4 \ Фидер 406 \ ТП-6 \ фидер 9 \ опора 4 | нет
502 | Б723308 | МУП ЖКХ |  | Б723308-67-34 | КНС "Зеленая" |  | \ \ филиал Западные электрические сети" АО "РЭС" \ ПС Бараба \ Фидер 62 "Б" \ ЗЭС АО РЭС \ РП 1 \ Фидер 105 \ РП 2 \ Фидер 213 \ КТП 42 \ фидер 4 \ КНС; \ \ филиал Западные электрические сети" АО "РЭС" \ ПС Бараба \ Фидер 62 "Б" \ ЗЭС АО РЭС \ РП 1 \ Фидер 105 \ РП 2 \ Фидер 213 \ опора 8/4 | нет
503 | Б723308 | МУП ЖКХ |  | Б723308-68-1 | КНС "Гутова" |  | \ \ филиал Западные электрические сети" АО "РЭС" \ ПС Бараба \ Фидер 62 "Б" \ ЗЭС АО РЭС \ КТП 30 \ фидер 3 \ опора 6; \ \ филиал Западные электрические сети" АО "РЭС" \ ПС Бараба \ Фидер 66 "Б" \ КТП 409 \ Фидер 6 | нет
504 | Б723308 | МУП ЖКХ |  | Б723308-69-2 | КНС "Горького" |  | \ \ филиал Западные электрические сети" АО "РЭС" \ ПС Бараба \ Фидер 62 "Б" \ ЗЭС АО РЭС \ РП-2 \ фидер 211 \ КТП 18 \ фидер 6 \ опора 3; \ \ филиал Западные электрические сети" АО "РЭС" \ ПС Бараба \ Фидер 62 "Б" \ ЗЭС АО РЭС \ РП-2 \ фидер 211 \ КТП 55 \ фидер 1 | нет
505 | Б723308 | МУП ЖКХ |  | Б723308-70-3 | КНС "р.Рыбзавода" |  | \ \ филиал Западные электрические сети" АО "РЭС" \ ПС Бараба \ Фидер 62 "Б" \ ЗЭС АО РЭС \ КТП 14 \ фидер 6 \ опора 5; \ \ филиал Западные электрические сети" АО "РЭС" \ ПС Бараба \ Фидер 63 "Б" \ КТП 46А \ фидер 1 | нет
506 | Б723308 | МУП ЖКХ |  | Б723308-71-1 | очистные сооружения |  | \ \ филиал Западные электрические сети" АО "РЭС" \ Линия 3-10 (3-10) \ ОАО "РЖД" \ ЭЧЭ-213 \ ТДТН 2х25000 110/10 \ ТП-20 \ фидер 6,12 | Нет
507 | Б723308 | МУП ЖКХ |  | Б723308-73-1 | КНС-3 |  | \ \ филиал Западные электрические сети" АО "РЭС" \ Линия 3-10 (3-10) \ ОАО "РЖД" \ ЭЧЭ-213 \ ТДТН 2х25000 110/10 \ ТП-5 \ фидер 3 \ опора 6/1 | Нет
508 | Б723308 | МУП ЖКХ |  | Б723308-7-4 | Котельная ул. Чехова |  | \ \ филиал Западные электрические сети" АО "РЭС" \ ПС Бараба \ Фидер 64 "Б" \ АО РЭС \ РП 4 \ Фидер 403 \ КТП 20 \ Фидер 14 | нет | на период действия отопительного сезона
509 | Б723308 | МУП ЖКХ |  | Б723308-74-1 | КНС-6 |  | \ \ филиал Западные электрические сети" АО "РЭС" \ Линия 3-10 (3-10) \ ОАО "РЖД" \ ЭЧЭ-213 \ ТДТН 2х25000 110/10 \ ТП-7 \ Фидер 6 \ опора 6/1 | Нет
510 | Б723308 | МУП ЖКХ |  | Б723308-75-1 | КНС-9 |  | \ \ филиал Западные электрические сети" АО "РЭС" \ Линия 3-10 (3-10) \ ОАО "РЖД" \ ЭЧЭ-213 \ ТДТН 2х25000 110/10 \ ТП-12 \ фидер 11 \ ВРУ-0,4кВ МКД ул.Ленина 224 | Нет
511 | Б723308 | МУП ЖКХ |  | Б723308-76-1 | глубоководная скважина |  | \ \ филиал Западные электрические сети" АО "РЭС" \ ПС Бараба \ Фидер 62 "Б" \ КТПН № 99 \ ф. 2 \ оп. № 7 | нет
512 | Б723308 | МУП ЖКХ |  | Б723308-9-14 | Котельная Майский |  | \ \ филиал Западные электрические сети" АО "РЭС" \ ПС Бараба \ Фидер 62 "Б" \ ЗЭС АО РЭС \ РП 1 \ Фидер 105 \ РП 2 \ Фидер 305 \ РП 3 \ Фидер 304 \ КТП 2 \ фидер 3 \ Котельная пер.Майский | нет | на период действия отопительного сезона
513 | Б723506 | Западно-Сибирская дирекция по энергообеспечению - структурное подразделение Трансэнерго - филиала ОАО "Российские железные дороги" |  | Б723506-10-1 | Переезд Агроснаба |  | \ \ филиал Западные электрические сети" АО "РЭС" \ ПС Куйбышевская 110/10кВ \ ГРЭС АО "РЭС" \ КТП 151 (250 кВА) \ Фидер 1 \ Опора №10 \ ОАО "РЖД" (переезд "Агроснаб") | Нет
514 | Б723506 | Западно-Сибирская дирекция по энергообеспечению - структурное подразделение Трансэнерго - филиала ОАО "Российские железные дороги" |  | Б723506-11-1 | Переезд Химзавода |  | \ \ филиал Западные электрические сети" АО "РЭС" \ ПС Куйбышевская 110/10кВ \ ГРЭС АО "РЭС" \ КТП 74 \ Фидер 3 \ ЗАО Строитель \ Опора №3 \ переезд Химзавод | Нет
515 | Б723506 | Западно-Сибирская дирекция по энергообеспечению - структурное подразделение Трансэнерго - филиала ОАО "Российские железные дороги" |  | Б723506-2-1 | переезд Зеленый |  | \ \ филиал Западные электрические сети" АО "РЭС" \ ПС Куйбышевская 110/10кВ \ ГРЭС АО "РЭС" \ КТП 183 \ Фидер 1 \ Опора №10 \ переезд Зеленый | Нет
516 | Б723506 | Западно-Сибирская дирекция по энергообеспечению - структурное подразделение Трансэнерго - филиала ОАО "Российские железные дороги" |  | Б723506-3-1 | КТПНС-168 (ст.Каинск) |  | \ \ филиал Западные электрические сети" АО "РЭС" \ ПС Куйбышевская 110/10кВ \ ГРЭС АО "РЭС" \ КТП 168 | Нет
517 | Б723506 | Западно-Сибирская дирекция по энергообеспечению - структурное подразделение Трансэнерго - филиала ОАО "Российские железные дороги" |  | Б723506-5-1 | Котельная школы интерната №18 |  | \ \ филиал Западные электрические сети" АО "РЭС" \ ПС Бараба \ Фидер 64 "Б" \ АО РЭС \ РП 4 \ Фидер 410 \ КТП 25 \ Фидер 6 \ ОАО "РЖДЖ" (котельная школы инетрнат №18) | нет | на период действия отопительного сезона
518 | Б723506 | Западно-Сибирская дирекция по энергообеспечению - структурное подразделение Трансэнерго - филиала ОАО "Российские железные дороги" |  | Б723506-6-1 | переезд БТЭЦ |  | \ \ филиал Западные электрические сети" АО "РЭС" \ ПС Куйбышевская 110/10кВ \ ГРЭС АО "РЭС" \ КТП 74 \ Фидер 3 \ ЗАО Строитель \ Опора №3 \ переезд БТЭЦ | Нет
519 | Б723506 | Западно-Сибирская дирекция по энергообеспечению - структурное подразделение Трансэнерго - филиала ОАО "Российские железные дороги" |  | Б723506-8-1 | переезд №1 "Ленинский" |  | \ \ филиал Западные электрические сети" АО "РЭС" \ ПС Бараба \ АО РЭС \ КТП-38 \ Фидер 3 \ Опора №12 \ ОАО "РЖД" (переезд "Ленинский") | Нет
520 | Б723506 | Западно-Сибирская дирекция по энергообеспечению - структурное подразделение Трансэнерго - филиала ОАО "Российские железные дороги" |  | Б723506-9-1 | переезд №2 "Водопроводный" |  | \ \ АО "РЭС" филиал "Западные электрические сети" \ ТПС 110 Барабинская \ ЛЭП-10 кВ Ф №3-10 \ РП-1 \ Ф.106 \ ТП-10/0,4 кВ №17 \ Ф. №1 \ оп. №46 | Нет
521 | Б729022 | ЧУЗ "КБ "РЖД-Медицина" г. Новосибирск |  | Б729022-1-1 | Стационар, поликлиника |  | \ \ филиал Западные электрические сети" АО "РЭС" \ Линия 3-9 \ ОАО "РЖД" \ ЭЧЭ-213 \ ТДТН-2х25000 110/10 \ Фидер 2-10 \ \ ЦРП \ Фидер 6 10 \ \ Опора №119 \ \ ТП-6 2*630 кВа \ Фидер 6/13 10 кВ \ ТП-13 (2х400 кВА) \ Фидер 16 \ Стационар, поликлиника; \ \ филиал Западные электрические сети" АО "РЭС" \ Линия 3-9 \ ОАО "РЖД" \ ЭЧЭ-213 \ ТДТН-2х25000 110/10 \ Фидер 2-10 \ \ ЦРП \ Фидер 6 10 \ \ Опора №119 \ \ ТП-6 2*630 кВа \ Фидер 6/13 10 кВ \ ТП-13 (2х400 кВА) \ Фидер 19 \ Стационар, поликлиника; \ \ филиал Западные электрические сети" АО "РЭС" \ Линия 3-9 \ ОАО "РЖД" \ ЭЧЭ-213 \ ТДТН-2х25000 110/10 \ Фидер 2-10 \ \ ЦРП \ Фидер 6 10 \ \ Опора №119 \ \ ТП-6 2*630 кВа \ Фидер 6/13 10 кВ \ ТП-13 (2х400 кВА) \ Фидер 3 \ Стационар, поликлиника; \ \ филиал Западные электрические сети" АО "РЭС" \ Линия 3-9 \ ОАО "РЖД" \ ЭЧЭ-213 \ ТДТН-2х25000 110/10 \ Фидер 2-10 \ \ ЦРП \ Фидер 6 10 \ \ Опора №119 \ \ ТП-6 2*630 кВа \ Фидер 6/13 10 кВ \ ТП-13 (2х400 кВА) \ Фидер 7 \ Стационар, поликлиника | Нет
522 | Б729022 | ЧУЗ "КБ "РЖД-Медицина" г. Новосибирск |  | Б729022-9-9 | гараж |  | \ \ филиал Западные электрические сети" АО "РЭС" \ Линия 3-10 (3-10) \ ОАО "РЖД" \ ЭЧЭ-213 \ ТДТН 2х25000 110/10 \ Фидер 1-10 \ \ ЦРП \ Фидер 6 10 \ \ Опора №119 \ \ ТП-4 630 кВА \ Фидер 11 \ Гараж НУЗ Узловая больница | Нет
523 | Б732002 | ГБУ НСО "Управление ветеринарии Убинского района НСО" |  | Б732002-1-1 | Контора, лаборатория от КТП 5 "У" 36 |  | \ \ филиал Западные электрические сети" АО "РЭС" \ ТПС Убинская \ Фидер 5"У" \ ЗАО РЭС (бывшая зона НОЭ) \ КТП 5 "У" 36 \ ГУ Управление ветеринарии - лаборатория | нет
524 | Б733015 | Межмуниципальный отдел МВД России "Каргатский" |  | Б733015-1-1 | Административное здание |  | \ \ филиал Западные электрические сети" АО "РЭС" \ ТПС Убинская \ Фидер 3 "У" \ ЛЭП 10 кВ \ АО РЭС \ КТП 3 "У" 1 \ Фидер 2 \ Опора №1 \ ОВД (Адм. здание) | Нет
525 | Б733015 | Межмуниципальный отдел МВД России "Каргатский" |  | Б733015-2-2 | Гараж №1 |  | \ \ филиал Западные электрические сети" АО "РЭС" \ ТПС Убинская \ Фидер 3 "У" \ ЛЭП 10 кВ \ АО РЭС \ КТП 3 "У" 1 \ Фидер 2 \ Опора №1 \ ОВД (Гараж №1) | Нет
526 | Б733015 | Межмуниципальный отдел МВД России "Каргатский" |  | Б733015-3-1 | Гараж №2 |  | \ \ филиал Западные электрические сети" АО "РЭС" \ ТПС Убинская \ Фидер 3 "У" \ ЛЭП 10 кВ \ АО РЭС \ КТП 3 "У" 1 \ Фидер 2 \ Опора №5 \ ОВД (Гараж №2) | Нет
527 | Б733015 | Межмуниципальный отдел МВД России "Каргатский" |  | Б733015-4-3 | ГИБДД |  | \ \ АО "РЭС" \ РП-1 Каргат \ ф- 1214 \ ктп 2-314 | нет
528 | Б733017 | ГБУЗ НСО "Убинская ЦРБ" |  | Б733017-24-1 | Производственная база |  | \ \ филиал Западные электрические сети" АО "РЭС" \ ТПС Убинская \ Фидер 4 "У" \ АО РЭС \ КТП 4 "У" 9 \ Фидер 1 \ Опора №3 \ ГБУЗ НСО Убинская ЦРБ (производственная база) | Нет
529 | Б733017 | ГБУЗ НСО "Убинская ЦРБ" |  | Б733017-3-3 | Больничные корпуса от КТП 4 "У" 2 |  | \ \ филиал Западные электрические сети" АО "РЭС" \ ТПС Убинская \ Фидер 4 "У" \ АО РЭС \ КТП 4 "У" 2 \ А. МУ ЦРБ - корпуса | Нет
530 | Б733017 | ГБУЗ НСО "Убинская ЦРБ" |  | Б733017-4-4 | Амбулатория |  | \ \ филиал Западные электрические сети" АО "РЭС" \ ПС КОЖУРЛА \ Фидер 6 "Ю" \ КТП 6 "Ю" 60 \ Фидер 3 \ Опора №5 \ Амбулатория МУЗ "Убинская ЦРБ" | Нет
531 | Б733017 | ГБУЗ НСО "Убинская ЦРБ" |  | Б733017-5-1 | Участковая больница с.Круглоозерное. |  | \ \ филиал Западные электрические сети" АО "РЭС" \ ПС ГАНДИЧИ \ Фидер 5 "Г" \ КТП 5 "Г" 67 \ Фидер 3 \ Опора №5 \ МУЗ Убинская ЦРБ (участковая больница) | Нет
532 | Б733102 | МКОУ «Убинская средняя школа № 1» |  | Б733102-2-1 | Интернат |  | \ \ филиал Западные электрические сети" АО "РЭС" \ ТПС Убинская \ Фидер 3 "У" \ ЛЭП 10 кВ \ АО РЭС \ КТП 3 "У" 1 \ Фидер 1 \ Опора №2 | Да
533 | Б733160 | МУП "УКП" |  | Б733160-10-1 | Скважина Спартака |  | \ \ филиал Западные электрические сети" АО "РЭС" \ ТПС Убинская \ Фидер 2 "У" \ РП Убинское \ Фидер 9 "У" \ КТП 9 "У" 27 \ Фидер 3 \ Опора №14 \ Убинский с/с (Скважина Спартака) | Да
534 | Б733160 | МУП "УКП" |  | Б733160-11-1 | Скважина по ул. Зелёная |  | \ \ филиал Западные электрические сети" АО "РЭС" \ ТПС Убинская \ Фидер 4 "У" \ АО РЭС \ КТП 4 "У" 15 \ Фидер 1 \ Опора №9 \ Убинский с/с (Скважина по ул. Зеленая) | Да
535 | Б733160 | МУП "УКП" |  | Б733160-12-1 | Скважина Облводхоз |  | \ \ филиал Западные электрические сети" АО "РЭС" \ ТПС Убинская \ Фидер 5"У" \ ЗАО РЭС (бывшая зона НОЭ) \ КТП 5 "У" 26 \ Фидер 3 \ Убинский с/с (Скважина Облводхоз) | Да
536 | Б733160 | МУП "УКП" |  | Б733160-13-1 | скважина Северная |  | \ \ филиал Западные электрические сети" АО "РЭС" \ ТПС Убинская \ Фидер 2 "У" \ РП Убинское \ Фидер 10 "У" \ КТП 10 "У" 102 \ Фидер 3 \ Опора №3 \ Убинский с/с (Скважина Северная) | Да
537 | Б733160 | МУП "УКП" |  | Б733160-14-1 | Скважина Железнодорожная |  | \ \ филиал Западные электрические сети" АО "РЭС" \ ТПС Убинская \ Фидер 4 "У" \ АО РЭС \ КТП 4 "У" 9 \ Фидер 2 \ Опора №3 \ Убинский с/с (Скважина Железнлезнодорожная) | Да
538 | Б733160 | МУП "УКП" |  | Б733160-15-1 | Скважина ул. Майская |  | \ \ филиал Западные электрические сети" АО "РЭС" \ ТПС Убинская \ Фидер 3 "У" \ ЛЭП 10 кВ \ АО РЭС \ КТП 3 "У" 5 \ Фидер 3 \ Опора №9 \ Убинский с/с (Скважина Майская) | Да
539 | Б733160 | МУП "УКП" |  | Б733160-16-1 | Котельная "ТСХТ" |  | \ \ филиал Западные электрические сети" АО "РЭС" \ ТПС Убинская \ Фидер 5"У" \ ЗАО РЭС (бывшая зона НОЭ) \ КТП 5 "У" 84 \ Фидер 2 \ Убинский совет (Котельная ТСХТ) | нет | на период действия отопительного сезона
540 | Б733160 | МУП "УКП" |  | Б733160-17-1 | Котельная "Майская" |  | \ \ филиал Западные электрические сети" АО "РЭС" \ ТПС Убинская \ Фидер 3 "У" \ ЛЭП 10 кВ \ АО РЭС \ КТП 3 "У" 30 \ Фидер 2 \ Убинский совет (Котельная "Майская") | нет | на период действия отопительного сезона
541 | Б733160 | МУП "УКП" |  | Б733160-20-1 | Котельная "Базы" |  | \ \ филиал Западные электрические сети" АО "РЭС" \ ТПС Убинская \ Фидер 4 "У" \ АО РЭС \ КТП 4 "У" 4 \ Фидер 3 \ Опора №2 \ Убинский совет (Котельная "Базы") | нет | на период действия отопительного сезона
542 | Б733160 | МУП "УКП" |  | Б733160-2-1 | скважина РТП |  | \ \ филиал Западные электрические сети" АО "РЭС" \ ТПС Убинская \ Фидер 5"У" \ ЗАО РЭС (бывшая зона НОЭ) \ КТП 5 "У" 41 \ Фидер 1 \ Опора №6 \ скважина РТП | Да
543 | Б733160 | МУП "УКП" |  | Б733160-21-1 | Котельная "Школы" |  | \ \ филиал Западные электрические сети" АО "РЭС" \ ТПС Убинская \ Фидер 3 "У" \ ЛЭП 10 кВ \ АО РЭС \ КТП 3 "У" 11 \ Фидер 1 \ Убинский с/с (Котельная школы) | нет | на период действия отопительного сезона
544 | Б733160 | МУП "УКП" |  | Б733160-23-1 | Скважина ОПХ №1 |  | \ \ филиал Западные электрические сети" АО "РЭС" \ ТПС Убинская \ Фидер 10 "У" \ КТП 10 У 11 \ Фидер 1 \ Опора №17 \ Убинский с/с (Скважина ОПХ №1) | Да
545 | Б733160 | МУП "УКП" |  | Б733160-24-1 | Скважина ОПХ №2 |  | \ \ филиал Западные электрические сети" АО "РЭС" \ ТПС Убинская \ Фидер 10 "У" \ КТП 10 У 11 \ Фидер 1 \ Опора №15 \ Убинский с/с (Скважина ОПХ №2) | Да
546 | Б733160 | МУП "УКП" |  | Б733160-25-1 | Скважина "Сельхозхимия" |  | \ \ филиал Западные электрические сети" АО "РЭС" \ ТПС Убинская \ Фидер 11 "У" \ КТП 11 "У" 17 \ Фидер 1 \ Опора №53 \ Убинский совет (Скважина "Сельхозхимия") | Да
547 | Б733160 | МУП "УКП" |  | Б733160-26-1 | Котельная "Центральная" |  | \ \ филиал Западные электрические сети" АО "РЭС" \ ТПС Убинская \ Фидер 3 "У" \ ЛЭП 10 кВ \ АО РЭС \ КТП 3 "У" 8 \ Фидер 4 \ Опора №2 \ Убинский с/с (Котельная Центральная) | нет | на период действия отопительного сезона
548 | Б733160 | МУП "УКП" |  | Б733160-28-1 | Скважина ПМК |  | \ \ филиал Западные электрические сети" АО "РЭС" \ ТПС Убинская \ Фидер 5"У" \ ЗАО РЭС (бывшая зона НОЭ) \ КТП 5 "У" 46 \ Фидер 2 \ Опора №6 \ Убинский с/с (Скважина ПМК) | Да
549 | Б733160 | МУП "УКП" |  | Б733160-29-1 | Скважина №1 пос. Октябрьский |  | \ \ филиал Западные электрические сети" АО "РЭС" \ ТПС Убинская \ Фидер 11 "У" \ КТП 11 "У" 48 \ Фидер 3 \ Опора №3 \ Скважина №1 Администрация Убинский с/с | Да
550 | Б733160 | МУП "УКП" |  | Б733160-3-1 | Скважина п.Крещенский |  | \ \ филиал Западные электрические сети" АО "РЭС" \ ТПС Убинская \ Фидер 2 "У" \ РП Убинское \ Фидер 10 "У" \ ЛЭП-10 кВ \ Опора №367 \ УО КФ ГУП "НОЭ" \ КТП 10 "У" 13 \ Фидер 2 \ Опора №22 \ МУП "УКП" (Скважина) | Да
551 | Б733160 | МУП "УКП" |  | Б733160-31-1 | блочно-модульная котельная №1 ("Центральная") |  | \ \ филиал Западные электрические сети" АО "РЭС" \ ТПС Убинская \ Фидер 3 "У" \ ЛЭП 10 кВ \ АО РЭС \ КТП 3 "У" 8 \ Фидер 2 \ ЛЭП 04 кВ \ Опора №5; \ \ филиал Западные электрические сети" АО "РЭС" \ ТПС Убинская \ Фидер 4 "У" \ КТП 4 "У" 7 \ Фидер 1 \ Опора №7 | нет | на период действия отопительного сезона
552 | Б733160 | МУП "УКП" |  | Б733160-33-1 | Газоснабжение автономных источнтков тепла Дома ветеранов |  | \ \ филиал Западные электрические сети" АО "РЭС" \ ТПС Убинская \ Фидер 5"У" \ ЗАО РЭС (бывшая зона НОЭ) \ КТП 5 "У" 46 \ Фидер 1 \ Опора №34 \ МУП "УКП" (газоснабжение) | нет
553 | Б733160 | МУП "УКП" |  | Б733160-34-1 | Водозаборная скважина |  | \ \ филиал Западные электрические сети" АО "РЭС" \ ТПС Убинская \ Фидер 3 "У" \ ЛЭП 10 кВ \ АО РЭС \ КТП 3 "У" 35 \ Фидер 4 \ Опора №6 \ Адм. Убинского с/с (водозаборная скважина) | Да
554 | Б733160 | МУП "УКП" |  | Б733160-7-1 | блочно-модульная котельная |  | \ \ филиал Западные электрические сети" АО "РЭС" \ ТПС Убинская \ Фидер 4 "У" \ АО РЭС \ КТП 4 "У" 2 \ Фидер 5 \ Адм. Убинского с/с (блочно-модульная котельная) | нет | на период действия отопительного сезона
555 | Б733160 | МУП "УКП" |  | Б733160-8-1 | Скважина ХПП ул. Элеваторная |  | \ \ АО "РЭС" филиал "Западные электрические сети" \ ТПС 110 кВ Убинская \ ЛЭП-10 кВ Ф№2У \ РП-Убинское \ Ф. №10У68 ЛЭП-10кВ \ ТП № 10У68 \ ф. №1 ВЛ-0,4кВ \ опора №20 | Да
556 | Б733160 | МУП "УКП" |  | Б733160-9-1 | Котельная РТП |  | \ \ филиал Западные электрические сети" АО "РЭС" \ ТПС Убинская \ Фидер 5"У" \ ЗАО РЭС (бывшая зона НОЭ) \ КТП 5 "У" 41 \ Фидер 1 \ Опора №3 \ Убинский с/с (Котельная РТП) | нет | на период действия отопительного сезона
557 | Б739001 | Администрация Кожурлинского сельсовета Убинского района Новосибирской области |  | Б739001-1-1 | Скважина №1 |  | \ \ филиал Западные электрические сети" АО "РЭС" \ ПС КОЖУРЛА \ ВЛ-10кВ \ ТП №1 \ Фидер №4 \ Опора №81 \ Скважина №1 Администрация Кожурлинский совет | Нет
558 | Б739001 | Администрация Кожурлинского сельсовета Убинского района Новосибирской области |  | Б739001-2-2 | Скважина №2 |  | \ \ филиал Западные электрические сети" АО "РЭС" \ ПС КОЖУРЛА \ ВЛ-10кВ \ ТП №1 \ Фидер №1 \ Опора №11 \ Скважина №2 Администрация Кожурлинский совет | Нет
559 | Б739001 | Администрация Кожурлинского сельсовета Убинского района Новосибирской области |  | Б739001-3-3 | Водонапорная башня |  | \ \ филиал Западные электрические сети" АО "РЭС" \ ПС КОЖУРЛА \ ВЛ-10кВ \ ТП №1 \ Фидер №7 \ Водонапорная башня Кожурлинский совет | Нет
560 | Б739001 | Администрация Кожурлинского сельсовета Убинского района Новосибирской области |  | Б739001-4-1 | скважина ст. Кожурла |  | \ \ филиал Западные электрические сети" АО "РЭС" \ Линия З-7"Запад"(З-7"Восток") \ ЭЧЭ-216 "Кожурла" \ ВЛ-10кВ \ КТП-2 \ Фидер 2 \ Опора №18/1 \ Адм. Кожурлинского с/с (скважина с. Кожурла) | Нет
561 | Б739002 | Администрация Борисоглебского сельсовета Убинского района Новосибирской области |  | Б739002-1-1 | скважина |  | \ \ филиал Западные электрические сети" АО "РЭС" \ Линия З-7"Запад"(З-7"Восток") \ ЭЧЭ-216 "Кожурла" \ ВЛ-10кВ \ КТП-2 | Нет
562 | Б739002 | Администрация Борисоглебского сельсовета Убинского района Новосибирской области |  | Б739002-3-1 | Скважина ст.Клубничная. |  | \ \ филиал Западные электрические сети" АО "РЭС" \ ПС КЛУБНИЧНАЯ \ КТПНС-1 \ Фидер 6 \ Опора №45/8 \ Адм. Борисоглебского с/с (скважина) | Нет
563 | Б742004 | ГБУ НСО "Управление ветеринарии Здвинского района НСО" |  | Б742004-1-1 | Производственные объекты от КТП 5 "Ж" 35 |  | \ \ филиал Западные электрические сети" АО "РЭС" \ ПС Здвинская 110/10 кВ \ Фидер 5 "Ж" \ АО "РЭС" \ КТП 35 \ А. ГУ Ветеринария -с. Здвинск | Нет
564 | Б743198 | МУП "Служба заказчика Здвинского ЖКХ" |  | Б743198-13-1 | Скважина №2013/1 |  | \ \ филиал Западные электрические сети" АО "РЭС" \ ПС Здвинская 110/10 кВ \ Фидер 3 "Ж" \ КТП 3 "Ж" 27 \ Ф.№3 КЛ-0,4 кВ \ ВРУ-0,4 кВ | Нет
565 | Б743198 | МУП "Служба заказчика Здвинского ЖКХ" |  | Б743198-16-2 | Скважина №Н-107978 |  | \ \ филиал Западные электрические сети" АО "РЭС" \ ПС Здвинская 110/10 кВ \ Фидер 5 "Ж" \ АО "РЭС" \ ЗТП №5Ж15 \ Фидер 8 \ ЛЭП-0,4 кВ \ Опора №27 | Нет
566 | Б743198 | МУП "Служба заказчика Здвинского ЖКХ" |  | Б743198-17-3 | Скважина №БА-19 |  | \ \ филиал Западные электрические сети" АО "РЭС" \ ПС Здвинская 110/10 кВ \ Фидер 5 "Ж" \ ЗТП №5Ж3 \ Ф.№8 ВЛ-0,4 кВ \ оп.№4 | Нет
567 | Б743198 | МУП "Служба заказчика Здвинского ЖКХ" |  | Б743198-12-4 | Скважина №147-Г |  | \ \ филиал Западные электрические сети" АО "РЭС" \ ПС Здвинская 110/10 кВ \ Фидер 4 "Ж" \ ЗТП №4Ж6 \ Ф.№4 РУ-0,4 кВ | Нет
568 | Б743198 | МУП "Служба заказчика Здвинского ЖКХ" |  | Б743198-14-5 | Скважина №БА-20 |  | \ \ филиал Западные электрические сети" АО "РЭС" \ ПС Здвинская 110/10 кВ \ Фидер 4 "Ж" \ ЗТП №4Ж17 \ Ф.№1 ВЛ-0,4 кВ \ оп.№25 | Нет
569 | Б743198 | МУП "Служба заказчика Здвинского ЖКХ" |  | Б743198-15-6 | Скважина №65-04-Р |  | \ \ филиал Западные электрические сети" АО "РЭС" \ ПС Здвинская 110/10 кВ \ Фидер 5 "Ж" \ КТП №5Ж32 \ Ф.№2 РУ-0,4 кВ | Нет
570 | Б753002 | Администрация Северного сельсовета Северного района Новосибирской области |  | Б753002-21-1 | Водозаборная колонка |  | \ \ филиал Западные электрические сети" АО "РЭС" \ ПС Полярная 110/35/10кВ \ Фидер 4 "С" \ КТП 4 "С" 38 \ Фидер 1 \ Опора №9 \ Водозаборная колонка-Адм.Северного с/с | Нет
571 | Б753002 | Администрация Северного сельсовета Северного района Новосибирской области |  | Б753002-22-1 | Водозаборная колонка |  | \ \ филиал Западные электрические сети" АО "РЭС" \ ПС Полярная 110/35/10кВ \ Фидер 6 "С" \ КТП 6 "С" 7 \ фидер 3 \ опора 24 \ водозаборная колонка-Адм.Северного с/с | Нет
572 | Б753002 | Администрация Северного сельсовета Северного района Новосибирской области |  | Б753002-23-1 | Водокачка №18 |  | \ \ филиал Западные электрические сети" АО "РЭС" \ ПС Полярная 110/35/10кВ \ Фидер 4 "С" \ КТП 4 "С" 34 \ Фидер 2 \ Опора №8 \ Водокачка №18 | Нет
573 | Б753002 | Администрация Северного сельсовета Северного района Новосибирской области |  | Б753002-24-1 | Водокачка №25 |  | \ \ филиал Западные электрические сети" АО "РЭС" \ ПС Полярная 110/35/10кВ \ Фидер 2 "С" \ КТП 2 "С" 8 \ Фидер 2 \ Опора №21 \ Водокачка №25 | Нет
574 | Б753003 | ГБУЗ НСО "Северная ЦРБ" |  | Б753003-1-1 | Стационар, гараж |  | \ \ филиал Западные электрические сети" АО "РЭС" \ ПС ЧУВАШИ \ Фидер 1 "С" \ КТП 10 "С" 60 \ ГБУЗ НСО "Северная ЦРБ" с. Чуваши | Нет
575 | Б753003 | ГБУЗ НСО "Северная ЦРБ" |  | Б753003-21-1 | Северная ЦРБ |  | \ \ филиал Западные электрические сети" АО "РЭС" \ ПС Полярная 110/35/10кВ \ Фидер 2 "С" \ опора 69 \ КТП 2 "С" 42 (Абонентская) \ Северная ЦРБ; \ \ филиал Западные электрические сети" АО "РЭС" \ ПС Полярная 110/35/10кВ \ Фидер 6 "С" \ опора 203 \ КТП 2 "С" 42 (Абонентская) \ Северная ЦРБ | Нет
576 | Б753003 | ГБУЗ НСО "Северная ЦРБ" |  | Б753003-2-2 | Амбулатория |  | \ \ филиал Западные электрические сети" АО "РЭС" \ ПС ЧУВАШИ \ Фидер 1 "С" \ КТП 10 "С" 60 \ ГБУЗ НСО "Северная ЦРБ" с. Чуваши | Нет
577 | Б753003 | ГБУЗ НСО "Северная ЦРБ" |  | Б753003-23-1 | ЛЭП-0,4кВ, ФАП |  | \ \ филиал Западные электрические сети" АО "РЭС" \ ПС ЧУВАШИ \ Фидер 9 "С" \ КТП 9 "С" 53 \ Фидер 2 \ опора 2 | нет
578 | Б753003 | ГБУЗ НСО "Северная ЦРБ" |  | Б753003-3-3 | Стацинар |  | \ \ филиал Западные электрические сети" АО "РЭС" \ ПС ВЕРХ-КРАСНОЯРКА \ Фидер 2 "А" \ КТП 2 "А" 33 | Нет
579 | Б753003 | ГБУЗ НСО "Северная ЦРБ" |  | Б753003-4-4 | Кухня |  | \ \ филиал Западные электрические сети" АО "РЭС" \ ПС ВЕРХ-КРАСНОЯРКА \ Фидер 2 "А" \ КТП 2 "А" 33 \ А. ЦРБ - Верх - Красноярка | Нет
580 | Б753010 | ГБУ НСО "Управление ветеринарии Северного района НСО" |  | Б753010-1-1 | административное здание |  | \ \ филиал Западные электрические сети" АО "РЭС" \ ПС Полярная 110/35/10кВ \ Фидер 6 "С" \ КТП 6 "С" 31 \ А. Ветстанция-с. Севереое | Нет
581 | Т111924 | ООО "Водосеть" |  | Т111924-106-1 | Водокачка от КТП 2 "А" 28 |  | \ \ филиал Западные электрические сети" АО "РЭС" \ ПС ВЕРХ-КРАСНОЯРКА \ Фидер 2 "А" \ КТП 2 "А" 28 \ фидер 3 \ опора 13 | Нет
582 | Т111924 | ООО "Водосеть" |  | Т111924-107-12 | Водокачка от КТП 3 "А" 23 |  | \ \ филиал Западные электрические сети" АО "РЭС" \ ПС ВЕРХ-КРАСНОЯРКА \ Фидер 3 "А" \ КТП 3 "А" 23 \ фидер 3 \ опора 18 | Нет
583 | Т111924 | ООО "Водосеть" |  | Т111924-108-20 | Водокачка от КТП 3 "А" 22 |  | \ \ филиал Западные электрические сети" АО "РЭС" \ ПС ВЕРХ-КРАСНОЯРКА \ Фидер 3 "А" \ КТП 3 "А" 22 \ фидер 2 \ опора 11 | Нет
584 | Т111924 | ООО "Водосеть" |  | Т111924-109-21 | Водокачка от КТП 3 "А" 8 |  | \ \ филиал Западные электрические сети" АО "РЭС" \ ПС ВЕРХ-КРАСНОЯРКА \ Фидер 3 "А" \ ЛЭП 10 кВ \ Опора №458 \ КТП 3 "А" 8 \ фидер 2 \ опора 2 | Нет
585 | Т111924 | ООО "Водосеть" |  | Т111924-65-7 | Водокачка №1 от КТП 5 "С" 27 |  | \ \ филиал Западные электрические сети" АО "РЭС" \ ПС Полярная 110/35/10кВ \ Фидер 5 "С" \ КТП 5 "С" 27 \ Фидер 2 | Нет
586 | Т111924 | ООО "Водосеть" |  | Т111924-66-8 | Водокачка №2 |  | \ \ филиал Западные электрические сети" АО "РЭС" \ ПС Полярная 110/35/10кВ \ Фидер 5 "С" \ КТП 5 "С" 27 \ Фидер 2 | Нет
587 | Т111924 | ООО "Водосеть" |  | Т111924-67-18 | Водокачка от КТП 1 "А" 40 |  | \ \ филиал Западные электрические сети" АО "РЭС" \ ПС ВЕРХ-КРАСНОЯРКА \ Фидер 1 "А" \ КТП 1 "А" 40 \ Фидер 1 \ АМО Гражданцевского с/с-водокачка-Ударник | Нет
588 | Т111924 | ООО "Водосеть" |  | Т111924-110-1 | Водокачка от КТП 2"Е"49 |  | \ \ филиал Западные электрические сети" АО "РЭС" \ ПС БИАЗА \ Фидер 2 "Е" \ КТП 2 "Е" 49 \ фидер 1 \ опора 32 \ водокачка-ЗАО "ЖКХ "Северное"" | Нет
589 | Б753101 | ЗАО "Жилкомхоз Сервис" |  | Б753101-62-4 | Котельная №1 |  | \ \ филиал Западные электрические сети" АО "РЭС" \ ПС Полярная 110/35/10кВ \ Фидер 2 "С" \ КТП 2 "С" 26 \ Фидер 5 \ Опора №6 \ Котельная №1 ЖКХ Северное | нет | на период действия отопительного сезона
590 | Б753101 | ЗАО "Жилкомхоз Сервис" |  | Б753101-63-5 | Котельная №3 |  | \ \ филиал Западные электрические сети" АО "РЭС" \ ПС Полярная 110/35/10кВ \ Фидер 2 "С" \ КТП 2 "С" 26 \ Фидер 3 \ Опора №2 \ Котельная №3 ЖКХ Северное | нет | на период действия отопительного сезона
591 | Т111924 | ООО "Водосеть" |  | Т111924-68-1 | Водозабор от КТП 4 "С" 22 |  | \ \ филиал Западные электрические сети" АО "РЭС" \ ПС Полярная 110/35/10кВ \ Фидер 4 "С" \ опора 71 \ КТП 4 "С" 22 (абонентская) \ водозабор (ЗАО ЖКХ Северное); \ \ филиал Западные электрические сети" АО "РЭС" \ ПС Полярная 110/35/10кВ \ Фидер 5 "С" \ опора 9 \ КТП 4 "С" 22 (абонентская) \ водозабор рез.(ЗАО ЖКХ Северное) | Нет
592 | Б753101 | ЗАО "Жилкомхоз Сервис" |  | Б753101-65-6 | Котельная №4 |  | \ \ филиал Западные электрические сети" АО "РЭС" \ ПС Полярная 110/35/10кВ \ Фидер 6 "С" \ КТП 6 "С" 30 \ Фидер 2 \ Опора №7 \ Котельная №4 ЖКХ Северное | нет | на период действия отопительного сезона
593 | Б753101 | ЗАО "Жилкомхоз Сервис" |  | Б753101-67-10 | Бытовая колонка с. Бергуль |  | \ \ филиал Западные электрические сети" АО "РЭС" \ ПС БИАЗА \ Фидер 6 "Е" \ КТП 6 "Е" 7 \ фидер1 \ опора №8 \ Бытовая колонка-МБУ ЖКХ Бергульского сс | Нет
594 | Б753101 | ЗАО "Жилкомхоз Сервис" |  | Б753101-68-5 | Бытовая колонка с. Бергуль |  | \ \ филиал Западные электрические сети" АО "РЭС" \ ПС БИАЗА \ Фидер 6 "Е" \ КТП 6 "Е" 7 \ Фидер 3 \ опора №23 \ Бытовая колонка-МБУ ЖКХ Бергульского сс | Нет
595 | Б753101 | ЗАО "Жилкомхоз Сервис" |  | Б753101-69-4 | Бытовая колонка с. Бергуль |  | \ \ филиал Западные электрические сети" АО "РЭС" \ ПС БИАЗА \ Фидер 6 "Е" \ КТП 6"Е"3 \ фидер 1 \ опора №16 \ Бытовая колонка-МБУ ЖКХ Бергульского сс | Нет
596 | Б753101 | ЗАО "Жилкомхоз Сервис" |  | Б753101-70-22 | Бытовая колонка с. Бергуль |  | \ \ филиал Западные электрические сети" АО "РЭС" \ ПС БИАЗА \ Фидер 6 "Е" \ КТП 6 "Е" 4 \ фидер3 \ опора№22 \ Бытовая колонка-МБУ ЖКХ Бергульского сс | Нет
597 | Б753101 | ЗАО "Жилкомхоз Сервис" |  | Б753101-72-19 | Бытовая колонка |  | \ \ филиал Западные электрические сети" АО "РЭС" \ ПС БИАЗА \ Фидер 6 "Е" \ КТП 6 "Е" 4 \ фидер2 \ опора№19 \ Бытовая колонка-МБУ ЖКХ Бергульского сс | Нет
598 | Т111924 | ООО "Водосеть" |  | Т111924-70-1 | Водокачка |  | \ \ филиал Западные электрические сети" АО "РЭС" \ ПС НОВОТРОИЦКАЯ (35/10кВ) \ Фидер 3 "Р" \ КТП 3 "Р" 39 \ фидер 2 \ опора 5 \ водокачка (Адм.Федоровского сельсовета) | Нет
599 | Т111924 | ООО "Водосеть" |  | Т111924-71-13 | Водокачка |  | \ \ филиал Западные электрические сети" АО "РЭС" \ ПС БИАЗА \ Фидер 5 "Е" \ КТП 5 "Е" 22 \ фидер 1 \ опора 15 \ водокачка | Нет
600 | Т111924 | ООО "Водосеть" |  | Т111924-73-14 | Водокачка |  | \ \ филиал Западные электрические сети" АО "РЭС" \ ПС БИАЗА \ Фидер 5 "Е" \ КТП 5 "Е" 22 \ фидер 1 \ опора 25 \ водокачка | Нет
601 | Т111924 | ООО "Водосеть" |  | Т111924-75-11 | Водокачка |  | \ \ филиал Западные электрические сети" АО "РЭС" \ ПС БИАЗА \ Фидер 5 "Е" \ КТП 5 "Е" 22 \ Фидер 2 \ опора 18 \ водокачка | Нет
602 | Т111924 | ООО "Водосеть" |  | Т111924-77-12 | Водозабор |  | \ \ филиал Западные электрические сети" АО "РЭС" \ ПС БИАЗА \ Фидер 3 "Е" \ КТП 3 "Е" 42 \ Фидер 2 \ опора 1 | Нет
603 | Б753101 | ЗАО "Жилкомхоз Сервис" |  | Б753101-78-1 | Водоскважина |  | \ \ филиал Западные электрические сети" АО "РЭС" \ ПС СЕРГИНО \ Фидер 56 "К" \ ЛЭП 10 кВ \ КТП 56 "К"17 \ фидер2 \ опора 30 | Нет
604 | Б753101 | ЗАО "Жилкомхоз Сервис" |  | Б753101-79-1 | Водоскважина |  | \ \ филиал Западные электрические сети" АО "РЭС" \ ПС СЕРГИНО \ Фидер 56 "К" \ ЛЭП 10 кВ \ КТП 56 "К"17 \ фидер3 \ опора 10 | Нет
605 | Б753101 | ЗАО "Жилкомхоз Сервис" |  | Б753101-80-1 | Водоскважина |  | \ \ филиал Западные электрические сети" АО "РЭС" \ ПС СЕРГИНО \ Фидер 56 "К" \ ЛЭП 10 кВ \ КТП 56"К"52 \ фидер1 \ опора 3 | Нет
606 | Т111924 | ООО "Водосеть" |  | Т111924-80-1 | Скважина |  | \ \ филиал Западные электрические сети" АО "РЭС" \ ПС БИАЗА \ Фидер 5 "Е" \ КТП 5 "Е" 56 \ фидер 1 \ опора 7 \ Скважина-адм.Остяцкого с/с | Нет
607 | Т111924 | ООО "Водосеть" |  | Т111924-81-17 | Водокачка |  | \ \ филиал Западные электрические сети" АО "РЭС" \ ПС НОВОТРОИЦКАЯ (35/10кВ) \ Фидер 1 "Р" \ КТП 1 "Р" 44 \ Фидер 2 \ Опора №10 | Нет
608 | Т111924 | ООО "Водосеть" |  | Т111924-82-13 | Водокачка |  | \ \ филиал Западные электрические сети" АО "РЭС" \ ПС БИАЗА \ Фидер 3 "Е" \ КТП 3 "Е" 36 \ фидер 1 \ опора 18 | Нет
609 | Т111924 | ООО "Водосеть" |  | Т111924-83-15 | Водокачка |  | \ \ филиал Западные электрические сети" АО "РЭС" \ ПС БИАЗА \ Фидер 3 "Е" \ КТП 3 "Е" 42 \ Фидер 2 \ опора 35 | Нет
610 | Т111924 | ООО "Водосеть" |  | Т111924-84-16 | Водокачка |  | \ \ филиал Западные электрические сети" АО "РЭС" \ ПС БИАЗА \ Фидер 3 "Е" \ КТП 3 "Е" 31 \ фидер 1 \ опора 15 | Нет
611 | Т111924 | ООО "Водосеть" |  | Т111924-85-4 | Водозабор |  | \ \ АО "РЭС" филиал "Западные электрические сети" \ ПС 35 кВ Новотроицк \ ЛЭП-10 кВ Ф №2Р \ РУ-10кВ \ КТПН-10/0,4кВ №2Р9 \ РУ-0,4кВ \ Ф №1 \ опора №17 | Нет
612 | Т111924 | ООО "Водосеть" |  | Т111924-86-1 | Водокачка |  | \ \ филиал Западные электрические сети" АО "РЭС" \ ПС ЧУВАШИ \ ЛЭП-10кВ Ф №10С \ РУ-10кВ \ КТПН-10/0,4кВ №10С37 \ РУ-0,4кВ \ Ф №1 \ опора №4 | Нет
613 | И101024 | ООО Корпорация "Дортехпром" |  | И101024-6-6 | скважина |  | \ \ ВЭС \ ПС "Маслянинская" 110/35/10кВ МРЭС ФЧЭС ОАО "РЭС" \ Л490 \ РП №2 \ Л-Н2 \ оп.24 \ ТП-375ма \ Ф-9 | нет
614 | И103074 | Отделение МВД России по Маслянинскому району |  | И103074-1-1 | Здание РОВД |  | \ \ ВЭС \ ПС "Маслянинская" 110/35/10кВ МРЭС ФЧЭС ОАО "РЭС" \ Л480 (Л487) \ РП №1 \ Л-М2 \ ТП336 | нет
615 | И103074 | Отделение МВД России по Маслянинскому району |  | И103074-2-2 | нежилое помещение |  | \ \ ВЭС \ ПС "Маслянинская" 110/35/10кВ МРЭС ФЧЭС ОАО "РЭС" \ Л480 (Л487) \ РП №1 \ Л-М1 \ ТП-3109 \ ТП-318м \ Ф-5 "Банк" \ оп. 5 | нет
616 | И103074 | Отделение МВД России по Маслянинскому району |  | И103074-3-1 | гараж |  | \ \ АО "РЭС" филиал "Черепановские электрические сети" \ ПС 110 кВ Маслянинская \ Л-М-1 \ ТП-310м \ ЛЭП-0,4 кВ Ф-6 \ оп. №4 | нет
617 | И103168 | МУП "Водоканал" Маслянинского района |  | И103168-1-1 | скважина "Сибирь-Золото" |  | \ \ ВЭС \ ПС "Маслянинская" 110/35/10кВ МРЭС ФЧЭС ОАО "РЭС" \ Л244 \ РП3 \ Л-К-2 \ ТП350 \ оп.13 | нет
618 | И103168 | МУП "Водоканал" Маслянинского района |  | И103168-11-11 | скважина очистных сооружений |  | \ \ ВЭС \ ПС "Маслянинская" 110/35/10кВ МРЭС ФЧЭС ОАО "РЭС" \ Л480 (Л487) \ ТП343 | нет
619 | И103168 | МУП "Водоканал" Маслянинского района |  | И103168-12-12 | скважина м/н Свободныйул.Березовая |  | \ \ Черепановские электрические сети \ ПС "Маслянинская" 110/35/10 кВ \ Л-489 \ ТП-357м \ ЛЭП-0,4кВ Ф-9 \ опора №6 | нет
620 | И103168 | МУП "Водоканал" Маслянинского района |  | И103168-13-13 | насосная р.Барсучиха |  | \ \ ВЭС \ ПС "Маслянинская" 110/35/10кВ МРЭС ФЧЭС ОАО "РЭС" \ Л480 (Л487) \ ТП355 | нет
621 | И103168 | МУП "Водоканал" Маслянинского района |  | И103168-15-15 | скважина |  | \ \ Черепановские электрические сети \ ПС "Маслянинская" 110/35/10 кВ \ Л-489 \ ТП-345м \ Ф-1 ЛЭП-0,4кВ \ опора №22 | нет
622 | И103168 | МУП "Водоканал" Маслянинского района |  | И103168-17-17 | очистные сооружения Мамоновского водоз. |  | \ \ ВЭС \ ПС "Маслянинская" 110/35/10кВ МРЭС ФЧЭС ОАО "РЭС" \ Л242 \ ТП37 | нет
623 | И103168 | МУП "Водоканал" Маслянинского района |  | И103168-19-1 | Канализационная насосная станция и проектируемая ВЛИ-0,4кВ |  | \ \ АО "РЭС" ЧЭС \ ПС "Маслянинская" 110/35/10кВ \ Л498 \ ТП-368м \ Ф-2 \ РУ-0,4кВ | нет
624 | И103168 | МУП "Водоканал" Маслянинского района |  | И103168-20-1 | Артезианская скважина №10 |  | \ \ АО "РЭС" ЧЭС \ ПС "Маслянинская" 110/35/10кВ \ Л490 \ РП-2 \ Л-Н-3 \ ТП-329м \ ф-1 \ оп.8 | нет
625 | И103168 | МУП "Водоканал" Маслянинского района |  | И103168-21-1 | Водозаборная скважина № М-40 |  | \ \ АО "РЭС" ЧЭС \ ПС "Маслянинская" 110/35/10кВ \ Л491 \ ТП-326м \ Ф-5 \ оп.2 | нет
626 | И103168 | МУП "Водоканал" Маслянинского района |  | И103168-2-2 | КНС-1 |  | \ \ ВЭС \ ПС "Маслянинская" 110/35/10кВ МРЭС ФЧЭС ОАО "РЭС" \ Л480 (Л487) \ ТП341 \ оп.7/1 | нет
627 | И103168 | МУП "Водоканал" Маслянинского района |  | И103168-22-1 | Скважина |  | \ \ АО "РЭС" ЧЭС \ ПС "Маслянинская" 110/35/10кВ \ Л484 \ ТП-1390 \ Ф-2 \ оп.11 | нет
628 | И103168 | МУП "Водоканал" Маслянинского района |  | И103168-23-2 | скважины №1, №2 |  | \ \ АО "РЭС" ЧЭС \ ПС "Маслянинская" 110/35/10кВ \ Л486 \ ТП1555 \ Ф-2 \ оп. №6 | нет
629 | И103168 | МУП "Водоканал" Маслянинского района |  | И103168-3-3 | КНС-2 |  | \ \ ВЭС \ ПС "Маслянинская" 110/35/10кВ МРЭС ФЧЭС ОАО "РЭС" \ Л490 \ РП №2 \ Л-Н-1 \ ЗТП-342м | нет
630 | И103168 | МУП "Водоканал" Маслянинского района |  | И103168-4-4 | скважина м-н Свободный |  | \ \ ВЭС \ ПС "Маслянинская" 110/35/10кВ МРЭС ФЧЭС ОАО "РЭС" \ Л489 \ ТП359 \ оп.4 | нет
631 | И103168 | МУП "Водоканал" Маслянинского района |  | И103168-5-5 | скважина№3 |  | \ \ ВЭС \ ПС "Маслянинская" 110/35/10кВ МРЭС ФЧЭС ОАО "РЭС" \ Л242 \ ТП363 | нет
632 | И103168 | МУП "Водоканал" Маслянинского района |  | И103168-6-6 | скважина №4 |  | \ \ ВЭС \ ПС "Маслянинская" 110/35/10кВ МРЭС ФЧЭС ОАО "РЭС" \ Л242 \ ТП364 | нет
633 | И103168 | МУП "Водоканал" Маслянинского района |  | И103168-7-7 | скважина №5,6 |  | \ \ ВЭС \ ПС "Маслянинская" 110/35/10кВ МРЭС ФЧЭС ОАО "РЭС" \ Л242 \ ТП365 | нет
634 | И103168 | МУП "Водоканал" Маслянинского района |  | И103168-8-8 | скважины с 7по 14 |  | \ \ ВЭС \ ПС "Маслянинская" 110/35/10кВ МРЭС ФЧЭС ОАО "РЭС" \ Л242 \ ТП370 | нет
635 | И103168 | МУП "Водоканал" Маслянинского района |  | И103168-9-9 | скважина с 15 по 17 |  | \ \ ВЭС \ ПС "Маслянинская" 110/35/10кВ МРЭС ФЧЭС ОАО "РЭС" \ Л242 \ ТП371 | нет
636 | И103192 | Администрация рабочего поселка Маслянино Маслянинского района Новосибирской области |  | И103192-29-1 | Станция катодной защиты |  | \ \ АО "РЭС" ЧЭС \ ПС "Маслянинская" 110/35/10кВ \ Л487 \ РП-1 \ Л-М-5 \ ТП №328м \ РУ-0,4кВ \ Ф-12 \ оп.3 | нет
637 | И103192 | Администрация рабочего поселка Маслянино Маслянинского района Новосибирской области |  | И103192-37-1 | Скважина, станция водоподготовки |  | \ \ АО "РЭС" ЧЭС \ ПС "Маслянинская" 110/35/10кВ \ Л489 \ ТП-359м \ РУ-0,4 кВ | нет
638 | И104640 | ООО "ТВК" |  | И104640-1-1 | КНС, в составе здания общей площадью 21,7 м2 |  | \ \ АО "РЭС" филиал "Черепановские электрические сети" \ ПС 110 кВ БЭМЗ \ Ф-1012 \ РП-4 Бердск \ Ф-412 \ ТП-109ба ООО ИЦ "Сибирьэнергия" \ ВРУ-0,4 кВ КНС; \ \ АО "РЭС" филиал "Черепановские электрические сети" \ ПС 110 кВ Заречная \ Ф-10873 \ РП-11 Бердск \ Ф-1111 \ ТП-367ба ООО ИЦ "Сибирьэнергия" \ ТП-446ба ООО ИЦ "Сибирьэнергия" \ ТП-447ба ООО ИЦ "Сибирьэнергия" \ ВРУ-0,4кВ КНС | нет
639 | И13165 | ОАО "Сузунское ЖКХ" |  | И13165-49-2 | КНС |  | \ \ АО "РЭС" филиал "Черепановские электрические сети" \ ПС 110кВ Сузунская \ РП-41 Сузун \ ВЛ-10 кВ №4107 \ ТП-10/0,4 кВ №93 са \ ЛЭП-0,4 кВ Ф-2 \ Опора №9 | Нет
640 | И108383 | ООО "РАЗДОЛЬНОЕ" |  | И108383-2-1 | Водонапорная башня |  | \ \ АО "РЭС" ЧЭС \ ПС "Битковская" 110/35/10кВ \ Л225 \ ТП517 \ ф-2 \ оп.1 | нет
641 | И108954 | МУП "НИКОНОВО" |  | И108954-1-1 | скважина 3 |  | \ \ АО "РЭС" ЧЭС \ ПС "Никоновская" 110/10кВ \ Л193 \ ТП681 \ ф.2 \ оп.29 | нет
642 | И108954 | МУП "НИКОНОВО" |  | И108954-3-1 | скважина 1 |  | \ \ АО "РЭС" ЧЭС \ ПС "Никоновская" 110/10кВ \ Л195 \ ТП198 \ ф.2 \ оп.6 | нет
643 | И108954 | МУП "НИКОНОВО" |  | И108954-4-1 | скважина 2 |  | \ \ АО "РЭС" ЧЭС \ ПС "Никоновская" 110/10кВ \ Л193 \ ТП1039 \ ф.2 \ оп.4 | нет
644 | И108954 | МУП "НИКОНОВО" |  | И108954-5-1 | скважина |  | \ \ АО "РЭС" ЧЭС \ ПС "Никоновская" 110/10кВ \ Л194 \ ТП748 \ ф.1 \ оп.2 | нет
645 | И110527 | ООО "РУСИЧ" |  | И110527-1-1 | Очистные сооружения |  | \ \ Приобские ЭС \ ПС "Березовская" \ Ф.-9 ЛЭП-10 кВ \ РП-10 кВ № 3 \ Ф-303 ЛЭП-10кВ \ ТП №70 | Нет
646 | И13029 | Отдел МВД России по Сузунскому району |  | И13029-1-1 | РОВД |  | \ \ ВЭС \ ПС "Сузунская" 110/35/10кВ СРЭС ФЧЭС ОАО "РЭС" \ Л4 (Л7) \ РП №1 \ Л4110 \ ТП4047 | нет
647 | И13039 | ГБУЗ НСО "Сузунская ЦРБ" |  | И13039-1-1 | ЦРБ (ввод-1) |  | \ \ ВЭС \ ПС "Сузунская" 110/35/10кВ СРЭС ФЧЭС ОАО "РЭС" \ Л4 (Л7) \ РП №1 \ Л12 \ ТП4044 | нет
648 | И13039 | ГБУЗ НСО "Сузунская ЦРБ" |  | И13039-14-7 | ФАП |  | \ \ АО "РЭС" ЧЭС \ ПС "Бобровская" 110/35/10кВ \ Л151 \ ТП1859 \ Ф-1 \ ВЛ-0,4кВ \ оп.13 | нет
649 | И13039 | ГБУЗ НСО "Сузунская ЦРБ" |  | И13039-16-2 | ФАП |  | \ \ АО "РЭС" ЧЭС \ ПС "Битковская" 110/35/10кВ \ Л224 \ ТП603 \ Ф-1 \ ВЛ-0,4кВ \ оп.9 | нет
650 | И13039 | ГБУЗ НСО "Сузунская ЦРБ" |  | И13039-20-8 | ФАП |  | \ \ АО "РЭС" ЧЭС \ ПС "Шайдуровская" 35/10кВ \ Л87 \ ТП640 \ Ф-1 \ ВЛ-0,4кВ \ оп.26 | нет
651 | И13039 | ГБУЗ НСО "Сузунская ЦРБ" |  | И13039-2-3 | объекты ЦРБ от ТП4044, строительство реанимационно-операционного блока и приемного покоя, реконструкция помещений главного корпуса ГБУЗ НСО «Сузунская |  | \ \ ВЭС \ ПС "Сузунская" 110/35/10кВ СРЭС ФЧЭС ОАО "РЭС" \ Л4111, 4112 \ ТП4044 \ РУ-0,4кВ \ Ф-1, 2, 4, 5, 9, 12; \ \ АО "РЭС" филиал "Черепановские электрические сети" \ ПС 110кВ Сузунская \ Л-4с \ РП-41 Сузун \ Л-4112 \ ТП-4044 \ Секция Т-2 \ РУ-0,4 кВ; \ \ АО "РЭС" филиал "Черепановские электрические сети" \ ПС 110кВ Сузунская \ Л-7с \ РП-41 Сузун \ Л-4111 \ ТП-4044 \ Секция Т-1 \ РУ-0,4 кВ | Нет
652 | И13039 | ГБУЗ НСО "Сузунская ЦРБ" |  | И13039-25-1 | стационар |  | \ \ АО "РЭС" ЧЭС \ ПС "Шипуновская" 110/10кВ \ Л581 \ ТП1653 \ Ф-2 \ ВЛ-0,4кВ \ оп.2 | нет
653 | И13039 | ГБУЗ НСО "Сузунская ЦРБ" |  | И13039-26-2 | амбулатория |  | \ \ АО "РЭС" ЧЭС \ ПС "Шипуновская" 110/10кВ \ Л581 \ ТП1653 \ Ф-1 \ ВЛ-0,4кВ \ оп.5 | нет
654 | И13039 | ГБУЗ НСО "Сузунская ЦРБ" |  | И13039-27-3 | автомогараж |  | \ \ АО "РЭС" ЧЭС \ ПС "Шипуновская" 110/10кВ \ Л581 \ ТП1653 \ Ф-1 \ ВЛ-0,4кВ \ оп.3 | нет
655 | И13039 | ГБУЗ НСО "Сузунская ЦРБ" |  | И13039-28-4 | кухня |  | \ \ АО "РЭС" ЧЭС \ ПС "Шипуновская" 110/10кВ \ Л581 \ ТП1653 \ Ф-2 \ ВЛ-0,4кВ \ оп.2 | нет
656 | И13039 | ГБУЗ НСО "Сузунская ЦРБ" |  | И13039-30-7 | стационар |  | \ \ АО "РЭС" ЧЭС \ ПС "Битковская" 110/35/10кВ \ Л223 \ ТП512 \ Ф-2 \ ВЛ-0,4кВ \ оп.22 | нет
657 | И13039 | ГБУЗ НСО "Сузунская ЦРБ" |  | И13039-31-8 | кухня |  | \ \ АО "РЭС" ЧЭС \ ПС "Битковская" 110/35/10кВ \ Л223 \ ТП512 \ Ф-2 \ ВЛ-0,4кВ \ оп.19 | нет
658 | И13039 | ГБУЗ НСО "Сузунская ЦРБ" |  | И13039-33-11 | кочегарка |  | \ \ АО "РЭС" ЧЭС \ ПС "Битковская" 110/35/10кВ \ Л223 \ ТП512 \ Ф-2 \ ВЛ-0,4кВ \ оп.14 | нет
659 | И13039 | ГБУЗ НСО "Сузунская ЦРБ" |  | И13039-35-13 | амбулатория |  | \ \ АО "РЭС" ЧЭС \ ПС "Бобровская" 110/35/10кВ \ Л152 \ ТП669 \ Ф-2 \ ВЛ-0,4кВ \ оп.4 | нет
660 | И13039 | ГБУЗ НСО "Сузунская ЦРБ" |  | И13039-37-15 | Здание гаража |  | \ \ АО "РЭС" ЧЭС \ ПС "В.Сузунская" 35/10кВ \ Л164 \ ТП557 \ Ф-3 \ оп.14 | нет
661 | И13039 | ГБУЗ НСО "Сузунская ЦРБ" |  | И13039-38-16 | врачебная амбулатория |  | \ \ АО "РЭС" ЧЭС \ ПС "Шайдуровская" 35/10кВ \ Л83 \ ТП1465 \ Ф-3 \ оп. 47 | нет
662 | И13039 | ГБУЗ НСО "Сузунская ЦРБ" |  | И13039-39-17 | врачебная амбулатория |  | \ \ АО "РЭС" ЧЭС \ ПС "Шипуновская" 110/10кВ \ Л583 \ ТП972 \ Ф-3 \ ВЛ-0,4кВ \ оп.1 | нет
663 | И13039 | ГБУЗ НСО "Сузунская ЦРБ" |  | И13039-40-19 | врачебная амбулатория |  | \ \ АО "РЭС" ЧЭС \ ПС "Ключиковская" 35/10кВ \ Л111 \ ТП1267 \ Ф-3 \ ВЛ-0,4кВ \ оп.6 | нет
664 | И13039 | ГБУЗ НСО "Сузунская ЦРБ" |  | И13039-42-21 | врачебная амбулатория |  | \ \ АО "РЭС" ЧЭС \ ПС "Каргаполовская" 35/10кВ \ Л30 \ ТП562 \ Ф-3 \ ВЛ-0,4кВ \ оп.24 | нет
665 | И13039 | ГБУЗ НСО "Сузунская ЦРБ" |  | И13039-43-22 | стационар врач.амбулатории |  | \ \ АО "РЭС" ЧЭС \ ПС "Шарчинская" 35/10кВ \ Л73 \ ТП533 \ Ф-2 \ ВЛ-0,4кВ \ оп.3 | нет
666 | И13039 | ГБУЗ НСО "Сузунская ЦРБ" |  | И13039-44-4 | ФАП |  | \ \ АО "РЭС" ЧЭС \ ПС "Каргаполовская" 35/10кВ \ Л30 \ ТП251 \ Ф-2 \ ВЛ-0,4кВ \ оп.6 | нет
667 | И13039 | ГБУЗ НСО "Сузунская ЦРБ" |  | И13039-4-5 | объекты ЦРБ от ТП4066 |  | \ \ ВЭС \ ПС "Сузунская" 110/35/10кВ СРЭС ФЧЭС ОАО "РЭС" \ Л4111, 4112 \ ТП4066 \ РУ-0,4кВ \ Ф-2, 3, 4, 5, 6 | Нет
668 | И13039 | ГБУЗ НСО "Сузунская ЦРБ" |  | И13039-46-1 | нежилое помещение |  | \ \ АО "РЭС" ЧЭС \ ПС "В.Сузунская" 35/10кВ \ Л164 \ ТП1303 \ Ф-3 \ оп.10 | нет
669 | И13039 | ГБУЗ НСО "Сузунская ЦРБ" |  | И13039-47-1 | гараж |  | \ \ АО "РЭС" ЧЭС \ ПС "Шайдуровская" 35/10кВ \ Л83 \ ТП946 \ Ф-4 \ оп.20 | нет
670 | И13039 | ГБУЗ НСО "Сузунская ЦРБ" |  | И13039-50-1 | нежилое помещение (больница) |  | \ \ АО "РЭС" ЧЭС \ ПС "Болтовская" 35/10кВ \ Л64 \ ТП1310 \ ф.3 \ оп.4 | нет
671 | И13039 | ГБУЗ НСО "Сузунская ЦРБ" |  | И13039-52-1 | Здание ФАПа |  | \ \ АО "РЭС" ЧЭС \ ТП-1456 \ оп. 2 | нет
672 | И13039 | ГБУЗ НСО "Сузунская ЦРБ" |  | И13039-5-5 | Детская больница |  | \ \ ВЭС \ ПС "Сузунская" 110/35/10кВ СРЭС ФЧЭС ОАО "РЭС" \ Л4 (Л7) \ РП №1 \ Л12 \ ТП6 | нет
673 | И13039 | ГБУЗ НСО "Сузунская ЦРБ" |  | И13039-7-7 | Зубопротезный кабинет |  | \ \ ВЭС \ ПС "Сузунская" 110/35/10кВ СРЭС ФЧЭС ОАО "РЭС" \ Л4 (Л7) \ РП №1 \ Л14 \ ТП51 | нет
674 | И13044 | ГБУ НСО "Управление ветеринарии Сузунского района НСО" |  | И13044-1-1 | контора |  | \ \ ВЭС \ ПС "Сузунская" 110/35/10кВ СРЭС ФЧЭС ОАО "РЭС" \ Л4 (Л7) \ РП №1 \ Л12 \ ТП57 | нет
675 | И13044 | ГБУ НСО "Управление ветеринарии Сузунского района НСО" |  | И13044-4-1 | Здание ветеринарного участка (ветеринарная лечебница) |  | \ \ АО "РЭС" ЧЭС \ ПС "В.Сузунская" 35/10кВ \ Л164 \ ТП1269 \ Ф-2 \ оп.15 | нет
676 | И13165 | ОАО "Сузунское ЖКХ" |  | И13165-10-1 | скважина |  | \ \ Черепановские электрические сети \ ПС 110/35/10 кВ "Сузунская" \ РП-41 \ Л-4109 \ ТП4046 \ Ф-3 | нет
677 | И13165 | ОАО "Сузунское ЖКХ" |  | И13165-11-1 | скважина |  | \ \ ВЭС \ ПС "Сузунская" 110/35/10кВ СРЭС ФЧЭС ОАО "РЭС" \ Л-4110 \ ТП4078 \ Ф-3 | нет
678 | И13165 | ОАО "Сузунское ЖКХ" |  | И13165-12-1 | скважина |  | \ \ ВЭС \ ПС "Сузунская" 110/35/10кВ СРЭС ФЧЭС ОАО "РЭС" \ Л-4110 \ ТП4078 \ Ф-3 | нет
679 | И13165 | ОАО "Сузунское ЖКХ" |  | И13165-13-1 | скважина № 1 |  | \ \ ВЭС \ ПС "Сузунская" 110/35/10кВ СРЭС ФЧЭС ОАО "РЭС" \ 4112 \ ТП4077 \ Ф-1 | нет
680 | И13165 | ОАО "Сузунское ЖКХ" |  | И13165-15-1 | скважина |  | \ \ ВЭС \ ПС "Сузунская" 110/35/10кВ СРЭС ФЧЭС ОАО "РЭС" \ 4112 \ ТП4057 \ Ф-11 | нет
681 | И13165 | ОАО "Сузунское ЖКХ" |  | И13165-16-1 | водозаборная скважина с павильоном очистки воды и станцией второго подъема |  | \ \ Черепановские электрические сети \ ПС 110/35/10 кВ "Сузунская" \ Ф-4 ВЛ-10кВ \ РП-41 Сузун \ ТП-4061 \ Ф-3 ВЛ-0,4кВ \ оп. №9 | нет
682 | И13165 | ОАО "Сузунское ЖКХ" |  | И13165-17-1 | скважина № 2 |  | \ \ ВЭС \ ПС "Сузунская" 110/35/10кВ СРЭС ФЧЭС ОАО "РЭС" \ 4112 \ ТП4077 \ Ф-1 | нет
683 | И13165 | ОАО "Сузунское ЖКХ" |  | И13165-18-1 | скважина ПМК -2 |  | \ \ ВЭС \ ПС "Сузунская" 110/35/10кВ СРЭС ФЧЭС ОАО "РЭС" \ 4112 \ ТП4079 \ Ф-1 | нет
684 | И13165 | ОАО "Сузунское ЖКХ" |  | И13165-19-1 | скважина |  | \ \ ВЭС \ ПС "Сузунская" 110/35/10кВ СРЭС ФЧЭС ОАО "РЭС" \ 4112 \ ТП4056 \ Ф-7 | нет
685 | И13165 | ОАО "Сузунское ЖКХ" |  | И13165-20-1 | скважина |  | \ \ ВЭС \ ПС "Сузунская" 110/35/10кВ СРЭС ФЧЭС ОАО "РЭС" \ Л-4110 \ ТП4067 \ Ф-1 | нет
686 | И13165 | ОАО "Сузунское ЖКХ" |  | И13165-2-1 | котельная |  | \ \ ВЭС \ ПС "Сузунская" 110/35/10кВ СРЭС ФЧЭС ОАО "РЭС" \ Л-4109 \ ТП4050 \ Ф-11 | нет | на период действия отопительного сезона
687 | И13165 | ОАО "Сузунское ЖКХ" |  | И13165-21-1 | котельная средней школы №1 |  | \ \ АО "РЭС" ЧЭС \ ПС "Сузунская" 110/35/10кВ \ Л-4110 \ ТП4051 \ Ф-9 | нет
688 | И13165 | ОАО "Сузунское ЖКХ" |  | И13165-25-1 | Котельная ПМК-2 |  | \ \ АО "РЭС" ЧЭС \ ПС "Сузунская" 110/35/10кВ \ Л4112 \ ТП4079 \ Ф-2 \ оп.3 | нет | на период действия отопительного сезона
689 | И13165 | ОАО "Сузунское ЖКХ" |  | И13165-27-1 | Водозаборная скважина |  | \ \ АО "РЭС" ЧЭС \ ПС "Сузунская" 110/35/10кВ \ Л-7с \ ТП №4042 \ Ф-8 | нет
690 | И13165 | ОАО "Сузунское ЖКХ" |  | И13165-28-1 | Котельная |  | \ \ АО "РЭС" ЧЭС \ ПС "Сузунская" 110/35/10кВ \ РП-41 \ ЛЭП-10кВ \ Ф-4111 \ ТП-4007 \ РУ-0,4кВ | нет
691 | И13165 | ОАО "Сузунское ЖКХ" |  | И13165-29-1 | Водозаборная скважина |  | \ \ АО "РЭС" ЧЭС \ ПС "Сузунская" 110/35/10кВ \ РП-41 \ ЛЭП-10кВ \ Ф-4109 \ ЛЭП-0,4кВ №7 \ ТП-4030 \ Оп. №10/1 | нет
692 | И13165 | ОАО "Сузунское ЖКХ" |  | И13165-30-1 | котельная |  | \ \ АО "РЭС" ЧЭС \ ПС "Сузунская" 110/35/10кВ \ Л-7с \ РП-41 \ ВЛ-10кВ \ Ф-4107, 4109 \ ТП-4103 \ Ф №1,16 \ РУ-0,4кВ | нет | на период действия отопительного сезона
693 | И13165 | ОАО "Сузунское ЖКХ" |  | И13165-31-8 | Водонапорная скважина (Н-Сузун) |  | \ \ АО "РЭС" ЧЭС \ ПС "Сузунская" 110/35/10кВ \ Л2 \ ТП561 \ Ф-1 \ оп.5 | нет
694 | И13165 | ОАО "Сузунское ЖКХ" |  | И13165-32-9 | Водонапорная скважина (Малышево) |  | \ \ АО "РЭС" ЧЭС \ ПС "Каргаполовская" 35/10кВ \ Л30 \ ТП562 \ Ф-3 \ оп.13 | нет
695 | И13165 | ОАО "Сузунское ЖКХ" |  | И13165-33-11 | Водонапорная скважина №2 |  | \ \ АО "РЭС" ЧЭС \ ПС "Каргаполовская" 35/10кВ \ Л30 \ ТП251 \ Ф-1 \ оп. №19 | нет
696 | И13165 | ОАО "Сузунское ЖКХ" |  | И13165-34-1 | Котельная (Малышево) |  | \ \ АО "РЭС" ЧЭС \ ПС "Каргаполовская" 35/10кВ \ Л30 \ ТП1659 \ Ф-2 \ оп.3 | нет | на период действия отопительного сезона
697 | И13165 | ОАО "Сузунское ЖКХ" |  | И13165-35-1 | Водонапорная скважина №1 |  | \ \ АО "РЭС" ЧЭС \ ПС "Каргаполовская" 35/10кВ \ Л30 \ ТП251 \ Ф-1 \ оп.18 | нет
698 | И13165 | ОАО "Сузунское ЖКХ" |  | И13165-36-1 | Водонапорная башня №12088 |  | \ \ АО "РЭС" ЧЭС \ ПС "Каргаполовская" 35/10кВ \ Л33 \ ТП1194 \ Ф-1 \ оп.20 | нет
699 | И13165 | ОАО "Сузунское ЖКХ" |  | И13165-37-2 | Скважина Б-107 |  | \ \ АО "РЭС" ЧЭС \ ПС "Каргаполовская" 35/10кВ \ Л30 \ ТП612 \ Ф-2 \ оп.5 | нет
700 | И13165 | ОАО "Сузунское ЖКХ" |  | И13165-38-3 | Водонапорная башня №16292 |  | \ \ АО "РЭС" ЧЭС \ ПС "Каргаполовская" 35/10кВ \ Л33 \ ТП1193 \ Ф-3 \ оп.3 | нет
701 | И13165 | ОАО "Сузунское ЖКХ" |  | И13165-39-4 | Водокачка №4 |  | \ \ АО "РЭС" ЧЭС \ ПС "Каргаполовская" 35/10кВ \ Л35 \ ТП1077 \ ф.2 \ Оп.№5 | нет
702 | И13165 | ОАО "Сузунское ЖКХ" |  | И13165-4-1 | водозаборная скважина с павильоном |  | \ \ ВЭС \ ПС "Сузунская" 110/35/10кВ СРЭС ФЧЭС ОАО "РЭС" \ Л7 \ оп221 \ ТП60а \ Л1 | нет
703 | И13165 | ОАО "Сузунское ЖКХ" |  | И13165-41-6 | Водонапорная башня №3-91 |  | \ \ АО "РЭС" ЧЭС \ ПС "Каргаполовская" 35/10кВ \ Л35 \ ТП-255 \ ф.1 \ оп.12 | нет
704 | И13165 | ОАО "Сузунское ЖКХ" |  | И13165-42-7 | Водонапорная башня 5910 |  | \ \ АО "РЭС" ЧЭС \ ПС "Каргаполовская" 35/10кВ \ Л35 \ ТП-255 \ ф.3 | нет
705 | И13165 | ОАО "Сузунское ЖКХ" |  | И13165-43-8 | Водонапорная башня (Тараданово) |  | \ \ АО "РЭС" ЧЭС \ ПС "Каргаполовская" 35/10кВ \ Л34 \ ТП-257 \ Ф-2 \ оп.6 | нет
706 | И13165 | ОАО "Сузунское ЖКХ" |  | И13165-44-9 | Водонапорная башня №1-91 |  | \ \ АО "РЭС" ЧЭС \ ПС "Каргаполовская" 35/10кВ \ Л34 \ ТП258 \ Ф-4 | нет
707 | И13165 | ОАО "Сузунское ЖКХ" |  | И13165-45-1 | Блочномодульная станция подготовки воды |  | \ \ АО "РЭС" ЧЭС \ ПС "Сузунская" 110/35/10кВ \ РП-41 \ Л-4110 \ ТП-4032 \ Ф-8 \ оп.2 | нет
708 | И13165 | ОАО "Сузунское ЖКХ" |  | И13165-46-1 | Водозаборная скважина |  | \ \ АО "РЭС" ЧЭС \ ПС "Каргаполовская" 35/10кВ \ Л30 \ ТП1324 \ ф.3 \ оп.3 | нет
709 | И13165 | ОАО "Сузунское ЖКХ" |  | И13165-47-1 | Станция очистки воды |  | \ \ АО "РЭС" ЧЭС \ ПС "Каргаполовская" 35/10кВ \ Л30 \ ТП948 \ Ф-2 \ оп.1 | нет
710 | И13165 | ОАО "Сузунское ЖКХ" |  | И13165-5-1 | скважина |  | \ \ ВЭС \ ПС "Сузунская" 110/35/10кВ СРЭС ФЧЭС ОАО "РЭС" \ Л-4109 \ ТП4034 \ Ф-1 | нет
711 | И13165 | ОАО "Сузунское ЖКХ" |  | И13165-7-1 | скважина |  | \ \ ВЭС \ ПС "Сузунская" 110/35/10кВ СРЭС ФЧЭС ОАО "РЭС" \ 4112 \ ТП4061 \ Ф-1 | нет
712 | И13165 | ОАО "Сузунское ЖКХ" |  | И13165-8-1 | котельная СЭС |  | \ \ ВЭС \ ПС "Сузунская" 110/35/10кВ СРЭС ФЧЭС ОАО "РЭС" \ 4112 \ ТП №4006 \ Ф-14 \ оп.№19 | нет | на период действия отопительного сезона
713 | И13165 | ОАО "Сузунское ЖКХ" |  | И13165-9-1 | скважина |  | \ \ АО "РЭС" филиал "Черепановские электрические сети" \ ПС 110кВ Сузунская \ РП-41 Сузун \ ТП-4011 \ руб.№8 | нет
714 | И23007 | ГБУ НСО "Управление ветеринарии Черепановского района Новосибирской области" |  | И23007-1-1 | административное здание |  | \ \ ВЭС \ РП №2 \ Л209 \ ТП257 | нет
715 | И23125 | Администрация города Черепаново Черепановского района Новосибирской области |  | И23125-111-1 | Водонапорная башня |  | \ \ Черепановские электрические сети \ ТПС Черепаново \ РП-22 Черепаново \ ТП-2220 \ ЛЭП-0,4 кВ № 3 \ оп. 11/1 | нет
716 | И23135 | Отдел МВД России по Черепановскому району |  | И23135-10-1 | гараж |  | \ \ ВЭС \ РП №2 \ Л204 \ ТП203 | нет
717 | И23135 | Отдел МВД России по Черепановскому району |  | И23135-1-1 | помещение медвытрезвителя |  | \ \ ВЭС \ ПС "тяг. Черепаново" 10кВ \ Л2 \ РП22 \ Л-2211 \ ТП-2201 \ Ф-4 \ оп.4 | нет
718 | И23135 | Отдел МВД России по Черепановскому району |  | И23135-2-1 | Здание РОВД |  | \ \ ВЭС \ РП №2 \ Л202 \ ТП201 | нет
719 | И23135 | Отдел МВД России по Черепановскому району |  | И23135-3-2 | гараж |  | \ \ ВЭС \ РП №2 \ Л201 | нет
720 | И23135 | Отдел МВД России по Черепановскому району |  | И23135-4-3 | гараж № 2 |  | \ \ ВЭС \ РП №2 \ Л201 | нет
721 | И23135 | Отдел МВД России по Черепановскому району |  | И23135-5-4 | спортзал |  | \ \ ВЭС \ РП №2 \ Л202 \ ТП234 | нет
722 | И23135 | Отдел МВД России по Черепановскому району |  | И23135-6-5 | гараж-пожарка |  | \ \ ВЭС \ РП №2 \ Л202 \ ТП234 | нет
723 | И23135 | Отдел МВД России по Черепановскому району |  | И23135-7-6 | МРЭП ГИБДД |  | \ \ АО "РЭС" ЧЭС \ ПС "Н.Черепановская" 110/10кВ \ Л632 \ ТП2263 | нет
724 | И23135 | Отдел МВД России по Черепановскому району |  | И23135-8-7 | общежитие |  | \ \ ВЭС \ ПС "Весна" 110/35/10кВ \ Л606 \ ТП 2236 | нет
725 | И23135 | Отдел МВД России по Черепановскому району |  | И23135-9-8 | паспортный стол |  | \ \ ВЭС \ РП №2 \ Л202 \ ТП201 | нет
726 | И23142 | МКУ ЦССУ "ДОРОГИНСКИЙ" |  | И23142-1-1 | д\дом-школа |  | \ \ ВЭС \ ПС "Гранит" 110/35/10кВ \ Л342 (Л347) \ РП29 \ Л2913 \ ТП-2006 \ Л-12; \ \ ВЭС \ ПС "Гранит" 110/35/10кВ \ Л342 (Л347) \ РП29 \ Л2913 \ ТП-2006 \ Л-3 | нет
727 | И23343 | ООО "ЖКХ-Дорогино" |  | И23343-1-1 | Насосная №12 |  | \ \ АО "РЭС" филиал "Черепановские электрические сети" \ ПС 110 кВ Гранит \ Л-347 \ РП-29 Дорогино \ Л-2915 \ ТП-10/0,4 кВ №2003д \ ЛЭП-0,4кВ Ф-1 \ Опора №5 | нет
728 | И23343 | ООО "ЖКХ-Дорогино" |  | И23343-3-1 | насосная станция 4-го подъема |  | \ \ ВЭС \ ПС "Гранит" 110/35/10кВ \ Л342 (Л347) \ РП29 \ ВЛ2915 \ ТП-2011 | нет
729 | И23343 | ООО "ЖКХ-Дорогино" |  | И23343-47-1 | КНС №3 |  | \ \ АО "РЭС" ЧЭС \ ПС "Посевная" 110/10кВ \ Л380 \ ТП1120 \ Ф-1 \ ВЛ-0,4кВ \ оп.13 | нет
730 | И23343 | ООО "ЖКХ-Дорогино" |  | И23343-48-3 | очистные сооружения |  | \ \ АО "РЭС" ЧЭС \ ПС "Посевная" 110/10кВ \ ЛЭП-10 кВ №371 \ оп.39 | нет
731 | И23343 | ООО "ЖКХ-Дорогино" |  | И23343-49-1 | КНС №1 |  | \ \ АО "РЭС" ЧЭС \ ПС "Посевная" 110/10кВ \ Л375 \ ТП1233 \ Ф-1 \ ВЛ-0,4кВ \ оп.16/1 | нет
732 | И23343 | ООО "ЖКХ-Дорогино" |  | И23343-50-1 | КНС №2 |  | \ \ АО "РЭС" ЧЭС \ ПС "Посевная" 110/10кВ \ Л375 \ ТП1123 \ Ф-2 \ ВЛ-0,4кВ \ оп.10/7 | нет
733 | И23379 | ГКУ НСО "Центр ГО, ЧС и ПБ Новосибирской области" |  | И23379-1-1 | Здание пожарного депо |  | \ \ ВЭС \ ПС "Гранит" 110/35/10кВ \ Л342 (Л347) \ РП29 \ Л2913 \ ТП-2007 \ ф.13; \ \ ВЭС \ ПС "Гранит" 110/35/10кВ \ Л342 (Л347) \ РП29 \ Л2913 \ ТП-2007 \ ф.2 | нет
734 | И23379 | ГКУ НСО "Центр ГО, ЧС и ПБ Новосибирской области" |  | И23379-11-2 | пожарное депо |  | \ \ ВЭС \ ПС "Южная" 110/10кВ ИгРЭС ФЧЭС АО "РЭС" \ Л-10575(10585) \ РП-8 \ ТП-217 \ Л-10 \ яч.3; \ \ ВЭС \ ПС "Южная" 110/10кВ ИгРЭС ФЧЭС АО "РЭС" \ Л-10575(10585) \ РП-8 \ ТП-217 \ Л-6 \ яч2 | нет
735 | И23379 | ГКУ НСО "Центр ГО, ЧС и ПБ Новосибирской области" |  | И23379-14-1 | нежилое здание |  | \ \ АО "РЭС" ЧЭС \ ПС "О.Заимковская" 110/35/10кВ \ Л231 \ ТП1343 \ Ф-1 \ оп.8 | нет
736 | И23379 | ГКУ НСО "Центр ГО, ЧС и ПБ Новосибирской области" |  | И23379-16-1 | гараж |  | \ \ АО "РЭС" ЧЭС \ ПС "Бобровская" 110/35/10кВ \ Л152 \ ТП669 \ Ф-1 \ оп.16 | нет
737 | И23379 | ГКУ НСО "Центр ГО, ЧС и ПБ Новосибирской области" |  | И23379-17-1 | Нежилое помещение |  | \ \ АО "РЭС" ЧЭС \ ПС "Б.Изыракская" 35/10кВ \ Л514 \ ТП199 \ Ф-1 \ оп. 2 | нет
738 | И23379 | ГКУ НСО "Центр ГО, ЧС и ПБ Новосибирской области" |  | И23379-2-1 | склад |  | \ \ АО "РЭС" ЧЭС \ ПС "Н.Черепановская" 110/10кВ \ Л632 \ РП-25Ч \ Л-2507 \ ТП-2213 \ ф.7 | нет
739 | И23379 | ГКУ НСО "Центр ГО, ЧС и ПБ Новосибирской области" |  | И23379-3-1 | здание бани(после реконструкции пожарное депо) |  | \ \ АО "РЭС" ЧЭС \ ПС "Быстровская" 35/10кВ \ Л98 \ ТП1153 \ Ф2 \ оп.9 | нет
740 | И23379 | ГКУ НСО "Центр ГО, ЧС и ПБ Новосибирской области" |  | И23379-4-1 | нежилое помещение |  | \ \ АО "РЭС" ЧЭС \ ПС "Гилевская" 110/35/10кВ \ Л364 \ ТП429 \ Ф-2 \ оп. № 9 | нет
741 | И23379 | ГКУ НСО "Центр ГО, ЧС и ПБ Новосибирской области" |  | И23379-5-1 | Нежилое помещение |  | \ \ АО "РЭС" ЧЭС \ ПС "Шипуновская" 110/10кВ \ Л583 \ ТП972 \ Ф-3 \ оп.4 | нет
742 | И23379 | ГКУ НСО "Центр ГО, ЧС и ПБ Новосибирской области" |  | И23379-6-1 | Пожарное депо на два автомобиля |  | \ \ АО "РЭС" филиал ВЭС \ ГПП СО РАН 110/10кВ БРЭС \ РП15 \ ВЛ-10кВ \ ТП192б \ яч.8-4 | нет
743 | Н30074 | Филиал ФГУП "РТРС" "СРЦ" |  | Н30074-41-3 | РТС Прямское |  | \ \ АО "РЭС" ЧЭС \ ПС "Никоновская" 110/10кВ \ Л194 \ ВЛ-10кВ \ оп.474 | Да
744 | Н30074 | Филиал ФГУП "РТРС" "СРЦ" |  | Н30074-42-4 | РТС Шипуново |  | \ \ АО "РЭС" ЧЭС \ ПС "Шипуновская" 110/10кВ \ Л583 \ ВЛ-10кВ \ оп.45 | Да
745 | Н30074 | Филиал ФГУП "РТРС" "СРЦ" |  | Н30074-44-1 | РТС Маслянино |  | \ \ Черепановские электрические сети \ ПС "Маслянинская" 110/35/10 кВ \ Л-498 ЛЭП-10кВ \ оп.№47 \ ТП-20ма | Да
746 | Н30074 | Филиал ФГУП "РТРС" "СРЦ" |  | Н30074-44-2 | РТС Маслянино (резерв) |  | \ \ Черепановские электрические сети \ ПС "Маслянинская" 110/35/10 кВ \ Л-498 ЛЭП-10кВ \ ТП-351м \ ВЛ-0,4кВ Ф.№3 \ Оп. №5 | Да
747 | Н30074 | Филиал ФГУП "РТРС" "СРЦ" |  | Н30074-58-1 | РТС Каргаполово |  | \ \ АО "РЭС" ЧЭС \ ПС "Каргаполовская" 35/10кВ \ Л33 \ ТП1321 \ ф.3 \ ЛЭП-0,4 кВ; \ \ АО "РЭС" ЧЭС \ ПС "Каргаполовская" 35/10кВ \ Л34 \ ТП-2402 \ РУ-0,4 кВ | Да
748 | Н30074 | Филиал ФГУП "РТРС" "СРЦ" |  | Н30074-59-1 | РТС Болтово |  | \ \ АО "РЭС" ЧЭС \ ПС "Битковская" 110/35/10кВ \ Л222 \ ТП-2404; \ \ АО "РЭС" ЧЭС \ ПС "Болтовская" 35/10кВ \ Л65 \ ТП586 \ ф.3 \ ЛЭП-0,4 кВ \ оп.10 | Нет
749 | Н30074 | Филиал ФГУП "РТРС" "СРЦ" |  | Н30074-46-1 | РТС Искитим |  | \ \ ВЭС \ ПС "Новая" 110/10кВ ИгРЭС ФЧЭС АО "РЭС" \ Л10199 \ ТП208 \ руб.1 | Да
750 | Н30074 | Филиал ФГУП "РТРС" "СРЦ" |  | Н30074-46-3 | РТС Искитим (резервное питание) |  | \ \ ВЭС \ ПС "Новая" 110/10кВ ИгРЭС ФЧЭС АО "РЭС" \ Л-10191 \ ТП-10/0,4 (собственник Администрация г.Искитима) \ автомат №1 | Да
751 | Н30074 | Филиал ФГУП "РТРС" "СРЦ" |  | Н30074-47-1 | РТС Листвянский |  | \ \ АО "РЭС" ЧЭС \ ПС "Листвянская" 35/6кВ \ Л270 \ ТП-2192 \ Ф-1 \ оп.№2; \ \ АО "РЭС" ЧЭС \ ПС "Листвянская" 35/6кВ \ Л270 \ ТП-2377 | Да
752 | Н30074 | Филиал ФГУП "РТРС" "СРЦ" |  | Н30074-48-1 | РТС Новолокти |  | \ \ АО "РЭС" филиал "Черепановские электрические сети" \ ПС 110кВ Гилево \ I СШ-10кВ \ ЛЭП-10кВ Л-361 \ ТП-2351 \ РУ-0,4кВ; \ \ АО "РЭС" филиал "Черепановские электрические сети" \ ПС 110кВ Гилево \ II СШ-10кВ \ ЛЭП-10кВ Л-364 \ ТП-429 \ РУ-0,4кВ | Да
753 | Н30074 | Филиал ФГУП "РТРС" "СРЦ" |  | Н30074-57-1 | РТС Линево |  | \ \ АО "РЭС" ЧЭС \ ПС 220 кВ "Электродная" \ Л-111(ГПП) \ РП-4 Линево \ Ф.№747 \ ТП-19л \ Ф.№19, ВЛ-0,4кВ \ опора №14; \ \ АО "РЭС" ЧЭС \ ПС 220 кВ "Электродная" \ Л-116(ГПП) \ РП-4 Линево \ Ф.№750 \ ТП-19л \ Ф.№17, ВЛ-0,4кВ \ опора №14 | Да
754 | Н30074 | Филиал ФГУП "РТРС" "СРЦ" |  | Н30074-38-1 | РТС Сузун |  | \ \ АО "РЭС" филиал "Черепановские электрические сети" \ ПС 110кВ Сузунская \ Л-4с \ РП-41 Сузун \ Л-4112 \ ТП-4044; \ \ АО "РЭС" филиал "Черепановские электрические сети" \ ПС 110кВ Сузунская \ Л-7с \ РП-41 Сузун \ Л-4111 \ ТП-4066 \ Ф.№1, ВЛ-0,4кВ \ опора №8 | Да
755 | Н30074 | Филиал ФГУП "РТРС" "СРЦ" |  | Н30074-39-1 | РТС Черепаново |  | \ \ АО "РЭС" ЧЭС \ ПС "Весна" 110/35/10кВ \ Л608 \ РП3 \ Л40 \ ВЛ-10кВ \ оп.56; \ \ АО "РЭС" ЧЭС \ ПС "Пушная" 110/10кВ \ Л123 \ ВЛ-10кВ \ оп.45 | Да
756 | Н30074 | Филиал ФГУП "РТРС" "СРЦ" |  | Н30074-40-2 | РТС Карасево |  | \ \ АО "РЭС" филиал "Черепановские электрические сети" \ ПС 110кВ Воскресенская \ Л-304 ЛЭП-10кВ \ опора №235; \ \ АО "РЭС" филиал "Черепановские электрические сети" \ ПС 110кВ Воскресенская \ Л-304 ЛЭП-10кВ \ ТП-2603 \ ф. №2 ЛЭП-0,4кВ \ опора №7 | Да
757 | И31066 | ООО "Водоканал" |  | И31066-10-10 | КНС-10 |  | \ \ ВЭС \ ПС "Искитимская" 110/10кВ ИгРЭС ФЧЭС АО "РЭС" \ Л10102 (Л10127) \ РП №3 \ Л313 \ ТП155 \ Л-14 | Да
758 | И31066 | ООО "Водоканал" |  | И31066-1-1 | насосная станция 2-й подъем |  | \ \ АО "РЭС" ВЭС \ АО "НЗИВ" ПС "Чернореченская" 110/10кВ \ АО" РЭС" Л10021 ; \ \ ВЭС \ ПС "Искитимская" 110/10кВ ИгРЭС ФЧЭС АО "РЭС" \ Л10101 (Л10116) \ РП №1 \ Л116 \ ТП40 \ Л-604 (резерв); \ \ ВЭС \ ПС "Искитимская" 110/10кВ ИгРЭС ФЧЭС АО "РЭС" \ Л10101 (Л10116) \ РП №1 \ Л116 \ ТП40 \ Л-615 (резерв); \ \ ВЭС \ ПС "Новая" 110/10кВ ИгРЭС ФЧЭС АО "РЭС" \ Л10196 (Л10209) \ РП №9 \ Л907 \ оп. № 33 \ ТП-20иа \ Л-605; \ \ ВЭС \ ПС "Южная" 110/10кВ ИгРЭС ФЧЭС АО "РЭС" \ Л10578 | Да
759 | И31066 | ООО "Водоканал" |  | И31066-11-11 | КНС-12 |  | \ \ ВЭС \ РП №3 \ Л-312 \ ТП-210 | Да
760 | И31066 | ООО "Водоканал" |  | И31066-12-12 | скважина, № 4 |  | \ \ ВЭС \ ПС "Новая" 110/10кВ ИгРЭС ФЧЭС АО "РЭС" \ Л10188 (Л10197) \ РП №7 \ Л716 \ ТП172 \ Л-5 | Да
761 | И31066 | ООО "Водоканал" |  | И31066-1-3 | насосная станция 1-й подъем |  | \ \ АО "РЭС" ВЭС \ АО "НЗИВ" ПС "Чернореченская" 110/10кВ \ АО" РЭС" Л10021 \ РП-6иа ООО "Водоканал") \ Л-604; \ \ АО "РЭС" ВЭС \ АО "НЗИВ" ПС "Чернореченская" 110/10кВ \ АО" РЭС" Л10021 \ РП-6иа ООО "Водоканал") \ Л-615; \ \ ВЭС \ ПС "Искитимская" 110/10кВ ИгРЭС ФЧЭС АО "РЭС" \ Л10101 (Л10116) \ РП №1 \ Л116; \ \ ВЭС \ ПС "Новая" 110/10кВ ИгРЭС ФЧЭС АО "РЭС" \ Л10196 (Л10209) \ РП №9 \ Л907 \ оп. № 33 \ ТП-20иа \ Л-605 \ РП №6иа (ОАО "Водоканал") \ Л-604; \ \ ВЭС \ ПС "Новая" 110/10кВ ИгРЭС ФЧЭС АО "РЭС" \ Л10196 (Л10209) \ РП №9 \ Л907 \ оп. № 33 \ ТП-20иа \ Л-605 \ РП №6иа (ОАО "Водоканал") \ Л-615; \ \ ВЭС \ ПС "Южная" 110/10кВ ИгРЭС ФЧЭС АО "РЭС" \ Л10578 \ РП №6иа (ООО "Водоканал") \ Л604; \ \ ВЭС \ ПС "Южная" 110/10кВ ИгРЭС ФЧЭС АО "РЭС" \ Л10578 \ РП №6иа (ООО "Водоканал") \ Л615 | Да
762 | И31066 | ООО "Водоканал" |  | И31066-13-1 | насосно-фильтровальная станция |  | \ \ ВЭС \ ПС "Южная" 110/10кВ ИгРЭС ФЧЭС АО "РЭС" \ Л-10575(10585) \ РП-8 \ ТП-219 \ ввод № 1; \ \ ВЭС \ ПС "Южная" 110/10кВ ИгРЭС ФЧЭС АО "РЭС" \ Л-10575(10585) \ РП-8 \ ТП-219 \ ввод № 2 (резерв) | Да
763 | И31066 | ООО "Водоканал" |  | И31066-15-1 | КНС-14 |  | \ \ ВЭС \ ПС "Южная" 110/10кВ ИгРЭС ФЧЭС АО "РЭС" \ Л-10575(10585) \ РП-8 \ Л-805и \ ТП-6иа; \ \ ВЭС \ ПС "Южная" 110/10кВ ИгРЭС ФЧЭС АО "РЭС" \ Л-10575(10585) \ РП-8 \ Л-806 \ ТП-6иа | Да
764 | И31066 | ООО "Водоканал" |  | И31066-16-1 | КНС-13 |  | \ \ ВЭС \ ПС "Южная" 110/10кВ ИгРЭС ФЧЭС АО "РЭС" \ Л-10575(10585) \ РП-8 \ ТП-213 \ Л-4 Л-14 | Да
765 | И31066 | ООО "Водоканал" |  | И31066-17-1 | КНС-15 |  | \ \ ВЭС \ ПС "Новая" 110/10кВ ИгРЭС ФЧЭС АО "РЭС" \ Л10188 (Л10197) \ РП №7 \ Л714 \ ТП111 \ Л13; \ \ ВЭС \ ПС "Новая" 110/10кВ ИгРЭС ФЧЭС АО "РЭС" \ Л10188 (Л10197) \ РП №7 \ Л714 \ ТП111 \ Л-4 | Да
766 | И31066 | ООО "Водоканал" |  | И31066-18-1 | КНС-8 |  | \ \ ВЭС \ ПС "Искитимская" 110/10кВ ИгРЭС ФЧЭС АО "РЭС" \ Л10101 (Л10116) \ РП №1 \ Л115 \ ТП221 \ Л4 \ оп.1/1 | Да
767 | И31066 | ООО "Водоканал" |  | И31066-19-1 | скважина 2Д |  | \ \ ВЭС \ ПС "Южная" 110/10кВ ИгРЭС ФЧЭС АО "РЭС" \ Л10563 \ РП №4 \ Л406 \ ТП137 \ Л-4 \ оп9 | Да
768 | И31066 | ООО "Водоканал" |  | И31066-20-1 | скважина 4Д |  | \ \ ВЭС \ ПС "Южная" 110/10кВ ИгРЭС ФЧЭС АО "РЭС" \ Л10563 \ РП №4 \ Л406 \ ТП137 \ Л3 \ оп6 | Да
769 | И31066 | ООО "Водоканал" |  | И31066-21-1 | Повысительная станция |  | \ \ ВЭС \ ПС "Искитимская" 110/10кВ ИгРЭС ФЧЭС АО "РЭС" \ Л10108 (Л10119) \ РП №2 \ Л213 \ ТП198 \ Л19 \ яч.7; \ \ ВЭС \ ПС "Искитимская" 110/10кВ ИгРЭС ФЧЭС АО "РЭС" \ Л10108 (Л10119) \ РП №2 \ Л213 \ ТП198 \ Л9 \ яч.4 | Да
770 | И31066 | ООО "Водоканал" |  | И31066-22-1 | КНС №1 |  | \ \ АО "РЭС" ВЭС \ ПС "Искитимская" 110/10/6/3 кВ \ Т-3 \ ф.364; \ \ АО "РЭС" ВЭС \ ПС "Искитимская" 110/10/6/3 кВ \ Т-4 \ ф.377; \ \ АО "РЭС" филиал "Черепановские электрические сети" \ ПС 110 кВ Искитимская \ 4СШ \ ЗРУ-6 кВ \ яч.412 | Да
771 | И31066 | ООО "Водоканал" |  | И31066-23-1 | КНС |  | \ \ ВЭС \ ПС "Новая" 110/10кВ ИгРЭС ФЧЭС АО "РЭС" \ Л10200 (Л10205) \ РП №5 \ Л513 \ ТП127 \ яч.9 \ КЛ-10кВ \ ТП-79иа( ООО РСК "Восток") \ ВРУ-0,4кВ МКД \ руб. | Да
772 | И31066 | ООО "Водоканал" |  | И31066-3-3 | КНС-2 |  | \ \ ВЭС \ ПС "Искитимская" 110/10кВ ИгРЭС ФЧЭС АО "РЭС" \ Л10112 \ ТП120 \ Л-6; \ \ ВЭС \ ПС "Искитимская" 110/10кВ ИгРЭС ФЧЭС АО "РЭС" \ Л10112 \ ТП179 \ Л-16 | Да
773 | И31066 | ООО "Водоканал" |  | И31066-4-4 | КНС-3 |  | \ \ ВЭС \ ПС "Искитимская" 110/10кВ ИгРЭС ФЧЭС АО "РЭС" \ Л10120 \ ТП187 \ Л-5а | Да
774 | И31066 | ООО "Водоканал" |  | И31066-5-5 | КНС-4 |  | \ \ ВЭС \ ПС "Искитимская" 110/10кВ ИгРЭС ФЧЭС АО "РЭС" \ Л10108 (Л10119) \ РП №2 \ Л211 \ ТП119 \ Л-3; \ \ ВЭС \ ПС "Искитимская" 110/10кВ ИгРЭС ФЧЭС АО "РЭС" \ Л10108 (Л10119) \ РП №2 \ Л214 \ ТП109и \ Л-8 | Да
775 | И31066 | ООО "Водоканал" |  | И31066-6-6 | КНС-5 |  | \ \ ВЭС \ ПС "Искитимская" 110/10кВ ИгРЭС ФЧЭС АО "РЭС" \ Л10108 (Л10119) \ РП №2 \ Л211 \ ТП-147и \ Л-10; \ \ ВЭС \ ПС "Искитимская" 110/10кВ ИгРЭС ФЧЭС АО "РЭС" \ Л10108 (Л10119) \ РП №2 \ Л211 \ ТП-147и \ Л-6 | Да
776 | И31066 | ООО "Водоканал" |  | И31066-7-7 | КНС-6 |  | \ \ ВЭС \ ПС "Искитимская" 110/10кВ ИгРЭС ФЧЭС АО "РЭС" \ Л10112 \ ТП102и \ Л-16, Л-17 | Да
777 | И31066 | ООО "Водоканал" |  | И31066-8-8 | КНС-7 |  | \ \ ВЭС \ ПС "Искитимская" 110/10кВ ИгРЭС ФЧЭС АО "РЭС" \ Л10101 (Л10116) \ РП №1 \ Л106 \ ТП146 \ Л-15; \ \ ВЭС \ ПС "Искитимская" 110/10кВ ИгРЭС ФЧЭС АО "РЭС" \ Л10101 (Л10116) \ РП №1 \ Л118 \ ТП178 \ Л-14 | Да
778 | И31066 | ООО "Водоканал" |  | И31066-9-9 | КНС-9 |  | \ \ ВЭС \ ПС "Искитимская" 110/10кВ ИгРЭС ФЧЭС АО "РЭС" \ Л10101 (Л10116) \ РП №1 \ Л118 \ ТП121 \ Л-6, Л-14 | Да
779 | И33005 | НВИ войск национальной гвардии |  | И33005-1-1 | учебный центр |  | \ \ ВЭС \ РП №1 \ Л104 \ ТП207 \ ВЛ-10кВ \ КТП-53а | нет
780 | И33018 | ГБУ НСО "Управление ветеринарии Искитимского района НСО" |  | И33018-1-1 | здание ветеринарии |  | \ \ ВЭС \ ПС "Искитимская" 110/10кВ ИгРЭС ФЧЭС АО "РЭС" \ Л10101 (Л10116) \ РП №1 \ Л115 \ ТП169 \ РУ-0,4кВ \ яч.4 | нет
781 | И33018 | ГБУ НСО "Управление ветеринарии Искитимского района НСО" |  | И33018-2-1 | ветеринарный участок |  | \ \ АО "РЭС" филиал "Черепановские электрические сети" \ РП-5 Евсино \ ЛЭП-10 кВ Л-204 \ ТП-1579 \ оп. 34 | нет
782 | И33018 | ГБУ НСО "Управление ветеринарии Искитимского района НСО" |  | И33018-3-1 | ветеринарный пункт |  | \ \ АО "РЭС" ЧЭС \ ПС "Тальменская" 110/10кВ \ Л565 \ ТП1703 \ Ф-2 \ оп.4 | нет
783 | И33018 | ГБУ НСО "Управление ветеринарии Искитимского района НСО" |  | И33018-5-1 | часть здания ЦТП-21, 1-й этаж-ветеринарный участок |  | \ \ АО "РЭС" ЧЭС \ ПС 220 кВ "Электродная" \ РП-1 \ Л717 \ ТП-3л \ Л-16 \ ВРУ-0,4кВ ЦТП-21 | нет
784 | И33026 | ГБУЗ НСО "ИЦГБ" |  | И33026-1-1 | больничный городок |  | \ \ ВЭС \ ПС "Искитимская" 110/10кВ ИгРЭС ФЧЭС АО "РЭС" \ Л10101 (Л10116) \ РП №1 \ Л104 \ ТП104; \ \ ВЭС \ ПС "Искитимская" 110/10кВ ИгРЭС ФЧЭС АО "РЭС" \ Л10108 (Л10119) \ РП №2 \ Л212 \ ТП104 \ Л-3 \ оп. № 9 | нет
785 | И33026 | ГБУЗ НСО "ИЦГБ" |  | И33026-11-11 | женская консультация |  | \ \ ВЭС \ ПС "Новая" 110/10кВ ИгРЭС ФЧЭС АО "РЭС" \ Л10200 (Л10205) \ РП №5 \ Л510 \ ТП209 \ Л-18 | нет
786 | И33026 | ГБУЗ НСО "ИЦГБ" |  | И33026-12-12 | овощехранилище |  | \ \ ВЭС \ ПС "Новая" 110/10кВ ИгРЭС ФЧЭС АО "РЭС" \ Л10196 (Л10209) \ РП №9 \ Л922 \ ТП191 \ Л-16а | нет
787 | И33026 | ГБУЗ НСО "ИЦГБ" |  | И33026-13-13 | поликлиника № 2 |  | \ \ ВЭС \ РП №2 \ Л204 \ ТП224 \ Л-8 | нет
788 | И33026 | ГБУЗ НСО "ИЦГБ" |  | И33026-14-14 | поликлиника № 2 |  | \ \ ВЭС \ РП №2 \ Л204 \ ТП224 \ Л-16 | нет
789 | И33026 | ГБУЗ НСО "ИЦГБ" |  | И33026-16-16 | стат. отдел |  | \ \ ВЭС \ ПС "Искитимская" 110/10кВ ИгРЭС ФЧЭС АО "РЭС" \ Л10108 (Л10119) \ РП №2 \ Л212 \ ТП164 \ Л-10 | нет
790 | И33026 | ГБУЗ НСО "ИЦГБ" |  | И33026-17-22 | унифицированный медицинский корпус |  | \ \ ВЭС \ ПС "Искитимская" 110/10кВ ИгРЭС ФЧЭС АО "РЭС" \ Л10101 (Л10116) \ РП №1 \ яч. № 3 \ ТП-234 \ Л-1,Л-5, Л-9, Л-10; \ \ ВЭС \ ПС "Новая" 110/10кВ ИгРЭС ФЧЭС АО "РЭС" \ Л10200 (Л10205) \ РП №5 \ Л503 \ яч.3 \ ТП-234 \ Л1,Л-5,Л-9, Л-10 | нет
791 | И33026 | ГБУЗ НСО "ИЦГБ" |  | И33026-17-24 | Поликлиника №1 |  | \ \ ВЭС \ ПС "Искитимская" 110/10кВ ИгРЭС ФЧЭС АО "РЭС" \ Л10101 (Л10116) \ РП №1 \ яч. № 3 \ ТП-234 \ Л1, Л-3, Л-7; \ \ ВЭС \ ПС "Новая" 110/10кВ ИгРЭС ФЧЭС АО "РЭС" \ Л10200 (Л10205) \ РП №5 \ Л503 \ яч.3 \ ТП-234 \ Л1, Л-3, Л-7 | нет
792 | И33026 | ГБУЗ НСО "ИЦГБ" |  | И33026-18-23 | поликлиника № 3 |  | \ \ ВЭС \ ПС "Южная" 110/10кВ ИгРЭС ФЧЭС АО "РЭС" \ Л-10575(10585) \ РП-8 \ ТП-216 \ яч. № 1 \ Л-5; \ \ ВЭС \ ПС "Южная" 110/10кВ ИгРЭС ФЧЭС АО "РЭС" \ Л-10575(10585) \ РП-8 \ ТП-216 \ яч. № 2 \ Л-10 | нет
793 | И33026 | ГБУЗ НСО "ИЦГБ" |  | И33026-18-25 | теплая стоянка (гараж) |  | \ \ ВЭС \ ПС "Южная" 110/10кВ ИгРЭС ФЧЭС АО "РЭС" \ Л-10575(10585) \ РП-8 \ ТП-216 \ яч. № 1 \ Л-5 | нет
794 | И33026 | ГБУЗ НСО "ИЦГБ" |  | И33026-21-1 | пункт переливания крови |  | \ \ ВЭС \ ПС "Искитимская" 110/10кВ ИгРЭС ФЧЭС АО "РЭС" \ Л10108 (Л10119) \ РП №2 \ Л210 \ ТП141 \ Л5 \ яч.2; \ \ ВЭС \ ПС "Искитимская" 110/10кВ ИгРЭС ФЧЭС АО "РЭС" \ Л10108 (Л10119) \ РП №2 \ Л210 \ ТП141 \ Л7 \ яч.2 | нет
795 | И33026 | ГБУЗ НСО "ИЦГБ" |  | И33026-2-2 | инфекционное отделение (взрослое) |  | \ \ ВЭС \ ПС "Новая" 110/10кВ ИгРЭС ФЧЭС АО "РЭС" \ Л10188 (Л10197) \ РП №7 \ Л714 \ ТП151 \ Л-4 \ оп. № 3 | нет
796 | И33026 | ГБУЗ НСО "ИЦГБ" |  | И33026-22-1 | ФАП |  | \ \ АО "РЭС" ЧЭС \ ПС "Быстровская" 35/10кВ \ Л91 \ ТП2344 \ Л-7 \ оп.2 | нет
797 | И33026 | ГБУЗ НСО "ИЦГБ" |  | И33026-23-1 | ФАП |  | \ \ Черепановские электрические сети \ ПС "Быстровская" 35/10 кВ \ Л-94, ЛЭП-10кВ \ ТП №2189 \ Ф.№2, ЛЭП-0,4кВ \ опора №8 | нет
798 | И33026 | ГБУЗ НСО "ИЦГБ" |  | И33026-24-1 | ФАП |  | \ \ Черепановские электрические сети \ ПС "Быстровская" 35/10 кВ \ ЛЭП-10 кВ Л-91 \ ТП-10/0,4 кВ №281 \ ЛЭП-0,4 кВ Л-3 \ Опора №7 | нет
799 | И33026 | ГБУЗ НСО "ИЦГБ" |  | И33026-25-1 | ФАП |  | \ \ АО "РЭС" ЧЭС \ ПС "Быстровская" 35/10кВ \ Л94 \ ТП309 \ Ф-1 \ оп.7 | нет
800 | И33026 | ГБУЗ НСО "ИЦГБ" |  | И33026-26-1 | ФАП |  | \ \ АО "РЭС" ЧЭС \ ПС "Преображенская" 35/10кВ \ Л390 \ ТП421 \ Л-3 \ Опора №19 | нет
801 | И33026 | ГБУЗ НСО "ИЦГБ" |  | И33026-27-1 | ФАП |  | \ \ АО "РЭС" ЧЭС \ ПС "Гилевская" 110/35/10кВ \ Л362 \ ТП402 \ Ф-1 \ оп.19 | нет
802 | И33026 | ГБУЗ НСО "ИЦГБ" |  | И33026-28-1 | ФАП |  | \ \ АО "РЭС" ЧЭС \ ПС "Преображенская" 35/10кВ \ Л393 \ ТП419 \ Ф-2 \ оп.41 | нет
803 | И33026 | ГБУЗ НСО "ИЦГБ" |  | И33026-29-3 | ФАП |  | \ \ АО "РЭС" ЧЭС \ ПС "Влажная" 35/10кВ \ Л521 \ ТП404 \ Ф-3 \ оп.27 | нет
804 | И33026 | ГБУЗ НСО "ИЦГБ" |  | И33026-30-1 | ФАП |  | \ \ АО "РЭС" ЧЭС \ ПС "Влажная" 35/10кВ \ Л525 \ ТП410 \ Ф-1 \ оп.20 | нет
805 | И33026 | ГБУЗ НСО "ИЦГБ" |  | И33026-31-1 | ФАП |  | \ \ АО "РЭС" ЧЭС \ ПС "Влажная" 35/10кВ \ Л521 \ ТП403 \ Ф-2 \ оп.22 | нет
806 | И33026 | ГБУЗ НСО "ИЦГБ" |  | И33026-32-1 | ФАП |  | \ \ АО "РЭС" ЧЭС \ ПС "Влажная" 35/10кВ \ Л524 \ ТП409 \ Ф-2 \ оп.30 | нет
807 | И33026 | ГБУЗ НСО "ИЦГБ" |  | И33026-33-1 | ФАП |  | \ \ АО "РЭС" ЧЭС \ ПС "Сосновская" 35/10кВ \ Л402 \ ТП338 \ Ф-6 \ оп.4 | нет
808 | И33026 | ГБУЗ НСО "ИЦГБ" |  | И33026-34-13 | ФАП |  | \ \ АО "РЭС" ЧЭС \ ПС "Тальменская" 110/10кВ \ Л-561 \ ТП344 \ ВЛ-0,4 кВ №2 \ оп. 2 | нет
809 | И33026 | ГБУЗ НСО "ИЦГБ" |  | И33026-35-14 | ФАП |  | \ \ АО "РЭС" ЧЭС \ ПС "Тальменская" 110/10кВ \ Л-561 \ ТП-877 \ ЛЭП-0,4 кВ №1 \ Опора №33 | нет
810 | И33026 | ГБУЗ НСО "ИЦГБ" |  | И33026-36-1 | ФАП |  | \ \ АО "РЭС" ЧЭС \ ПС "Улыбинская" 35/10кВ \ Л506 \ ТП360 \ Ф-2 \ оп.2 | нет
811 | И33026 | ГБУЗ НСО "ИЦГБ" |  | И33026-38-10 | ФАП |  | \ \ АО "РЭС" ЧЭС \ ПС "Птичья" 110/35/10кВ \ Л263 \ ТП-2348 \ Л-3 \ оп. 12 | нет
812 | И33026 | ГБУЗ НСО "ИЦГБ" |  | И33026-39-11 | ФАП |  | \ \ АО "РЭС" ЧЭС \ ПС "Птичья" 110/35/10кВ \ Л263 \ ТП903 \ Ф-2 \ оп.17 | нет
813 | И33026 | ГБУЗ НСО "ИЦГБ" |  | И33026-40-12 | ФАП |  | \ \ АО "РЭС" филиал "Черепановские электрические сети" \ ПС 110/35/10кВ Птичья \ ЛЭП-10кВ Л-268 \ ТП №379 \ ЛЭП-0,4кВ №2 \ Опора №29 | нет
814 | И33026 | ГБУЗ НСО "ИЦГБ" |  | И33026-41-1 | ФАП |  | \ \ АО "РЭС" ЧЭС \ ПС "Бурмистровская" 35/10кВ \ Л445 \ ТП1289 \ Ф-3 \ оп.13 | нет
815 | И33026 | ГБУЗ НСО "ИЦГБ" |  | И33026-42-3 | стационар |  | \ \ АО "РЭС" ЧЭС \ ПС "Птичья" РП-5 Евсино \ Л204 \ ТП898 \ Ф-4 | нет
816 | И33026 | ГБУЗ НСО "ИЦГБ" |  | И33026-42-4 | поликлиника |  | \ \ АО "РЭС" ЧЭС \ ПС "Птичья" РП-5 Евсино \ Л203 \ ТП368 \ Ф-3 | нет
817 | И33026 | ГБУЗ НСО "ИЦГБ" |  | И33026-43-3 | больница |  | \ \ АО "РЭС" ЧЭС \ ПС "Коенская" 35/10кВ \ Л182 \ ТП791 \ ЛЭП-0,4 кВ Ф-2 \ оп. №2 | нет
818 | И33026 | ГБУЗ НСО "ИЦГБ" |  | И33026-4-4 | туберкулезный диспансер |  | \ \ ВЭС \ ПС "Новая" 110/10кВ ИгРЭС ФЧЭС АО "РЭС" \ Л10188 (Л10197) \ РП №7 \ Л714 \ ТП106 \ Л-5, Л-10 | нет
819 | И33026 | ГБУЗ НСО "ИЦГБ" |  | И33026-45-11 | стационар |  | \ \ АО "РЭС" филиал "Черепановские электрические сети" \ ПС 110кВ Легостаево \ Л-140 ЛЭП 10кВ \ ТП №764 \ Л-1 ЛЭП 0,4 кВ \ оп. №7 | нет
820 | И33026 | ГБУЗ НСО "ИЦГБ" |  | И33026-45-9 | больница |  | \ \ АО "РЭС" филиал "Черепановские электрические сети" \ ПС 110кВ Легостаево \ Л-140 ЛЭП 10кВ \ ТП №764 \ Л-1 ЛЭП 0,4 кВ \ оп. №7 | нет
821 | И33026 | ГБУЗ НСО "ИЦГБ" |  | И33026-46-10 | ФАП |  | \ \ АО "РЭС" ЧЭС \ ПС "Быстровская" 35/10кВ \ Л95 \ ТП284 \ Ф-1 \ оп.2 | нет
822 | И33026 | ГБУЗ НСО "ИЦГБ" |  | И33026-46-11 | котельная |  | \ \ АО "РЭС" ЧЭС \ ПС "Быстровская" 35/10кВ \ Л95 \ ТП284 \ Ф-1 \ оп.2 | нет | на период действия отопительного сезона
823 | И33026 | ГБУЗ НСО "ИЦГБ" |  | И33026-47-9 | ФАП |  | \ \ Черепановские электрические сети \ ПС 35 кВ В. Коенская \ ЛЭП-10кВ, Л-183 \ ТП №445 \ ЛЭП-0,4кВ, Ф.№4 \ опора №19 | нет
824 | И33026 | ГБУЗ НСО "ИЦГБ" |  | И33026-48-1 | ФАП |  | \ \ АО "РЭС" ЧЭС \ РП №4 Искитим 10кВ \ Л409 \ ТП1572 \ Ф-3 \ оп.2 | нет
825 | И33026 | ГБУЗ НСО "ИЦГБ" |  | И33026-49-1 | ФАП |  | \ \ АО "РЭС" ЧЭС \ РП Рощинский 10кВ \ Л40 \ ТП786 \ Ф-3 \ оп.28 | нет
826 | И33026 | ГБУЗ НСО "ИЦГБ" |  | И33026-50-1 | ФАП |  | \ \ АО "РЭС" ЧЭС \ РП Рощинский 10кВ \ Л44 \ ТП1098 \ фидер 1 \ оп.10 | нет
827 | И33026 | ГБУЗ НСО "ИЦГБ" |  | И33026-51-1 | ФАП |  | \ \ Черепановские электрические сети \ РП-10 кВ Рощинский \ Л-44 ЛЭП-10кВ \ ТП-10/0,4кВ №311 \ Л-2 ЛЭП-0,4кВ \ опора №5 | нет
828 | И33026 | ГБУЗ НСО "ИЦГБ" |  | И33026-52-1 | ФАП |  | \ \ АО "РЭС" ЧЭС \ ПС "Гилевская" 110/35/10кВ \ Л362 \ ТП401 \ Ф-2 \ оп.8 | нет
829 | И33026 | ГБУЗ НСО "ИЦГБ" |  | И33026-53-1 | ФАП |  | \ \ АО "РЭС" ЧЭС \ ПС "Гилевская" 110/35/10кВ \ Л368 \ ТП397 \ Ф-1 \ оп.12 | нет
830 | И33026 | ГБУЗ НСО "ИЦГБ" |  | И33026-5-5 | стомотологическое отделение |  | \ \ ВЭС \ ПС "Искитимская" 110/10кВ ИгРЭС ФЧЭС АО "РЭС" \ Л10101 (Л10116) \ РП №1 \ Л104 \ ТП149 \ Л-7 | нет
831 | И33026 | ГБУЗ НСО "ИЦГБ" |  | И33026-55-1 | ФАП |  | \ \ АО "РЭС" ЧЭС \ ПСТ "Легостаевская" 110/35/10кВ \ Л142 \ ТП1833 \ Ф-3 \ оп.10 | нет
832 | И33026 | ГБУЗ НСО "ИЦГБ" |  | И33026-56-1 | ФАП |  | \ \ АО "РЭС" ЧЭС \ ПСТ "Легостаевская" 110/35/10кВ \ Л142 \ ТП757 \ Ф-2 \ оп.37 | нет
833 | И33026 | ГБУЗ НСО "ИЦГБ" |  | И33026-57-1 | ФАП |  | \ \ АО "РЭС" ЧЭС \ ПСТ "Легостаевская" 110/35/10кВ \ Л146 \ ТП775 \ РУ-0,4кВ \ Ф-1 \ оп.54 | нет
834 | И33026 | ГБУЗ НСО "ИЦГБ" |  | И33026-58-2 | стационар |  | \ \ АО "РЭС" ЧЭС \ ПС "Влажная" 35/10кВ \ Л523 \ ТП1006 \ Ф-3 \ оп.4 | нет
835 | И33026 | ГБУЗ НСО "ИЦГБ" |  | И33026-58-3 | амбулатория |  | \ \ АО "РЭС" ЧЭС \ ПС "Влажная" 35/10кВ \ Л523 \ ТП1006 \ Ф-2 \ оп.1 | нет
836 | И33026 | ГБУЗ НСО "ИЦГБ" |  | И33026-58-4 | амбулатория детская |  | \ \ АО "РЭС" ЧЭС \ ПС "Влажная" 35/10кВ \ Л523 \ ТП1006 \ Ф-2 \ оп.8 | нет
837 | И33026 | ГБУЗ НСО "ИЦГБ" |  | И33026-59-1 | Здание врачебной амбулатории |  | \ \ АО "РЭС" ЧЭС \ ПС "Лебедевская" 110/10кВ \ Л23 \ ТП335 \ Ф-1 \ оп.11 | нет
838 | И33026 | ГБУЗ НСО "ИЦГБ" |  | И33026-60-1 | ФАП д.Малиновка |  | \ \ АО "РЭС" ЧЭС \ ПСТ "Легостаевская" 110/35/10кВ \ Л143 \ ТП763 \ Ф-3 \ оп.5 | Нет
839 | И33026 | ГБУЗ НСО "ИЦГБ" |  | И33026-61-1 | ФАП |  | \ \ АО "РЭС" ЧЭС \ ПС "Коенская" 35/10кВ \ Л184 \ ТП388 \ Ф-1 \ оп.3 | нет
840 | И33026 | ГБУЗ НСО "ИЦГБ" |  | И33026-62-1 | ФАП |  | \ \ АО "РЭС" ЧЭС \ ПС "Коенская" 35/10кВ \ Л183 \ ТП900 \ Ф1 \ оп.17 | нет
841 | И33026 | ГБУЗ НСО "ИЦГБ" |  | И33026-65-1 | ФАП |  | \ \ АО "РЭС" филиал "Черепановские электрические сети" \ ПС 110кВ Лебедевская \ Л-29 \ РП-1 Рощинское \ Л-42 \ ТП-789 \ ЛЭП-0,4 кВ №1 \ Опора №5 | нет
842 | И33026 | ГБУЗ НСО "ИЦГБ" |  | И33026-6-6 | лечебно-физкультурный диспансер |  | \ \ ВЭС \ ПС "Искитимская" 110/10кВ ИгРЭС ФЧЭС АО "РЭС" \ Л10112 \ ТП114 \ Л-12 \ оп. № 11/4 | нет
843 | И33026 | ГБУЗ НСО "ИЦГБ" |  | И33026-66-1 | часть здания (помещение) |  | \ \ АО "РЭС" ЧЭС \ ПС "Быстровская" 35/10кВ \ Л95 \ ТП1296 \ Ф-3 \ оп.11 | нет
844 | И33026 | ГБУЗ НСО "ИЦГБ" |  | И33026-68-1 | ФАП |  | \ \ АО "РЭС" ЧЭС \ ПС "Гилевская" 110/35/10кВ \ Л364 \ ТП429 \ Ф-1 \ оп. № 5 | нет
845 | И33026 | ГБУЗ НСО "ИЦГБ" |  | И33026-69-1 | ФАП (строймеханизмы) |  | \ \ АО "РЭС" ЧЭС \ ПСТ "Легостаевская" 110/35/10кВ \ Л143 \ ТП2021 \ Ф-2 \ оп.2 | нет
846 | И33026 | ГБУЗ НСО "ИЦГБ" |  | И33026-70-1 | ФАП (помещение в здании школы) |  | \ \ АО "РЭС" ЧЭС \ ПС "Лебедевская" 110/10кВ \ Л24 \ ТП327 \ РУ-0,4кВ \ Л-2 \ оп.2 | нет
847 | И33026 | ГБУЗ НСО "ИЦГБ" |  | И33026-71-1 | ФАП (часть здания (помещение)) |  | \ \ АО "РЭС" ЧЭС \ ПСТ "Легостаевская" 110/35/10кВ \ Л141 \ ТП2072 \ РУ-0,4кВ \ Л-2 \ оп.5 | нет
848 | И33026 | ГБУЗ НСО "ИЦГБ" |  | И33026-72-1 | помещение |  | \ \ АО "РЭС" ЧЭС \ ПС "Южная" 220/110/10кВ \ Л10568 \ ТП906 \ Ф-2 \ Опора №30 | нет
849 | И33026 | ГБУЗ НСО "ИЦГБ" |  | И33026-73-1 | помещение (в здании детского сада) |  | \ \ АО "РЭС" ЧЭС \ ПС "Преображенская" 35/10кВ \ Л393 \ ТП2050 \ Л-2 \ оп.9 | нет
850 | И33026 | ГБУЗ НСО "ИЦГБ" |  | И33026-74-1 | ФАП |  | \ \ АО "РЭС" ЧЭС \ ПС "Улыбинская" 35/10кВ \ Л505 \ ТП353 \ Л-3 \ оп.2 | нет
851 | И33026 | ГБУЗ НСО "ИЦГБ" |  | И33026-75-1 | ФАП и проектируемая ЛЭП-0,4кВ |  | \ \ АО "РЭС" ЧЭС \ ПС "Улыбинская" 35/10кВ \ Л505 \ ТП323 \ Л-3 \ оп.3 | нет
852 | И33026 | ГБУЗ НСО "ИЦГБ" |  | И33026-7-7 | детская больница |  | \ \ ВЭС \ ПС "Искитимская" 110/10кВ ИгРЭС ФЧЭС АО "РЭС" \ Л10108 (Л10119) \ РП №2 \ Л212 \ ТП164 \ Л-2, Л-14 | нет
853 | И33026 | ГБУЗ НСО "ИЦГБ" |  | И33026-8-8 | молочная кухня |  | \ \ ВЭС \ ПС "Искитимская" 110/10кВ ИгРЭС ФЧЭС АО "РЭС" \ Л10108 (Л10119) \ РП №2 \ Л212 \ ТП164 \ Л-16 | нет
854 | И33026 | ГБУЗ НСО "ИЦГБ" |  | И33026-9-9 | кожно-венерологический диспансер |  | \ \ ВЭС \ ПС "Искитимская" 110/10кВ ИгРЭС ФЧЭС АО "РЭС" \ Л10112 \ ТП148 \ Л-8 \ оп. № 6/1 | нет
855 | И33029 | Межмуниципальный отдел МВД России "Искитимский" |  | И33029-1-1 | административное здание |  | \ \ ВЭС \ ПС "Искитимская" 110/10кВ ИгРЭС ФЧЭС АО "РЭС" \ Л10108 (Л10119) \ РП №2 \ Л211 \ ТП140 \ Л3; \ \ ВЭС \ ПС "Искитимская" 110/10кВ ИгРЭС ФЧЭС АО "РЭС" \ Л10108 (Л10119) \ РП №2 \ Л211 \ ТП140 \ Л6 | нет
856 | И33029 | Межмуниципальный отдел МВД России "Искитимский" |  | И33029-2-1 | гараж |  | \ \ ВЭС \ ПС "Искитимская" 110/10кВ ИгРЭС ФЧЭС АО "РЭС" \ Л10101 (Л10116) \ РП №1 \ Л117и \ ТП-10/0,4 №166и \ Л-12 | нет
857 | И33029 | Межмуниципальный отдел МВД России "Искитимский" |  | И33029-3-1 | здание РЭО ГИБДД |  | \ \ ВЭС \ ПС "Новая" 110/10кВ ИгРЭС ФЧЭС АО "РЭС" \ Л-10204 \ ТП-191 \ Л-15 | нет
858 | И33029 | Межмуниципальный отдел МВД России "Искитимский" |  | И33029-6-1 | здание Линевского ПОМ |  | \ \ АО "РЭС" ЧЭС \ РП №1 Линево 10кВ \ Л711 \ ТП33Л \ яч.2 | нет
859 | И33029 | Межмуниципальный отдел МВД России "Искитимский" |  | И33029-7-1 | нежилое помещение |  | \ \ ВЭС \ ПС "Искитимская" 110/10кВ ИгРЭС ФЧЭС АО "РЭС" \ Л10108 (Л10119) \ РП №2 \ Л211 \ ТП152И \ Л-3 \ ВРУ ж/дома № 28 Б | нет
860 | И33029 | Межмуниципальный отдел МВД России "Искитимский" |  | И33029-8-1 | нежилое помещение (офис) |  | \ \ ВЭС \ ПС "Искитимская" 110/10кВ ИгРЭС ФЧЭС АО "РЭС" \ Л10101 (Л10116) \ РП №1 \ Л106 \ ТП160 \ Л-7 \ ВРУ 0,4 ж/д | нет
861 | И33102 | ФФБУЗ "Центр гигиены и эпидемиологии в Новосибирской области" в Искитимском районе |  | И33102-4-1 | здание |  | \ \ ВЭС \ ПС "Сузунская" 110/35/10кВ СРЭС ФЧЭС ОАО "РЭС" \ Л4 (Л7) \ РП №1 \ Л12 \ ТП6 \ РУ-0,4кВ \ ВЛ-0,4кВ | нет
862 | И33102 | ФФБУЗ "Центр гигиены и эпидемиологии в Новосибирской области" в Искитимском районе |  | И33102-5-2 | гараж |  | \ \ ВЭС \ ПС "Сузунская" 110/35/10кВ СРЭС ФЧЭС ОАО "РЭС" \ Л4 (Л7) \ РП №1 \ Л12 \ ТП6 \ РУ-0,4кВ \ ВЛ-0,4кВ \ изоляторы трубостоя | нет
863 | И33730 | МБОУ ДО ЦДО |  | И33730-4-4 | детский клуб "Юность" |  | \ \ ВЭС \ ПС "Южная" 110/10кВ ИгРЭС ФЧЭС АО "РЭС" \ Л10563 \ РП №4 \ Л406 \ ТП176 \ ВРУ-0,4 кВ жилого дома № 3 | нет
864 | И4023 | ФБУН ГНЦ ВБ "Вектор" Роспотребнадзора |  | И4023-1-1 | производственные помещения |  | \ \ АО "РЭС" филиал "Черепановские электрические сети" \ ПС 110 кВ Заречная \ I СШ-10 кВ \ Ф.10-845 \ яч.107; \ \ АО "РЭС" филиал "Черепановские электрические сети" \ ПС 110 кВ Заречная \ IV СШ-10 кВ \ Ф.10-868 \ яч.411 | Да
865 | И43028 | ГБУЗ НСО "БЦГБ" |  | И43028-10-10 | роддом |  | \ \ АО "РЭС" филиал ВЭС \ ГПП БЭМЗ 110/10кВ \ Л1012, 1020 \ РП4 \ Л414 \ ТП142 \ яч.9-3, 2-4 | нет
866 | И43028 | ГБУЗ НСО "БЦГБ" |  | И43028-1-1 | 1-ый терапевтический корпус |  | \ \ АО "РЭС" филиал ВЭС \ ПС "Бердская" 110/10кВ ЧЭС БРЭС \ Л1089, Л1086 (Л11609, 11598) \ РП6 \ РУ-0,4кВ \ яч.1-3, 7-3; \ \ АО "РЭС" филиал "Черепановские электрические сети" \ РП-6 Бердск \ секция Т-1 \ РУ-0,4 кВ ТП 10 кВ 71-11; \ \ АО "РЭС" филиал "Черепановские электрические сети" \ РП-6 Бердск \ секция Т-2 \ РУ-0,4 кВ ТП 10 кВ 71-11 | нет
867 | И43028 | ГБУЗ НСО "БЦГБ" |  | И43028-11-11 | терапевтический корпус |  | \ \ АО "РЭС" филиал ВЭС \ ПС "Бердская" 110/10кВ ЧЭС БРЭС \ Л1092, 1085 (Ф.11591, Ф.11610) \ РП5 \ Л514 \ ТП214 \ РУ-0,4кВ \ яч.2-3, 3-1 | нет
868 | И43028 | ГБУЗ НСО "БЦГБ" |  | И43028-12-12 | детская поликлиника №1 |  | \ \ АО "РЭС" филиал ВЭС \ ПС "Бердская" 110/10кВ ЧЭС БРЭС \ Л1084, 1091 (Л11611, 11596) \ ТП42 \ РУ-0,4кВ \ яч.3-3, 7-3 | нет
869 | И43028 | ГБУЗ НСО "БЦГБ" |  | И43028-13-13 | детское стационарное отделение |  | \ \ АО "РЭС" филиал ВЭС \ ПС "Бердская" 110/10кВ ЧЭС БРЭС \ Л1084, 1091 (Л11611, 11596) \ ТП42 \ РУ-0,4кВ \ яч.1-3, 7-4 | нет
870 | И43028 | ГБУЗ НСО "БЦГБ" |  | И43028-14-14 | детская поликлиника №2 (главный корпус) |  | \ \ АО "РЭС" филиал ВЭС \ ГПП БЭМЗ 110/10кВ \ Л1012, 1020 \ РП4 \ Л414 \ ТП78 \ РУ-0,4кВ \ яч.3-1, 2-3 | нет
871 | И43028 | ГБУЗ НСО "БЦГБ" |  | И43028-15-15 | главный корпус |  | \ \ АО "РЭС" филиал ВЭС \ ПС "Бердская" 110/10кВ ЧЭС БРЭС \ Л1084, 1091 (Л11611, 11596) \ ТП43 \ РУ-0,4кВ \ яч.1-3, 7-4 | нет
872 | И43028 | ГБУЗ НСО "БЦГБ" |  | И43028-16-16 | гараж |  | \ \ АО "РЭС" филиал ВЭС \ ПС "Бердская" 110/10кВ ЧЭС БРЭС \ Л1084, 1091 (Л11611, 11596) \ ТП43 \ РУ-0,4кВ \ яч.3-3 | нет
873 | И43028 | ГБУЗ НСО "БЦГБ" |  | И43028-17-1 | патолого-анатомический корпус |  | \ \ АО "РЭС" филиал ВЭС \ ГПП БЭМЗ 110/10кВ \ Л1012, 1020 \ РП4 \ Л414 \ ТП142 \ РУ-0,4кВ \ яч.8-1, 3-1 | нет
874 | И43028 | ГБУЗ НСО "БЦГБ" |  | И43028-19-2 | нежилое помещение (амбулатория и поликлиника) |  | \ \ АО "РЭС" филиал ВЭС \ ПС "Бердская" 110/10кВ ЧЭС БРЭС \ Л1093 \ РП2 Бердск \ Л207 \ ТП121 \ РУ-0,4кВ \ КЛ-0,4кВ \ ВРУ-0,4кВ ж/дома | нет
875 | И43028 | ГБУЗ НСО "БЦГБ" |  | И43028-20-1 | ФАП |  | \ \ АО "РЭС" ЧЭС \ ПС "тяг. Сельская" 10кВ \ Л10 \ ТП328 \ Ф1 \ оп.9 | нет
876 | И43028 | ГБУЗ НСО "БЦГБ" |  | И43028-21-1 | амбулатория |  | \ \ АО "РЭС" филиал "Восточные электрические сети" \ ПС 110 кВ "Бердская" \ Ф-11598 \ РП-6 Бердск \ ф. 605 \ ТП-87б \ ф. 4 \ оп. №8 | нет
877 | И43028 | ГБУЗ НСО "БЦГБ" |  | И43028-22-1 | стоматология |  | \ \ АО "РЭС" филиал ВЭС \ ПС "Бердская" 110/10кВ ЧЭС БРЭС \ Л1087, 1094 (Л11589, 11608) \ РП8 \ Л814 \ ТП49 \ РУ-0,4кВ \ яч.7-2, 5-1 \ КЛ-0,4кВ \ ВРУ-0,4кВ ж/дома | нет
878 | И43028 | ГБУЗ НСО "БЦГБ" |  | И43028-24-1 | поликлиника |  | \ \ АО "РЭС" филиал ВЭС \ ПС "Бердская" 110/10кВ ЧЭС БРЭС \ Л1089, Л1086 (Л11609, 11598) \ РП6 \ РУ-0,4кВ \ яч.3-3, 8-3 | нет
879 | И43028 | ГБУЗ НСО "БЦГБ" |  | И43028-25-1 | корпус бойлерной |  | \ \ АО "РЭС" филиал "Черепановские электрические сети" \ РП-6 Бердск \ секция Т-1 \ яч. 7 \ руб. 2; \ \ АО "РЭС" филиал "Черепановские электрические сети" \ РП-6 Бердск \ секция Т-2 \ яч. 3 \ руб. 2 | нет
880 | И43028 | ГБУЗ НСО "БЦГБ" |  | И43028-4-4 | инфекционное отделение |  | \ \ АО "РЭС" филиал "Черепановские электрические сети" \ ПС 110кВ Бердская \ Ф-1020 \ РП-4 Бердск \ Ф-411 \ ТП-142б \ яч.8, руб.2; яч.2 руб.2; \ \ Черепановские электрические сети \ ПС 110кВ БЭМЗ \ ф-1012 \ РП-4 Бердск \ Ф.№410 \ ТП-142б \ яч.8, руб.2; яч.2 руб.2 | нет
881 | И43028 | ГБУЗ НСО "БЦГБ" |  | И43028-5-5 | хозблок роддома |  | \ \ АО "РЭС" филиал ВЭС \ ГПП БЭМЗ 110/10кВ \ Л1012, 1020 \ РП4 \ Л414 \ ТП142 \ яч.8-4, 3-2 | нет
882 | И43028 | ГБУЗ НСО "БЦГБ" |  | И43028-7-7 | хирургический корпус с поликлиникой |  | \ \ Черепановские электрические сети \ ПС 110кВ БЭМЗ \ ф.1012 \ РП-4 Бердск \ Ф. 410-411 \ ТП-142б \ яч. 1; \ \ Черепановские электрические сети \ ПС 110кВ БЭМЗ \ ф.1012 \ РП-4 Бердск \ Ф. 410-411 \ ТП-142б \ яч. 6 | нет
883 | И43028 | ГБУЗ НСО "БЦГБ" |  | И43028-8-8 | пищеблок |  | \ \ АО "РЭС" филиал "Черепановские электрические сети" \ ПС 110 кВ БЭМЗ \ Ф-1012 \ РП-4 Бердск \ Ф-410 \ ТП-142б \ яч. 2, руб. 1; \ \ АО "РЭС" филиал "Черепановские электрические сети" \ ПС 110 кВ БЭМЗ \ Ф-1020 \ РП-4 Бердск \ Ф. 411 \ ТП-142б \ яч. 9, руб. 1 | нет
884 | И43028 | ГБУЗ НСО "БЦГБ" |  | И43028-9-9 | морг хирургического корпуса |  | \ \ АО "РЭС" филиал "Черепановские электрические сети" \ ПС 110 кВ БЭМЗ \ Ф-1012 \ РП-4 Бердск \ Ф-410 \ ТП-142б \ секция Т-1 РУ-0,4кВ; \ \ АО "РЭС" филиал "Черепановские электрические сети" \ ПС 110 кВ БЭМЗ \ Ф-1020 \ РП-4 Бердск \ Ф-407 \ ТП-142б \ секция Т-2 РУ-0,4кВ \ яч.9, руб.4 | нет
885 | И43040 | ГАУ ССО НСО "БДИ им. М.И. Калинина" |  | И43040-2-2 | основная территория |  | \ \ АО "РЭС" филиал ВЭС \ ГПП СО РАН 110/10кВ БРЭС \ РП2 \ Л206 \ ТП-268б | нет
886 | И43040 | ГАУ ССО НСО "БДИ им. М.И. Калинина" |  | И43040-5-5 | дом-интернат |  | \ \ АО "РЭС" филиал ВЭС \ ГПП СО РАН 110/10кВ БРЭС \ РП2 \ Л206 \ ТП-92б | нет
887 | И43049 | ООО "Санаторий "ПАРУС"" |  | И43049-1-1 | КНС |  | \ \ АО "РЭС" филиал ВЭС \ ПС "Бердская" 110/10кВ ЧЭС БРЭС \ Л1092, 1085 (Ф.11591, Ф.11610) \ РП5 \ Л506 \ ТП169 \ РУ-0,4кВ \ яч.2-1, 6-1 | нет
888 | И43063 | Отдел МВД России по городу Бердску |  | И43063-1-1 | здание ОВД |  | \ \ АО "РЭС" филиал ВЭС \ ПС "Бердская" 110/10кВ ЧЭС БРЭС \ Л1092, 1085 (Л11611, 11596) \ РП1 \ Л104 \ ТП56 | нет
889 | И43063 | Отдел МВД России по городу Бердску |  | И43063-2-2 | ГИБДД |  | \ \ АО "РЭС" филиал ВЭС \ ПС "Бердская" 110/10кВ ЧЭС БРЭС \ Л1082, 1097 (Л11594, 11613) \ РП7 \ Л714 \ ТП54 | нет
890 | И43063 | Отдел МВД России по городу Бердску |  | И43063-3-3 | МРЭО ГИБДД |  | \ \ АО "РЭС" филиал ВЭС \ ПС "Бердская" 110/10кВ ЧЭС БРЭС \ Л1082, 1097 (Л11594, 11613) \ РП7 \ Л714 \ ТП54 | нет
891 | И43119 | ЖСК "Юго-Восточный" |  | И43119-3-2 | уличное освещение, насосно-водопроводная станция |  | \ \ АО "РЭС" филиал ВЭС \ ПС "Заречная" 110/10кВ \ Л10864, 10851 (11591) \ РП9 \ Л901 \ ТП70 \ РУ-0,4кВ | нет
892 | И43119 | ЖСК "Юго-Восточный" |  | И43119-4-1 | насосная водопроводная станция |  | \ \ АО "РЭС" филиал ВЭС \ ПС "Заречная" 110/10кВ \ Л10864, 10851 (11591) \ РП9 \ Л901 \ ТП70 \ РУ-0,4кВ | нет
893 | И43770 | МУП "КБУ" |  | И43770-15-1 | имущественный комплекс "Водозабор", насосная станция 1-го подъема |  | \ \ АО "РЭС" филиал ВЭС \ ГПП БЭМЗ 110/10кВ \ Л1010,1022 \ РУ-10кВ ТП311 (МУП "КБУ") | нет
894 | И43770 | МУП "КБУ" |  | И43770-17-1 | насосная |  | \ \ АО "РЭС" филиал ВЭС \ ПС "Бердская" 110/10кВ ЧЭС БРЭС \ Л1092, 1085 (Ф.11591, Ф.11610) \ РП5 \ Л518 \ ТП241 \ РУ-0,4кВ \ яч.1, 7 | нет
895 | И43770 | МУП "КБУ" |  | И43770-18-1 | имущественный комплекс "Водозабор", насосная станция 2-го подъема |  | \ \ АО "РЭС" филиал ВЭС \ ГПП БЭМЗ 110/10кВ \ Л1008, 1025 \ РУ-10кВ ТП312 (МУП "КБУ") | нет
896 | И43770 | МУП "КБУ" |  | И43770-20-1 | повысительная насосная станция второго подъема |  | \ \ АО "РЭС" филиал ВЭС \ ПС "Заречная" 110/10кВ \ Л10873, 1055 \ РП11 \ РУ-0,4кВ \ яч.2-2, 7-2 \ КЛ-0,4кВ \ муфта на КЛ | нет
897 | И43770 | МУП "КБУ" |  | И43770-7-7 | станция подкачки "Речкуновка" |  | \ \ АО "РЭС" филиал ВЭС \ ГПП СО РАН 110/10кВ БРЭС \ РП2 \ Л206 \ ТП94 \ РУ-10кВ \ яч.6, 5 \ КЛ-10кВ МУП "КБУ" \ ТП223 | нет
898 | И43770 | МУП "КБУ" |  | И43770-8-8 | насосно-фильтровальная станция |  | \ \ АО "РЭС" филиал ВЭС \ ПС "Бердская" 110/10кВ ЧЭС БРЭС \ Л1089, Л1086 (Л11609, 11598) \ РП6 \ Л605 \ ТП31 \ РУ-0,4кВ \ яч.2-1.2-2, 2-3, 2-4, 3, 6, 7-1, 7-2, 7-3, 7-4 | нет
899 | И43770 | МУП "КБУ" |  | И43770-9-9 | скважина "Юго-Восточная" |  | \ \ АО "РЭС" филиал "Черепановские электрические сети" \ ПС 110 кВ Бердская \ Ф-11598 \ РП-6 Бердск \ ф-607 \ ТП-262б \ РУ-0,4 кВ | нет
900 | И43804 | МАОУ СОШ №4 |  | И43804-2-1 | детский сад №5 |  | \ \ АО "РЭС" филиал ВЭС \ ГПП СО РАН 110/10кВ БРЭС \ Л1051 (11594) \ ТП121 \ РУ-0,4кВ \ яч. 1-3; \ \ АО "РЭС" филиал ВЭС \ ГПП СО РАН 110/10кВ БРЭС \ Л1051 (11594) \ ТП121 \ РУ-0,4кВ \ яч. 1-4 | нет
901 | И43819 | ФГКУ "СРПСО МЧС России" |  | И43819-1-1 | здание спасательной станции |  | \ \ АО "РЭС" филиал ВЭС \ ПС "Бердская" 110/10кВ ЧЭС БРЭС \ Л1092, 1085 (Ф.11591, Ф.11610) \ РП5 \ Л511 \ ТП261 \ РУ-0,4кВ \ яч.3 \ ВЛ-0,4кВ \ оп.11 | нет
902 | И43915 | МУП "КБУ" |  | И43915-38-1 | ЦТП-1 |  | \ \ АО "РЭС" филиал ВЭС \ ПС "Бердская" 110/10кВ ЧЭС БРЭС \ Л1092, 1085 (Ф.11591, Ф.11610) \ РП5 \ Л503 \ ТП218 \ РУ-0,4кВ \ яч.2-2, 7-4 | нет
903 | И43915 | МУП "КБУ" |  | И43915-39-2 | ЦТП-1А |  | \ \ АО "РЭС" филиал ВЭС \ ГПП БЭМЗ 110/10кВ \ Л1012, 1020 \ РП4 \ Л410 \ ТП81 \ РУ-0,4кВ \ яч.3-3 | нет
904 | И43915 | МУП "КБУ" |  | И43915-40-1 | ЦТП-1Б |  | \ \ АО "РЭС" филиал ВЭС \ ПС "Бердская" 110/10кВ ЧЭС БРЭС \ Л1092, 1085 (Ф.11591, Ф.11610) \ РП1 \ Л1014 \ ТП44 \ РУ-0,4кВ \ яч.6-2 | нет
905 | И43915 | МУП "КБУ" |  | И43915-41-1 | ЦТП-1В |  | \ \ АО "РЭС" филиал ВЭС \ ПС "Бердская" 110/10кВ ЧЭС БРЭС \ Л1084, 1091 (Л11611, 11596) \ ТП43 \ РУ-0,4кВ \ яч.9-4, 8-4 | нет
906 | И43915 | МУП "КБУ" |  | И43915-42-3 | ЦТП-2 |  | \ \ АО "РЭС" филиал ВЭС \ ПС "Бердская" 110/10кВ ЧЭС БРЭС \ Л1092, 1085 (Ф.11591, Ф.11610) \ РП5 \ Л503 \ ТП145 \ РУ-0,4кВ \ яч.6-1 | нет
907 | И43915 | МУП "КБУ" |  | И43915-43-2 | ЦТП-2А |  | \ \ АО "РЭС" филиал ВЭС \ ГПП БЭМЗ 110/10кВ \ Л1012, 1020 \ РП4 \ Л414 \ ТП78 \ РУ-0,4кВ \ яч.3-3 | нет
908 | И43915 | МУП "КБУ" |  | И43915-44-4 | ЦТП-2Б |  | \ \ АО "РЭС" филиал ВЭС \ ПС "Бердская" 110/10кВ ЧЭС БРЭС \ Л1092, 1085 (Л11611, 11596) \ РП1 \ Л104 \ ТП13 \ РУ-0,4кВ \ яч.1; \ \ АО "РЭС" филиал ВЭС \ ПС "Бердская" 110/10кВ ЧЭС БРЭС \ Л1092, 1085 (Ф.11591, Ф.11610) \ РП5 \ Л503 \ ТП1 \ РУ-0,4кВ \ яч.1-4 | нет
909 | И43915 | МУП "КБУ" |  | И43915-45-5 | ЦТП-3 |  | \ \ АО "РЭС" филиал ВЭС \ ПС "Бердская" 110/10кВ ЧЭС БРЭС \ Л1092, 1085 (Ф.11591, Ф.11610) \ РП5 \ Л503 \ ТП145 \ РУ-0,4кВ \ яч.11-3, 9-4 | нет
910 | И43915 | МУП "КБУ" |  | И43915-46-3 | ЦТП-3А |  | \ \ АО "РЭС" филиал ВЭС \ ГПП БЭМЗ 110/10кВ \ Л1012, 1020 \ РП4 \ Л414 \ ТП78 \ РУ-0,4кВ \ яч.3-3 | нет
911 | И43915 | МУП "КБУ" |  | И43915-47-6 | ЦТП-3Б |  | \ \ АО "РЭС" филиал ВЭС \ ПС "Бердская" 110/10кВ ЧЭС БРЭС \ Л1092, 1085 (Л11611, 11596) \ РП1 \ Л104 \ ТП23 \ РУ-0,4кВ \ ВЛ-0,4кВ ф."КЮТ" \ оп.22 | нет
912 | И43915 | МУП "КБУ" |  | И43915-48-4 | ЦТП-4А |  | \ \ АО "РЭС" филиал ВЭС \ ГПП БЭМЗ 110/10кВ \ Л1012, 1020 \ РП4 \ Л416 \ ТП75 \ РУ-0,4кВ \ яч.2-1 | нет
913 | И43915 | МУП "КБУ" |  | И43915-49-1 | ЦТП-4Б |  | \ \ АО "РЭС" филиал ВЭС \ ПС "Бердская" 110/10кВ ЧЭС БРЭС \ Л1092, 1085 (Ф.11591, Ф.11610) \ РП5 \ Л509 \ ТП3 \ РУ-0,4кВ \ яч.8-4, 10-4 | нет
914 | И43915 | МУП "КБУ" |  | И43915-50-7 | ЦТП-5 |  | \ \ АО "РЭС" филиал ВЭС \ ПС "Бердская" 110/10кВ ЧЭС БРЭС \ Л1092, 1085 (Ф.11591, Ф.11610) \ РП5 \ Л503 \ ТП220 \ РУ-0,4кВ \ яч.7-1, 2-3 | нет
915 | И43915 | МУП "КБУ" |  | И43915-51-5 | ЦТП-5А |  | \ \ АО "РЭС" филиал ВЭС \ ГПП БЭМЗ 110/10кВ \ Л1012, 1020 \ РП4 \ Л407 \ ТП146 \ РУ-0,4кВ \ яч.1-2, 7-1 | нет
916 | И43915 | МУП "КБУ" |  | И43915-52-8 | ЦТП-6 |  | \ \ АО "РЭС" филиал ВЭС \ ПС "Бердская" 110/10кВ ЧЭС БРЭС \ Л1087, 1094 (Л11589, 11608) \ РП8 \ Л818 \ ТП47 \ РУ-0,4кВ \ яч.8-1, 7-1 | нет
917 | И43915 | МУП "КБУ" |  | И43915-53-6 | ЦТП-6А |  | \ \ АО "РЭС" филиал ВЭС \ ГПП БЭМЗ 110/10кВ \ Л1012, 1020 \ РП4 \ Л407 \ ТП156б \ РУ-0,4кВ \ яч.7-3 | нет
918 | И43915 | МУП "КБУ" |  | И43915-54-9 | ЦТП-6Б |  | \ \ АО "РЭС" филиал ВЭС \ ПС "Бердская" 110/10кВ ЧЭС БРЭС \ Л1092, 1085 (Ф.11591, Ф.11610) \ РП5 \ Л506 \ ТП213 \ РУ-0,4кВ \ яч.3-1, 7-2 | нет
919 | И43915 | МУП "КБУ" |  | И43915-55-10 | ЦТП-7 |  | \ \ АО "РЭС" филиал ВЭС \ ПС "Бердская" 110/10кВ ЧЭС БРЭС \ Л1092, 1085 (Ф.11591, Ф.11610) \ РП5 \ Л503 \ ТП163 \ РУ-0,4кВ \ яч.8-1, 6-1 | нет
920 | И43915 | МУП "КБУ" |  | И43915-56-7 | ЦТП-7А |  | \ \ АО "РЭС" филиал ВЭС \ ГПП БЭМЗ 110/10кВ \ Л1001, 1013 (Л11591) \ РП-10 Бердск \ Л1022 \ ТП154 \ РУ-0,4кВ \ яч.3-3, 7-4 | нет
921 | И43915 | МУП "КБУ" |  | И43915-57-11 | ЦТП-8 |  | \ \ АО "РЭС" филиал ВЭС \ ПС "Бердская" 110/10кВ ЧЭС БРЭС \ Л1087, 1094 (Л11589, 11608) \ РП8 \ РУ-0,4кВ \ яч.1-2, 6-4 | нет
922 | И43915 | МУП "КБУ" |  | И43915-58-8 | ЦТП-8А |  | \ \ АО "РЭС" филиал ВЭС \ ГПП БЭМЗ 110/10кВ \ Л1001, 1013 (Л11591) \ РП-10 Бердск \ Л1022 \ ТП154 \ РУ-0,4кВ \ яч.3-3, 7-4 | нет
923 | И43915 | МУП "КБУ" |  | И43915-59-12 | ЦТП-8Б |  | \ \ АО "РЭС" филиал ВЭС \ ПС "Бердская" 110/10кВ ЧЭС БРЭС \ Л1092, 1085 (Л11611, 11596) \ РП1 \ Л104 \ ТП13 \ РУ-0,4кВ \ яч.1; \ \ АО "РЭС" филиал ВЭС \ ПС "Бердская" 110/10кВ ЧЭС БРЭС \ Л1092, 1085 (Ф.11591, Ф.11610) \ РП5 \ Л503 \ ТП1 \ РУ-0,4кВ \ яч.1-4 | нет
924 | И43915 | МУП "КБУ" |  | И43915-60-13 | ЦТП-9 |  | \ \ АО "РЭС" филиал ВЭС \ ПС "Бердская" 110/10кВ ЧЭС БРЭС \ Л1087, 1094 (Л11589, 11608) \ РП8 \ Л818 \ ТП49 \ РУ-0,4кВ \ яч.7-3, 6-3 | нет
925 | И43915 | МУП "КБУ" |  | И43915-61-9 | ЦТП-9А |  | \ \ АО "РЭС" филиал ВЭС \ ГПП БЭМЗ 110/10кВ \ Л1012, 1020 \ РП4 \ Л410 \ ТП166 \ РУ-0,4кВ \ яч.3-2, 7-1 | нет
926 | И43915 | МУП "КБУ" |  | И43915-62-14 | ЦТП-9Б |  | \ \ АО "РЭС" филиал ВЭС \ ПС "Заречная" 110/10кВ \ Л873 \ РП11 \ Л1111 \ ТП237 \ РУ-0,4кВ \ яч.9-4, 6-1 | нет
927 | И43915 | МУП "КБУ" |  | И43915-63-15 | ЦТП-9В |  | \ \ АО "РЭС" филиал ВЭС \ ПС "Заречная" 110/10кВ \ Л10835, 10838 (10873) \ РП6 \ Л619 \ ТП226 \ РУ-0,4кВ \ яч.2-3, 10-4 | нет
928 | И43915 | МУП "КБУ" |  | И43915-64-16 | ЦТП-10 |  | \ \ АО "РЭС" филиал ВЭС \ ПС "Бердская" 110/10кВ ЧЭС БРЭС \ Л1087, 1094 (Л11589, 11608) \ РП8 \ Л816 \ ТП176 \ РУ-0,4кВ \ яч.3-4, 6-4 | нет
929 | И43915 | МУП "КБУ" |  | И43915-65-10 | ЦТП-10А |  | \ \ АО "РЭС" филиал ВЭС \ ГПП БЭМЗ 110/10кВ \ Л1001, 1013 (Л11591) \ РП-10 Бердск \ Л1025 \ ТП207 \ РУ-0,4кВ \ яч.3-1, 5-2 | нет
930 | И43915 | МУП "КБУ" |  | И43915-66-17 | ЦТП-10Б |  | \ \ АО "РЭС" филиал ВЭС \ ПС "Бердская" 110/10кВ ЧЭС БРЭС \ Л1084, 1091 (Л11611, 11596) \ РП1 \ Л104 \ ТП41 \ РУ-0,4кВ \ яч.1-4 | нет
931 | И43915 | МУП "КБУ" |  | И43915-67-1 | ЦТП-11 |  | \ \ АО "РЭС" филиал ВЭС \ ПС "Бердская" 110/10кВ ЧЭС БРЭС \ Л1087, 1094 (Л11589, 11608) \ РП8 \ Л818 \ ТП224 \ РУ-0,4кВ \ яч.7-1, 3-4 | нет
932 | И43915 | МУП "КБУ" |  | И43915-68-11 | ЦТП-11А |  | \ \ АО "РЭС" филиал ВЭС \ ГПП БЭМЗ 110/10кВ \ Л1012, 1020 \ РП4 \ Л411, Л1006 \ ТП142 \ РУ-0,4кВ \ яч.8-3 | нет
933 | И43915 | МУП "КБУ" |  | И43915-69-18 | ЦТП-11Б |  | \ \ АО "РЭС" филиал ВЭС \ ПС "Бердская" 110/10кВ ЧЭС БРЭС \ Л1089, Л1086 (Л11609, 11598) \ РП6 \ Л619 \ ТП19 \ РУ-0,4кВ \ яч.9, 10 | нет
934 | И43915 | МУП "КБУ" |  | И43915-70-19 | ЦТП-12 |  | \ \ АО "РЭС" филиал ВЭС \ ПС "Бердская" 110/10кВ ЧЭС БРЭС \ Л1084, 1091 (Л11611, 11596) \ РП1 \ Л114 \ ТП33 \ РУ-0,4кВ \ яч.2-1, 6-1 | нет
935 | И43915 | МУП "КБУ" |  | И43915-71-20 | ЦТП-12Б |  | \ \ АО "РЭС" филиал ВЭС \ ПС "Бердская" 110/10кВ ЧЭС БРЭС \ Л1089, Л1086 (Л11609, 11598) \ РП6 \ Л614 \ ТП229 \ РУ-0,4кВ \ яч.1-1, 7-2 | нет
936 | И43915 | МУП "КБУ" |  | И43915-72-21 | ЦТП-13 |  | \ \ АО "РЭС" филиал ВЭС \ ПС "Бердская" 110/10кВ ЧЭС БРЭС \ Л1092, 1085 (Ф.11591, Ф.11610) \ РП5 \ Л518 \ ТП46б \ РУ-0,4кВ \ яч.4-3, 2-3 | нет
937 | И43915 | МУП "КБУ" |  | И43915-73-1 | ЦТП-15 |  | \ \ АО "РЭС" филиал ВЭС \ ПС "Бердская" 110/10кВ ЧЭС БРЭС \ Л1092, 1085 (Ф.11591, Ф.11610) \ РП5 \ Л503 \ ТП271 \ РУ-0,4кВ \ яч.3-4, 5-4 | нет
938 | И43915 | МУП "КБУ" |  | И43915-74-28 | ЦТП-15Б |  | \ \ АО "РЭС" филиал ВЭС \ ПС "Бердская" 110/10кВ ЧЭС БРЭС \ Л1084, 1091 (Л11611, 11596) \ ТП36 \ РУ-0,4кВ \ яч.2-3 | нет
939 | И43915 | МУП "КБУ" |  | И43915-75-22 | ЦТП-17 |  | \ \ АО "РЭС" филиал "Черепановские электрические сети" \ ПС 110кВ Бердская \ Ф-11610 \ РП-5 Бердск \ Ф.№528 \ ТП №68б \ яч.2, руб.2; \ \ АО "РЭС" филиал "Черепановские электрические сети" \ ПС 110кВ Бердская \ Ф-11610 \ РП-5 Бердск \ Ф.№528 \ ТП №68б \ яч.9, руб.4 | нет
940 | И43915 | МУП "КБУ" |  | И43915-76-23 | ЦТП-18 |  | \ \ АО "РЭС" филиал ВЭС \ ПС "Бердская" 110/10кВ ЧЭС БРЭС \ Л1092, 1085 (Ф.11591, Ф.11610) \ РП5 \ Л506 \ ТП169 \ РУ-0,4кВ \ яч.3-1, 8-4 | нет
941 | И43915 | МУП "КБУ" |  | И43915-77-29 | ЦТП-20Б |  | \ \ АО "РЭС" филиал ВЭС \ ПС "Бердская" 110/10кВ ЧЭС БРЭС \ Л1089, Л1086 (Л11609, 11598) \ РП6 \ Л619 \ ТП23 \ РУ-0,4кВ \ яч.1-4 | нет
942 | И43915 | МУП "КБУ" |  | И43915-78-30 | ЦТП-21Б |  | \ \ АО "РЭС" филиал ВЭС \ ПС "Бердская" 110/10кВ ЧЭС БРЭС \ Л1089, Л1086 (Л11609, 11598) \ РП6 \ Л619 \ ТП26 \ РУ-0,4кВ \ яч.4-3; \ \ АО "РЭС" филиал ВЭС \ ПС "Бердская" 110/10кВ ЧЭС БРЭС \ Л1089, Л1086 (Л11609, 11598) \ РП6 \ Л619 \ ТП65 \ РУ-0,4кВ \ яч.7-3 | нет
943 | И43915 | МУП "КБУ" |  | И43915-79-24 | ЦТП-22 |  | \ \ АО "РЭС" филиал ВЭС \ ПС "Бердская" 110/10кВ ЧЭС БРЭС \ Л1082, 1097 (Л11594, 11613) \ РП7 \ Л719 \ ТП215 \ РУ-0,4кВ \ яч.2-2, 5-1 | нет
944 | И43915 | МУП "КБУ" |  | И43915-80-1 | ЦТП-23 |  | \ \ АО "РЭС" филиал ВЭС \ ПС "Бердская" 110/10кВ ЧЭС БРЭС \ Л1092, 1085 (Ф.11591, Ф.11610) \ РП5 \ Л503 \ ТП214 \ РУ-10кВ \ РП6 \ РУ-10кВ ИТЦ ОАО "Вега" \ ТП6 \ РУ-0,4кВ \ яч.19 | нет
945 | И43915 | МУП "КБУ" |  | И43915-81-25 | ЦТП-26Б |  | \ \ АО "РЭС" филиал ВЭС \ ПС "Бердская" 110/10кВ ЧЭС БРЭС \ Л1092, 1085 (Ф.11591, Ф.11610) \ РП1 \ Л1014 \ ТП32 \ РУ-0,4кВ \ яч.3-4, 7-3 | нет
946 | И43915 | МУП "КБУ" |  | И43915-82-26 | ЦТП-27Б |  | \ \ АО "РЭС" филиал "Черепановские электрические сети" \ ПС 110кВ Бердская \ ф.11596 \ РП-1 Бердск \ ф.111 \ ТП-24б \ яч.3, руб.3; \ \ АО "РЭС" филиал "Черепановские электрические сети" \ ПС 110кВ Бердская \ ф.11596 \ РП-1 Бердск \ ф.111 \ ТП-28б \ яч.1, руб.1 | нет
947 | И43915 | МУП "КБУ" |  | И43915-83-27 | ЦТП-28Б |  | \ \ АО "РЭС" филиал ВЭС \ ПС "Бердская" 110/10кВ ЧЭС БРЭС \ Л1089, Л1086 (Л11609, 11598) \ РП6 \ Л605 \ ТП22б \ РУ-0,4кВ \ яч.2-1, 2-4 | нет
948 | И43915 | МУП "КБУ" |  | И43915-84-1 | ЦТП-40Б |  | \ \ АО "РЭС" филиал ВЭС \ ПС "Бердская" 110/10кВ ЧЭС БРЭС \ Л1089, Л1086 (Л11609, 11598) \ РП6 \ Л619 \ ТП27 \ РУ-0,4кВ \ яч.7-1, 1-2 | нет
949 | И43915 | МУП "КБУ" |  | И43915-85-1 | ЦТП-41Б |  | \ \ АО "РЭС" филиал ВЭС \ ПС "Заречная" 110/10кВ \ Л10835, 10838 (10873) \ РП6 \ Л615 \ ТП187 \ РУ-0,4кВ | нет
950 | И43915 | МУП "КБУ" |  | И43915-86-12 | ЦТП-"Родина" |  | \ \ АО "РЭС" филиал ВЭС \ ГПП БЭМЗ 110/10кВ \ Л1012, 1020 \ РП4 \ Л416 \ ТП79 \ РУ-0,4кВ \ яч.10-4, 9-4 | нет
951 | И43915 | МУП "КБУ" |  | И43915-87-1 | ЦТП "Лесхоз" |  | \ \ АО "РЭС" филиал ВЭС \ ПС "Бердская" 110/10кВ ЧЭС БРЭС \ Л1092, 1085 (Ф.11591, Ф.11610) \ РП5 \ Л510 \ ТП6 \ РУ-0,4кВ \ яч.3 | нет
952 | И43915 | МУП "КБУ" |  | И43915-88-1 | ЦТП |  | \ \ АО "РЭС" филиал ВЭС \ ПС "Заречная" 110/10кВ \ Л873 \ РП11 \ РУ-0,4кВ \ яч.1, 2 | нет
953 | И43915 | МУП "КБУ" |  | И43915-89-1 | ЦТП |  | \ \ АО "РЭС" филиал ВЭС \ ПС "Бердская" 110/10кВ ЧЭС БРЭС \ Л1092, 1085 (Ф.11591, Ф.11610) \ РП5 \ Л503 \ ТП149 \ РУ-0,4кВ \ ВЛ-0,4кВ ООО "Борсети" \ ВРУ-0,4кВ ж/дома | нет
954 | И43915 | МУП "КБУ" |  | И43915-91-1 | ИТП |  | \ \ АО "РЭС" филиал ВЭС \ ГПП БЭМЗ 110/10кВ \ Л1012, 1020 \ РП4 \ Л408 \ ТП130 \ РУ-0,4кВ | нет
955 | И43915 | МУП "КБУ" |  | И43915-95-1 | ЦТП-15А |  | \ \ АО "РЭС" филиал ВЭС \ ГПП БЭМЗ 110/10кВ \ Л1001, 1013 (Л11591) \ РП-10 Бердск \ Л1009 \ ТП297 \ РУ-10кВ \ КЛ-10кВ \ ТП-375 \ КЛ-0,4кВ \ ВРУ-0,4кВ | нет
956 | И43915 | МУП "КБУ" |  | И43915-96-1 | ЦТП-16А |  | \ \ АО "РЭС" филиал ВЭС \ ГПП БЭМЗ 110/10кВ \ ЗРУ \ яч.10-1-6, 10-47 \ РП-19ба \ РУ-10кВ \ ТП-341 ба ООО ИЦ "Сибирьэнергия" | нет
957 | И45575 | ГБУЗ НСО "КДП №2" |  | И45575-1-1 | Консультационно-диагностическая поликлиника № 2 |  | \ \ АО "РЭС" филиал ВЭС \ ГПП СО РАН 110/10кВ БРЭС \ РП2 \ Л208 \ ТП192 \ яч.2-4 \ КЛ-0,4кВ \ ВРУ-0,4кВ здания ул.Боровая партия, 13 | нет
958 | И45776 | ООО "БЭМЗ-Энергосервис" |  | И45776-2-1 | КНС-1 |  | \ \ ООО "НГСК" \ ПС 110 кВ ГПП БЭМЗ \ ТП-9 иного владельца | нет
959 | И45897 | МУП "КБУ" |  | И45897-10-1 | КНС-1 |  | \ \ АО "РЭС" филиал ВЭС \ ПС "Бердская" 110/10кВ ЧЭС БРЭС \ Л11594 \ РП2 \ Л209 \ ВЛ-10кВ \ оп.96 \ ВЛ-10кВ \ ТП276а \ РУ-0,4кВ \ ВЛ-0,4кВ \ оп.19 | нет
960 | И45897 | МУП "КБУ" |  | И45897-11-1 | Канализационно-насосная станция (КНС) |  | \ \ АО "РЭС" филиал ВЭС \ ГПП БЭМЗ 110/10кВ \ Л1001, 1018 \ РП-19 (ООО "ЭСТО") \ ТП-341 ба ООО ИЦ "Сибирьэнергия" \ РУ-10кВ \ РУ-0,4кВ, яч.23; \ \ АО "РЭС" филиал ВЭС \ ГПП БЭМЗ 110/10кВ \ Л1001, 1018 \ РП-19 (ООО "ЭСТО") \ ТП-341 ба ООО ИЦ "Сибирьэнергия" \ РУ-10кВ \ РУ-0,4кВ, яч.32 | нет
961 | И45897 | МУП "КБУ" |  | И45897-12-1 | КНС-5 |  | \ \ АО "РЭС" филиал ВЭС \ ГПП БЭМЗ 110/10кВ \ Л1010,1022 \ ТП14 \ РУ-0,4кВ ООО "Санаторий Рассвет" (И43536) | нет
962 | И45897 | МУП "КБУ" |  | И45897-13-1 | нежилое здание (канализационная насосная стация) |  | \ \ АО "РЭС" филиал ВЭС \ ПС "Заречная" 110/10кВ \ Ф-1109 \ РП-11 \ Ф-1111 \ ТП-326ба (МБУ "ГорСвет") \ РУ-0,4кВ | нет
963 | И45897 | МУП "КБУ" |  | И45897-1-5 | КНС-3 |  | \ \ АО "РЭС" филиал ВЭС \ ПС "Бердская" 110/10кВ ЧЭС БРЭС \ Л1092, 1085 (Ф.11591, Ф.11610) \ РП5 \ Л514 \ ТП3 \ РУ-0,4кВ \ яч.7-2, 10-1 | нет
964 | И45897 | МУП "КБУ" |  | И45897-16-14 | КНС-7 |  | \ \ АО "РЭС" филиал "Черепановские электрические сети" \ ПС 110 кВ БЭМЗ \ Ф-1012 \ РП-4 Бердск \ Ф-412 \ ТП-73б \ РУ-0,4 кВ \ ЛЭП-0,4 кВ №4 \ Опора №14; \ \ АО "РЭС" филиал "Черепановские электрические сети" \ ПС 110 кВ Заречная \ Ф-10873 \ РП-11 Бердск \ Ф-1111 \ ТП-124б \ РУ-0,4 кВ \ ЛЭП-0,4 кВ №2 \ Опора №10 | нет
965 | И45897 | МУП "КБУ" |  | И45897-2-6 | КНС-2 |  | \ \ АО "РЭС" филиал ВЭС \ ГПП СО РАН 110/10кВ БРЭС \ Л1051 (11594) \ ТП121 \ РУ-10кВ \ яч.- \ КЛ-10кВ \ РУ-10кВ ТП178; \ \ АО "РЭС" филиал ВЭС \ ГПП СО РАН 110/10кВ БРЭС \ РП2 \ Л208 \ ТП105 \ РУ-10кВ \ яч.- \ КЛ-10кВ \ РУ-10кВ ТП178 | нет
966 | И45897 | МУП "КБУ" |  | И45897-5-12 | КНС-2 |  | \ \ Черепановские электрические сети \ ПС 110кВ БЭМЗ \ ф. 1018 \ РП-10 Бердск \ Ф-1025 \ ТП-221б \ яч.2 \ руб.1; \ \ Черепановские электрические сети \ ПС 110кВ БЭМЗ \ ф. 1018 \ РП-10 Бердск \ Ф-1025 \ ТП-221б \ яч.6 \ руб.1 | нет
967 | И45897 | МУП "КБУ" |  | И45897-6-13 | КНС-4 |  | \ \ АО "РЭС" филиал ВЭС \ ГПП БЭМЗ 110/10кВ \ Л1012, 1020 \ РП4 \ РУ-10кВ \ яч.15, 16 | нет
968 | И45897 | МУП "КБУ" |  | И45897-7-14 | КНС-6 |  | \ \ АО "РЭС" филиал ВЭС \ ГПП БЭМЗ 110/10кВ \ Л1001, 1013 (Л11591) \ РП-10 Бердск \ РУ-10кВ \ яч.14, 3 | нет
969 | И45897 | МУП "КБУ" |  | И45897-8-1 | КНС |  | \ \ АО "РЭС" филиал ВЭС \ ГПП СО РАН 110/10кВ БРЭС \ РП2 \ Л206 \ ТП89 \ РУ-0,4кВ \ яч.2-1, 6-1 | нет
970 | И45897 | МУП "КБУ" |  | И45897-9-1 | КНС-301 |  | \ \ АО "РЭС" филиал ВЭС \ ПС "Заречная" 110/10кВ \ Л10848, 10867 \ ТП5 \ РУ-0,4кВ \ яч.4, 9 \ КЛ-0,4кВ \ ВРУ-0,4кВ | нет
971 | И51043 | ООО "Водоканал" |  | И51043-1-1 | насосная станция 3-го подъема |  | \ \ ПАО "ФСК ЕЭС" \ ПС "Заря" \ Л249, Л250 \ ПС "Электродная" 220/10 \ Л14Д, 15Д \ РП13 \ яч.5, 16 \ РП10 \ яч.10; \ \ ПАО "ФСК ЕЭС" \ ПС "Заря" \ Л249, Л250 \ ПС "Электродная" 220/10 \ Л14Д, 15Д \ РП13 \ яч.5, 16 \ РП10 \ яч.7; \ \ АО "РЭС" ЧЭС \ ПС "Мирная" 110/10кВ \ Л455 \ РП-10 (ООО "Водоканал") \ яч.11 (резерв) | Да
972 | И53044 | ФКУ СИЗО-3 ГУФСИН России по Новосибирской области |  | И53044-1-1 | ГУ ИЗ- 52/3 |  | \ \ АО "РЭС" ЧЭС \ РП №1 Линево 10кВ \ Л712 \ ТП15Л \ Секция 1 | нет
973 | И53044 | ФКУ СИЗО-3 ГУФСИН России по Новосибирской области |  | И53044-1-2 | ГУ ИЗ- 52/3 |  | \ \ АО "РЭС" ЧЭС \ РП №1 Линево 10кВ \ Л712 \ ТП15Л \ Секция 2 | нет
974 | И53044 | ФКУ СИЗО-3 ГУФСИН России по Новосибирской области |  | И53044-3-3 | Овощехранилище |  | \ \ АО "РЭС" ЧЭС \ РП №1 Линево 10кВ \ Л711 \ ТП14Л \ яч.3 | нет
975 | И53081 | ГБУЗ НСО "Линевская РБ" |  | И53081-1-1 | вспомогательный корпус |  | \ \ АО "РЭС" ЧЭС \ РП №1 Линево 10кВ \ Л711 \ ТП20Л \ руб. № 15 | нет
976 | И53081 | ГБУЗ НСО "Линевская РБ" |  | И53081-2-2 | вспомогательный корпус |  | \ \ АО "РЭС" ЧЭС \ РП №1 Линево 10кВ \ Л711 \ ТП20Л \ руб. № 12 | нет
977 | И53081 | ГБУЗ НСО "Линевская РБ" |  | И53081-3-3 | поликлиника |  | \ \ АО "РЭС" ЧЭС \ РП №1 Линево 10кВ \ Л711 \ ТП13Л \ Л-12; \ \ АО "РЭС" ЧЭС \ РП №1 Линево 10кВ \ Л711 \ ТП13Л \ Л-4 | нет
978 | И53081 | ГБУЗ НСО "Линевская РБ" |  | И53081-34-1 | ФАП |  | \ \ АО "РЭС" ЧЭС \ ПСТ "Легостаевская" 110/35/10кВ \ Л145 \ ТП816 \ Ф-2 \ оп.10 | нет
979 | И53081 | ГБУЗ НСО "Линевская РБ" |  | И53081-42-6 | ФАП |  | \ \ АО "РЭС" ЧЭС \ ПС "Линевская" 35/10кВ \ Л462 (ВЛ-10кВ) \ ТП783 \ Ф-2 \ оп.№12 | нет
980 | И53081 | ГБУЗ НСО "Линевская РБ" |  | И53081-4-4 | инфекционный корпус |  | \ \ АО "РЭС" ЧЭС \ РП №1 Линево 10кВ \ Л711 \ ТП20Л \ Л-8; \ \ АО "РЭС" ЧЭС \ РП №1 Линево 10кВ \ Л711 \ ТП20Л \ Л-9 | нет
981 | И53081 | ГБУЗ НСО "Линевская РБ" |  | И53081-53-3 | Здание ВА п.Керамкомбинат |  | \ \ АО "РЭС" ЧЭС \ ПС "Линевская" 35/10кВ \ Л465 \ ТП-2077а \ Ф-3 | нет
982 | И53081 | ГБУЗ НСО "Линевская РБ" |  | И53081-62-1 | ФАП д.Девкино |  | \ \ АО "РЭС" ЧЭС \ ПСТ "Легостаевская" 110/35/10кВ \ Л144 \ ТП477 \ Ф-3 \ оп.4 | нет
983 | И53081 | ГБУЗ НСО "Линевская РБ" |  | И53081-64-1 | Палаточный инфекционный госпиталь на 100к/мест |  | \ \ АО "РЭС" ЧЭС \ ПС 220 кВ "Электродная" \ Л-117 ЛЭП-10кВ \ РП-1 Линево (2СШ-10кВ) \ Л-716 \ ТП -№20л | нет
984 | И53228 | МКОУ "Линевская школа-интернат" |  | И53228-1-1 | здание школы (ввод 1) |  | \ \ АО "РЭС" ЧЭС \ РП №1 Линево 10кВ \ Л729 \ ТП12Л \ яч.8 | нет
985 | И53228 | МКОУ "Линевская школа-интернат" |  | И53228-2-2 | здание школы (ввод 2) |  | \ \ АО "РЭС" ЧЭС \ РП №1 Линево 10кВ \ Л729 \ ТП12Л \ яч.3 | нет
986 | И53340 | МУП "РКЦ р.п.Линево" |  | И53340-35-87 | ЦТП-9 |  | \ \ АО "РЭС" ЧЭС \ РП №1 Линево 10кВ \ Л713 \ ТП25Л \ яч.14; \ \ АО "РЭС" ЧЭС \ РП №1 Линево 10кВ \ Л713 \ ТП25Л \ яч.2 | нет
987 | И53340 | МУП "РКЦ р.п.Линево" |  | И53340-36-88 | ЦТП-19 |  | \ \ АО "РЭС" ЧЭС \ РП №1 Линево 10кВ \ Л727 \ ТП18Л \ яч.4; \ \ АО "РЭС" ЧЭС \ РП №1 Линево 10кВ \ Л727 \ ТП18Л \ яч.8 | нет
988 | И53340 | МУП "РКЦ р.п.Линево" |  | И53340-37-89 | ЦТП-21 |  | \ \ АО "РЭС" ЧЭС \ РП №1 Линево 10кВ \ Л717 \ ТП3Л \ Ф-16 \ ВРУ-0,4Кв ЦТП-21 | нет
989 | И53340 | МУП "РКЦ р.п.Линево" |  | И53340-38-91 | ЦТП-50 |  | \ \ АО "РЭС" ЧЭС \ РП №1 Линево 10кВ \ Л729 \ ТП12Л \ яч.10; \ \ АО "РЭС" ЧЭС \ РП №1 Линево 10кВ \ Л729 \ ТП12Л \ яч.4 | нет
990 | И53340 | МУП "РКЦ р.п.Линево" |  | И53340-39-90 | ЦТП-67 |  | \ \ АО "РЭС" ЧЭС \ РП №1 Линево 10кВ \ Л720 \ ТП29Л \ яч.13; \ \ АО "РЭС" ЧЭС \ РП №1 Линево 10кВ \ Л722 \ ТП9Л \ яч.9 | нет
991 | И53340 | МУП "РКЦ р.п.Линево" |  | И53340-40-135 | ЦТП-68 |  | \ \ АО "РЭС" ЧЭС \ РП №1 Линево 10кВ \ Л722 \ ТП8Л \ яч.12; \ \ АО "РЭС" ЧЭС \ РП №1 Линево 10кВ \ Л722 \ ТП8Л \ яч.24 | нет
992 | И53340 | МУП "РКЦ р.п.Линево" |  | И53340-41-92 | ЦТП-143 |  | \ \ АО "РЭС" ЧЭС \ РП №1 Линево 10кВ \ Л711 \ ТП6Л \ Ф-2; \ \ АО "РЭС" ЧЭС \ РП №1 Линево 10кВ \ Л711 \ ТП6Л \ Ф-9 | нет
993 | И53340 | МУП "РКЦ р.п.Линево" |  | И53340-42-93 | КНС |  | \ \ АО "РЭС" ЧЭС \ РП №1 Линево 10кВ \ Л711 \ ТП14Л \ яч.1; \ \ АО "РЭС" ЧЭС \ РП №1 Линево 10кВ \ Л711 \ ТП14Л \ яч.9 | Нет
994 | И53340 | МУП "РКЦ р.п.Линево" |  | И53340-43-136 | ПНС |  | \ \ АО "РЭС" ЧЭС \ РП №3 Линево 10кВ \ Л732 \ ТП32Л \ яч. № 3; \ \ АО "РЭС" ЧЭС \ РП №3 Линево 10кВ \ Л732 \ ТП32Л \ яч.1 | нет
995 | И53340 | МУП "РКЦ р.п.Линево" |  | И53340-44-1 | КНС |  | \ \ ПАО "ФСК ЕЭС" \ ПС "Заря" \ Л249, Л250 \ ПС "Электродная" 220/10 \ Л14Д, 15Д \ РП13 \ яч.5, 16 \ РП10 \ яч.3, 2 | нет
996 | И5342 | ООО "ТГК 1" |  | И5342-1-2 | Насосная станция 2 го подъёма |  | \ \ АО "РЭС" филиал ВЭС \ ПС "Заречная" 110/10кВ \ Л10848, 10867 \ ТП5 \ РУ-0,4кВ \ яч.1; \ \ АО "РЭС" филиал ВЭС \ ПС "Заречная" 110/10кВ \ Л10848, 10867 \ ТП5 \ РУ-0,4кВ \ яч.12 | нет
997 | И53516 | ООО Агрофирма "ПродКомСиб" |  | И53516-3-4 | КНС |  | \ \ АО "РЭС" ЧЭС \ РП №1 Линево 10кВ \ Л714 \ ТП27Л \ Л-19а | нет
998 | И62010 | ЗАО "Пламя" |  | И62010-16-16 | Водонапорная башня |  | \ \ АО "РЭС" ЧЭС \ ПС "Шайдуровская" 35/10кВ \ Л87 \ ТП611 | нет
999 | И62010 | ЗАО "Пламя" |  | И62010-9-9 | Водонапорная башня |  | \ \ АО "РЭС" ЧЭС \ ПС "Шайдуровская" 35/10кВ \ Л83 \ ТП660 | нет
1000 | И62012 | ЗАО "Шигаевское" |  | И62012-10-10 | водонапорная башня |  | \ \ Черепановские электрические сети \ ПС "Битковская" 110/35/10 кВ \ ВЛ-10кВ Л-224 \ ТП-10/04кВ №1670 \ ЛЭП-0,4кВ Ф-3 \ опора №16 | нет
1001 | И62072 | ООО "Болтовское" |  | И62072-10-14 | водокачка |  | \ \ АО "РЭС" ЧЭС \ ПС "Болтовская" 35/10кВ \ Л64 \ ТП584 \ ф.2 \ оп.17 | нет
1002 | И62072 | ООО "Болтовское" |  | И62072-4-5 | водокачка |  | \ \ АО "РЭС" ЧЭС \ ПС "Болтовская" 35/10кВ \ Л61 \ ТП581 \ ф.1 \ оп.4 | нет
1003 | И63007 | ОАО "Сузунское ЖКХ" |  | И63007-2-1 | водонапорная башня |  | \ \ АО "РЭС" ЧЭС \ ПС "Бобровская" 110/35/10кВ \ Л154 \ ТП644 | Да
1004 | И63007 | ОАО "Сузунское ЖКХ" |  | И63007-3-1 | водонапорная башня |  | \ \ АО "РЭС" филиал "Черепановские электрические сети" \ ПС 110кВ Сузунская \ ТП-947 \ Ф.№2, ВЛ-0,4кВ \ опора №2 | Да
1005 | И63116 | МКОУ «Каргаполовская СОШ» |  | И63116-3-3 | интернат |  | \ \ АО "РЭС" ЧЭС \ ПС "Каргаполовская" 35/10кВ \ Л33 \ ТП1065 \ РУ-0,4 кВ \ ВЛ-0,4 кВ \ оп.3 | нет
1006 | И63126 | МКОУ "Шайдуровская СОШ имени Героя Советского Союза Г.И. Выглазова" |  | И63126-2-2 | интернат |  | \ \ АО "РЭС" ЧЭС \ ПС "Шайдуровская" 35/10кВ \ Л83 \ ТП946 \ Ф-4 \ ВЛ-0,4кв \ оп.7 | нет
1007 | И631700 | МУП "Верх-Сузунское ЖКХ" |  | И631700-12-1 | Водозаборная скважина со станцией водоподготовки |  | \ \ АО "РЭС" ЧЭС \ ПС "В.Сузунская" 35/10кВ \ Л164 \ ТП1303 \ Ф-3 \ оп.1 | нет
1008 | И631700 | МУП "Верх-Сузунское ЖКХ" |  | И631700-13-1 | Блочно-модульная система водоподготовки |  | \ \ АО "РЭС" ЧЭС \ ПС "В.Сузунская" 35/10кВ \ Л164 \ ТП557 \ Ф-3 \ оп.1/2 | нет
1009 | И631700 | МУП "Верх-Сузунское ЖКХ" |  | И631700-14-1 | Блочно-модульная станция |  | \ \ АО "РЭС" ЧЭС \ ПС "В.Сузунская" 35/10кВ \ Л164 \ ТП1665 \ Ф-2 \ оп.34 | нет
1010 | И631700 | МУП "Верх-Сузунское ЖКХ" |  | И63170-10-1 | водозаборная скважина |  | \ \ АО "РЭС" ЧЭС \ ПС "В.Сузунская" 35/10кВ \ Л164 \ ТП1665 \ Ф-2 \ Оп. №19 | нет
1011 | И631700 | МУП "Верх-Сузунское ЖКХ" |  | И63170-1-1 | котельная |  | \ \ АО "РЭС" ЧЭС \ ПС "В.Сузунская" 35/10кВ \ Л165 \ ТП976 \ Ф-2 \ оп.2 | нет | на период действия отопительного сезона
1012 | И631700 | МУП "Верх-Сузунское ЖКХ" |  | И63170-11-1 | Водозаборная скважина |  | \ \ АО "РЭС" ЧЭС \ ПС "В.Сузунская" 35/10кВ \ Л164 \ ТП1671 \ Ф-1 \ оп.3 | нет
1013 | И631700 | МУП "Верх-Сузунское ЖКХ" |  | И63170-2-2 | водокачка №1 |  | \ \ АО "РЭС" ЧЭС \ ПС "В.Сузунская" 35/10кВ \ Л165 \ ТП553 \ Ф-3 \ оп. 4 | нет
1014 | И631700 | МУП "Верх-Сузунское ЖКХ" |  | И63170-3-3 | водокачка №2 |  | \ \ АО "РЭС" ЧЭС \ ПС "В.Сузунская" 35/10кВ \ Л165 \ ТП1069 \ Ф-1 \ оп.3 | нет
1015 | И631700 | МУП "Верх-Сузунское ЖКХ" |  | И63170-4-4 | водокачка №3 |  | \ \ АО "РЭС" ЧЭС \ ПС "В.Сузунская" 35/10кВ \ Л162 \ ТП1301 \ Ф-1 \ оп. 12 | нет
1016 | И631700 | МУП "Верх-Сузунское ЖКХ" |  | И63170-5-5 | водокачка №4 |  | \ \ АО "РЭС" ЧЭС \ ПС "В.Сузунская" 35/10кВ \ Л164 \ ТП1303 \ Ф-1 \ оп.20 | нет
1017 | И631700 | МУП "Верх-Сузунское ЖКХ" |  | И63170-6-1 | Блочно-модульная станция очистки воды |  | \ \ АО "РЭС" ЧЭС \ ПС "В.Сузунская" 35/10кВ \ Л162 \ ТП1302 \ Ф2 \ оп.6 | нет
1018 | И631700 | МУП "Верх-Сузунское ЖКХ" |  | И63170-7-1 | Водозаборная скважина |  | \ \ АО "РЭС" ЧЭС \ ПС "В.Сузунская" 35/10кВ \ Л165 \ ТП976 \ Ф-2 \ оп.2 | нет
1019 | И631700 | МУП "Верх-Сузунское ЖКХ" |  | И63170-8-1 | водозаборная скважина |  | \ \ АО "РЭС" ЧЭС \ ПС "В.Сузунская" 35/10кВ \ Л164 \ ТП1665 \ ф.1 \ Оп. №18 | нет
1020 | И631700 | МУП "Верх-Сузунское ЖКХ" |  | И63170-9-1 | водонапорная башня с насосной станцией |  | \ \ АО "РЭС" ЧЭС \ ПС "В.Сузунская" 35/10кВ \ Л164 \ ТП977 \ Ф-1 \ Оп. №10 | нет
1021 | И63173 | ООО "ПМК МВС" |  | И63173-2-1 | Пожарно-химическая станция |  | \ \ АО "РЭС" ЧЭС \ ПС "Н.Каменская" 35/10кВ \ Л134 \ ТП1679 \ ф.3 \ оп.8 | нет
1022 | И63185 | МУП "Бобровское ЖКХ" |  | И63185-10-4 | водонапорная башня №4 |  | \ \ АО "РЭС" ЧЭС \ ПС "Болтовская" 35/10кВ \ Л61 \ ТП579 \ Ф-1 \ оп. 2 | нет
1023 | И63185 | МУП "Бобровское ЖКХ" |  | И63185-1-1 | Блочно-модульная котельная |  | \ \ АО "РЭС" ЧЭС \ ПС "Бобровская" 110/35/10кВ \ Л153 \ ТП1198 \ Ф1 \ оп.№2 | нет | на период действия отопительного сезона
1024 | И63185 | МУП "Бобровское ЖКХ" |  | И63185-11-5 | водонапорная башня №5 |  | \ \ АО "РЭС" ЧЭС \ ПС "Болтовская" 35/10кВ \ Л65 \ ТП589 \ ф.1 \ оп.3 | нет
1025 | И63185 | МУП "Бобровское ЖКХ" |  | И63185-12-6 | котельная №1 |  | \ \ АО "РЭС" ЧЭС \ ПС "Болтовская" 35/10кВ \ Л64 \ ТП578 \ Ф-1 \ оп.3 | нет | на период действия отопительного сезона
1026 | И63185 | МУП "Бобровское ЖКХ" |  | И63185-13-7 | котельная №2 |  | \ \ АО "РЭС" ЧЭС \ ПС "Болтовская" 35/10кВ \ Л64 \ ТП588 \ ф.1 \ оп.9 | нет | на период действия отопительного сезона
1027 | И63185 | МУП "Бобровское ЖКХ" |  | И63185-16-3 | водонапорная скважина №1,2 |  | \ \ АО "РЭС" ЧЭС \ ПС "Ключиковская" 35/10кВ \ Л111 \ ТП623 \ Ф-1 \ оп.37 | нет
1028 | И63185 | МУП "Бобровское ЖКХ" |  | И63185-17-4 | водонапорная скважина №3 |  | \ \ АО "РЭС" ЧЭС \ ПС "Бобровская" 110/35/10кВ \ Л155 \ ТП616 \ Ф2 \ оп.6 | нет
1029 | И63185 | МУП "Бобровское ЖКХ" |  | И63185-18-1 | Водонапорная башня |  | \ \ АО "РЭС" ЧЭС \ ПС "Бобровская" 110/35/10кВ \ Л150 \ оп.222 \ ООО "НГСК" ВЛ-10кВ \ ТП627 \ ф.3 \ оп.25 | нет
1030 | И63185 | МУП "Бобровское ЖКХ" |  | И63185-19-1 | котельная |  | \ \ АО "РЭС" ЧЭС \ ПС "Бобровская" 110/35/10кВ \ Л150 \ оп.222 \ ООО "НГСК" ВЛ-10кВ \ ТП1076 \ Ф-2 \ оп.1 | нет | на период действия отопительного сезона
1031 | И63185 | МУП "Бобровское ЖКХ" |  | И63185-20-1 | водонапорная башня |  | \ \ АО "РЭС" ЧЭС \ ПС "Бобровская" 110/35/10кВ \ Л150 \ оп.222 \ ООО "НГСК" ВЛ-10кВ \ ТП1197 \ ф.1 \ оп.9 | нет
1032 | И63185 | МУП "Бобровское ЖКХ" |  | И63185-2-2 | скважина №3050, №1690 |  | \ \ АО "РЭС" ЧЭС \ ПС "Бобровская" 110/35/10кВ \ Л153 \ ТП647 \ ф.№3 | нет
1033 | И63185 | МУП "Бобровское ЖКХ" |  | И63185-22-1 | Скважина |  | \ \ АО "РЭС" ЧЭС \ ПС "Шайдуровская" 35/10кВ \ Л83 \ ТП634 \ Ф-3 \ оп.1 | нет
1034 | И63185 | МУП "Бобровское ЖКХ" |  | И63185-23-1 | Модульная котельная |  | \ \ АО "РЭС" ЧЭС \ ПС "Шайдуровская" 35/10кВ \ Л83 \ ТП946 \ РУ-0,4кВ | нет | на период действия отопительного сезона
1035 | И63185 | МУП "Бобровское ЖКХ" |  | И63185-24-1 | Модульная установка водоподготовки |  | \ \ АО "РЭС" ЧЭС \ ПС "Ключиковская" 35/10кВ \ Л111 \ ТП1267 \ Ф-3 \ Опора №1 | Нет
1036 | И63185 | МУП "Бобровское ЖКХ" |  | И63185-25-1 | модульная котельная |  | \ \ АО "РЭС" ЧЭС \ ПС "Бобровская" 110/35/10кВ \ Л155 \ ТП1456 \ Ф-1 \ Опора №11 | нет | на период действия отопительного сезона
1037 | И63185 | МУП "Бобровское ЖКХ" |  | И63185-3-3 | скважина №3066 |  | \ \ АО "РЭС" ЧЭС \ ПС "Бобровская" 110/35/10кВ \ Л157 \ ТП1270 \ ф.№2 \ оп.№2 | нет
1038 | И63185 | МУП "Бобровское ЖКХ" |  | И63185-4-4 | скважина №Б-52 |  | \ \ Черепановские электрические сети \ ПС "Бобровская" 110/35/10 кВ \ Ф. №152 ВЛ-10кВ \ ТП-10/0,4кВ №667 \ Ф. №2 ВЛ-0,4кВ \ оп. №8 | нет
1039 | И63185 | МУП "Бобровское ЖКХ" |  | И63185-5-5 | скважина №094 |  | \ \ АО "РЭС" ЧЭС \ ПС "Бобровская" 110/35/10кВ \ Л153 \ ТП650 \ ф.№2 \ оп.№8 | нет
1040 | И63185 | МУП "Бобровское ЖКХ" |  | И63185-6-6 | скважина №1967 |  | \ \ АО "РЭС" ЧЭС \ ПС "Бобровская" 110/35/10кВ \ Л151 \ ТП1859 \ Ф-1 \ оп.№18 | нет
1041 | И63185 | МУП "Бобровское ЖКХ" |  | И63185-7-1 | водонапорная башня №1 |  | \ \ АО "РЭС" ЧЭС \ ПС "Болтовская" 35/10кВ \ Л64 \ ТП1869 \ Ф-2 \ оп.4 | нет
1042 | И63185 | МУП "Бобровское ЖКХ" |  | И63185-8-2 | водонапорная башня №2 |  | \ \ АО "РЭС" ЧЭС \ ПС "Болтовская" 35/10кВ \ Л64 \ ТП588 \ ф.3 \ оп23 | нет
1043 | И63185 | МУП "Бобровское ЖКХ" |  | И63185-9-3 | водонапорная башня №3 |  | \ \ АО "РЭС" ЧЭС \ ПС "Болтовская" 35/10кВ \ Л61 \ ТП1318 \ ф.2 \ опора №1 | нет
1044 | И63201 | МУП "Шарчинское ЖКХ" |  | И63201-1-1 | водозаборная скважина №4 |  | \ \ АО "РЭС" ЧЭС \ ПС "Холодновская" 35/10кВ \ Л332 \ ТП933 \ Ф-1 \ оп.11 | нет
1045 | И63201 | МУП "Шарчинское ЖКХ" |  | И63201-2-1 | водозаборная скважина №1 |  | \ \ АО "РЭС" ЧЭС \ ПС "Шарчинская" 35/10кВ \ Л73 \ ТП531 \ Ф-2 \ оп.10 | нет
1046 | И63201 | МУП "Шарчинское ЖКХ" |  | И63201-3-1 | водозаборная скважина №2 |  | \ \ АО "РЭС" ЧЭС \ ПС "Шарчинская" 35/10кВ \ Л73 \ ТП532 \ ф.3 \ оп.7 | нет
1047 | И63201 | МУП "Шарчинское ЖКХ" |  | И63201-4-1 | водозаборная скважина №3 |  | \ \ АО "РЭС" ЧЭС \ ПС "Шарчинская" 35/10кВ \ Л73 \ ТП587 \ Ф-1 \ оп.2 | нет
1048 | И63201 | МУП "Шарчинское ЖКХ" |  | И63201-5-1 | водозаборная скважина №5 |  | \ \ АО "РЭС" ЧЭС \ ПС "Холодновская" 35/10кВ \ Л332 \ ТП1867 \ Ф-1 \ оп.15 | нет
1049 | И63201 | МУП "Шарчинское ЖКХ" |  | И63201-6-1 | блочно-модульная котельная |  | \ \ АО "РЭС" ЧЭС \ ПС "Шарчинская" 35/10кВ \ Л73 \ ТП572 \ Ф-1 \ РУ-0,4кВ | нет | на период действия отопительного сезона
1050 | И63201 | МУП "Шарчинское ЖКХ" |  | И63201-7-1 | артезианская скважина |  | \ \ АО "РЭС" ЧЭС \ ПС "Шарчинская" 35/10кВ \ Л71 \ ТП1682 \ Ф-1 \ Оп. №7/3 | нет
1051 | И63201 | МУП "Шарчинское ЖКХ" |  | И63201-8-1 | буровая скважина |  | \ \ АО "РЭС" ЧЭС \ ПС "Шарчинская" 35/10кВ \ Л71 \ ТП521 \ Ф-2 \ оп.5 | нет
1052 | И63201 | МУП "Шарчинское ЖКХ" |  | И63201-9-1 | Водонапорная башня |  | \ \ АО "РЭС" ЧЭС \ ПС "Шарчинская" 35/10кВ \ Л70 \ ТП1684 \ Ф-1 \ ВЛ-0,4кВ \ опора 17 | нет
1053 | И63220 | МУП "Шипуновское ЖКХ" |  | И63220-1-10 | Блочно-модульная котельная МКУ-3 |  | \ \ АО "РЭС" ЧЭС \ ПС "Шипуновская" 110/10кВ \ Л583 \ ТП971 \ ф.1 \ оп.1 | нет | на период действия отопительного сезона
1054 | И63220 | МУП "Шипуновское ЖКХ" |  | И63220-2-13 | Водонапорная башня №6 |  | \ \ АО "РЭС" ЧЭС \ ПС "Шипуновская" 110/10кВ \ Л583 \ ТП1074 \ ф.1 \ оп.19 | нет
1055 | И63220 | МУП "Шипуновское ЖКХ" |  | И63220-3-18 | водонапорная башня №5 |  | \ \ АО "РЭС" ЧЭС \ ПС "Шипуновская" 110/10кВ \ Л584 \ ТП536 \ ф.3 \ оп.6 | нет
1056 | И63220 | МУП "Шипуновское ЖКХ" |  | И63220-4-3 | водонапорная башня №7 |  | \ \ АО "РЭС" ЧЭС \ ПС "Шипуновская" 110/10кВ \ Л582 \ ТП544 \ Ф-1 \ оп.17 | нет
1057 | И63220 | МУП "Шипуновское ЖКХ" |  | И63220-5-8 | водонапорная башня №2 |  | \ \ АО "РЭС" ЧЭС \ ПС "Холодновская" 35/10кВ \ Л331 \ ТП1697 \ Ф-1 \ оп.4 | нет
1058 | И63220 | МУП "Шипуновское ЖКХ" |  | И63220-6-1 | Модульная установка водоподготовки |  | \ \ АО "РЭС" ЧЭС \ ПС "Холодновская" 35/10кВ \ Л334 \ ТП1479 \ Ф-1 \ оп.7 | нет
1059 | И63237 | МУП "Битковское ЖКХ" |  | И63237-1-1 | Водокачка №5 |  | \ \ Черепановские электрические сети \ ПС "Битковская" 110/35/10 кВ \ Л-222 \ ТП №594 \ Ф-1 ВЛ-0,4кВ \ опора №1 | нет
1060 | И63237 | МУП "Битковское ЖКХ" |  | И63237-22-1 | Буровая скважина |  | \ \ АО "РЭС" ЧЭС \ ПС "Битковская" 110/35/10кВ \ Л221 \ ТП598 \ Ф-2 \ оп.6 | нет
1061 | И63237 | МУП "Битковское ЖКХ" |  | И63237-23-1 | Водозаборная скважина со станцией водоподготовки |  | \ \ АО "РЭС" ЧЭС \ ПС "Битковская" 110/35/10кВ \ Л225 \ ТП517 \ ф-2 \ оп.10 | нет
1062 | И63237 | МУП "Битковское ЖКХ" |  | И63237-5-1 | Водокачка №2 |  | \ \ АО "РЭС" ЧЭС \ ПС "Битковская" 110/35/10кВ \ Л223 \ ТП923 \ Ф-2 \ оп.№4 | нет
1063 | И63237 | МУП "Битковское ЖКХ" |  | И63237-6-1 | Водокачка №3 |  | \ \ АО "РЭС" ЧЭС \ ПС "Битковская" 110/35/10кВ \ Л223 \ ТП511 \ ф.1 \ оп.№16 | нет
1064 | И63237 | МУП "Битковское ЖКХ" |  | И63237-7-1 | Водокачка №4 |  | \ \ АО "РЭС" ЧЭС \ ПС "Битковская" 110/35/10кВ \ Л223 \ ТП513 \ Ф-2 \ оп.№2 | нет
1065 | И63237 | МУП "Битковское ЖКХ" |  | И63237-8-1 | Водозаборная скважина |  | \ \ АО "РЭС" ЧЭС \ ПС "Битковская" 110/35/10кВ \ Л224 \ ТП1670 \ Ф-3 \ оп.16 | нет
1066 | И63278 | МУП "Заковряжинское ЖКХ" |  | И63278-1-1 | водонапорная башня |  | \ \ АО "РЭС" ЧЭС \ ПС "Болтовская" 35/10кВ \ Л62 \ ТП1273 \ ф.2 \ оп.11 | нет
1067 | И63278 | МУП "Заковряжинское ЖКХ" |  | И63278-2-1 | Блочно-модульная котельная |  | \ \ АО "РЭС" ЧЭС \ ПС "Шипуновская" 110/10кВ \ Л581 \ ТП575 \ Ф-2 \ оп.5 | нет | на период действия отопительного сезона
1068 | И63278 | МУП "Заковряжинское ЖКХ" |  | И63278-2-2 | водонапорная башня |  | \ \ АО "РЭС" ЧЭС \ ПС "Шипуновская" 110/10кВ \ Л581 \ ТП575 \ Ф-1 \ оп.14 | нет
1069 | И63201 | МУП "Шарчинское ЖКХ" |  | И63201-11-1 | Буровая скважина |  | \ \ АО "РЭС" ЧЭС \ ПС "Шарчинская" 35/10кВ \ Л70 \ ТП526 \ Ф-2 \ ВЛ-0,4кВ \ оп.20 | Нет
1070 | И63306 | МУП Ордынского района НСО "ЕУК ЖКХ" |  | И63306-1-1 | водокачка |  | \ \ АО "РЭС" ЧЭС \ ПС "Н.Каменская" 35/10кВ \ Л133 \ ТП670 \ оп.2 | нет
1071 | И63306 | МУП Ордынского района НСО "ЕУК ЖКХ" |  | И63306-2-1 | водокачка |  | \ \ АО "РЭС" ЧЭС \ ПС "Н.Каменская" 35/10кВ \ Л133 \ ТП242 \ оп.12 | нет
1072 | И63306 | МУП Ордынского района НСО "ЕУК ЖКХ" |  | И63306-3-1 | водокачка |  | \ \ АО "РЭС" ЧЭС \ ПС "Н.Каменская" 35/10кВ \ Л133 \ ТП260 \ оп. 28 | нет
1073 | И63306 | МУП Ордынского района НСО "ЕУК ЖКХ" |  | И63306-4-1 | Нежилое помещение (котельная) |  | \ \ АО "РЭС" ЧЭС \ ПС "Н.Каменская" 35/10кВ \ Л132 \ ТП263 \ оп.11 | нет | на период действия отопительного сезона
1074 | И63306 | МУП Ордынского района НСО "ЕУК ЖКХ" |  | И63306-5-1 | водокачка |  | \ \ АО "РЭС" ЧЭС \ ПС "Н.Каменская" 35/10кВ \ Л132 \ ТП263 \ оп.4 | нет
1075 | И63306 | МУП Ордынского района НСО "ЕУК ЖКХ" |  | И63306-6-1 | водокачка |  | \ \ АО "РЭС" ЧЭС \ ПС "Н.Каменская" 35/10кВ \ Л132 \ ТП523 \ оп.18 | нет
1076 | И63306 | МУП Ордынского района НСО "ЕУК ЖКХ" |  | И63306-7-1 | водокачка |  | \ \ АО "РЭС" ЧЭС \ ПС "Н.Каменская" 35/10кВ \ Л134 \ ТП273 \ ф.2 \ оп.4 | нет
1077 | И63306 | МУП Ордынского района НСО "ЕУК ЖКХ" |  | И63306-9-2 | котельная |  | \ \ АО "РЭС" филиал "Черепановские электрические сети" \ ПС 35кВ Нижнекаменская \ ЛЭП-10кВ Л-134 \ ТП-268 \ Ф.1 \ оп.№2 | нет | на период действия отопительного сезона
1078 | И63901 | ОАО "Сузунское ЖКХ" |  | И63901-1-1 | железнодорожная котельная |  | \ \ АО "РЭС" ЧЭС \ ПС "Сузунская" 110/35/10кВ \ ОАО "РЖД" ЭЧ-13 \ ТП-10 \ Ф-1; \ \ АО "РЭС" ЧЭС \ ПС "Сузунская" 110/35/10кВ \ ОАО "РЖД" ЭЧ-13 \ ТП-10 \ Ф-2; \ \ АО "РЭС" ЧЭС \ ПС "Сузунская" 110/35/10кВ \ ОАО "РЖД" ЭЧ-13 \ ТП-10 \ Ф-3 | нет | на период действия отопительного сезона
1079 | И63901 | ОАО "Сузунское ЖКХ" |  | И63901-2-2 | скважина |  | \ \ АО "РЭС" ЧЭС \ ПС "Сузунская" 110/35/10кВ \ ОАО "РЖД" ЭЧ-13 \ ТП-7 \ Ф "Школа" \ оп.7 | нет
1080 | И63901 | ОАО "Сузунское ЖКХ" |  | И63901-3-3 | КНС |  | \ \ АО "РЭС" ЧЭС \ ПС "Сузунская" 110/35/10кВ \ ОАО "РЖД" ЭЧ-13 \ ТП-6 \ Ф "Поселок" \ оп.5 | нет
1081 | И63901 | ОАО "Сузунское ЖКХ" |  | И63901-4-4 | очистные сооружения |  | \ \ АО "РЭС" ЧЭС \ ПС "Сузунская" 110/35/10кВ \ ОАО "РЖД" ЭЧ-13 \ ТП-2 \ Ф "Очистные" \ оп.11 | нет
1082 | И63902 | МКОУ «Сузунская СОШ №301 им. В.А.Левина» |  | И63902-3-3 | интернат |  | \ \ ВЭС \ ПС "Сузунская" 110/35/10кВ СРЭС ФЧЭС ОАО "РЭС" \ Л6(7) | нет
1083 | И72049 | ООО "Сибирская Нива" |  | И72049-22-3 | артскважина №5 |  | \ \ АО "РЭС" ЧЭС \ ПС "Маслянинская" 110/35/10кВ \ Л482 \ ТП1384 \ Ф1 \ оп13 | нет
1084 | И72049 | ООО "Сибирская Нива" |  | И72049-41-2 | Водокачка, молочный блок, телятник ввод №1, телятник ввод №2 |  | \ \ АО "РЭС" ЧЭС \ ПС "Елбанская" 35/10кВ \ Л352 \ ТП225 \ Ф-1 \ Оп. 2, 4 \ Ф-2 \ Оп.7, 8 | нет
1085 | И72049 | ООО "Сибирская Нива" |  | И72049-65-1 | Четыре водозаборные скважины |  | \ \ АО "РЭС" ЧЭС \ ПС "О.Заимковская" 110/35/10кВ \ Л233 \ оп.-№128 | нет
1086 | И73015 | МКОУ ДУБРОВСКАЯ СОШ |  | И73015-3-3 | Интернат |  | \ \ АО "РЭС" ЧЭС \ ПС "Дубровская" 35/10кВ \ Л53 \ ТП711 | нет
1087 | И73021 | ГБУЗ НСО "Маслянинская ЦРБ" |  | И73021-10-10 | Врачебная амбулатория с.Дубровка |  | \ \ АО "РЭС" ЧЭС \ ПС "Дубровская" 35/10кВ \ Л53 \ ТП711 \ ф.2 \ оп.10 | нет
1088 | И73021 | ГБУЗ НСО "Маслянинская ЦРБ" |  | И73021-1-1 | Гараж с.Березово |  | \ \ АО "РЭС" ЧЭС \ ПС "Никоновская" 110/10кВ \ Л196 \ ТП698; \ \ АО "РЭС" ЧЭС \ ПС "Никоновская" 110/10кВ \ Л196 \ ТП698 \ ф.1 \ оп.2 | нет
1089 | И73021 | ГБУЗ НСО "Маслянинская ЦРБ" |  | И73021-11-1 | ФАП с. М. Томка |  | \ \ АО "РЭС" ЧЭС \ ПС "Мамоновская" 35/10кВ \ Л241 \ ТП719 \ Ф1 \ оп17 | нет
1090 | И73021 | ГБУЗ НСО "Маслянинская ЦРБ" |  | И73021-12-2 | ФАП с. Дресвянка |  | \ \ АО "РЭС" ЧЭС \ ПС "Елбанская" 35/10кВ \ Л356 \ ТП202 \ Ф1 \ оп12 | нет
1091 | И73021 | ГБУЗ НСО "Маслянинская ЦРБ" |  | И73021-13-2 | ФАП с. Б. Изырак |  | \ \ АО "РЭС" ЧЭС \ ПС "Б.Изыракская" 35/10кВ \ Л515 \ ТП1602 \ Ф1 \ оп.38 | Нет
1092 | И73021 | ГБУЗ НСО "Маслянинская ЦРБ" |  | И73021-14-3 | ФАП .Мамоново |  | \ \ АО "РЭС" ЧЭС \ ПС "Мамоновская" 35/10кВ \ Л240 \ ТП-189 \ Ф1 \ оп.2 | нет
1093 | И73021 | ГБУЗ НСО "Маслянинская ЦРБ" |  | И73021-15-1 | ФАП с.Пайвино |  | \ \ АО "РЭС" ЧЭС \ ПС "Пайвинская" 35/10кВ \ Л258 \ ТП1147 \ ф2 \ оп.12 | нет
1094 | И73021 | ГБУЗ НСО "Маслянинская ЦРБ" |  | И73021-16-1 | ФАП с.Чупино |  | \ \ АО "РЭС" ЧЭС \ ПС "Пайвинская" 35/10кВ \ Л252 | нет
1095 | И73021 | ГБУЗ НСО "Маслянинская ЦРБ" |  | И73021-17-1 | Поликлиника |  | \ \ ВЭС \ ПС "Мамоновская" 35/10кВ \ Л244 \ РП №3 \ Л-К1 \ ТП303м | нет
1096 | И73021 | ГБУЗ НСО "Маслянинская ЦРБ" |  | И73021-23-7 | Холодильник |  | \ \ ВЭС \ ПС "Мамоновская" 35/10кВ \ Л244 \ РП №3 \ Л-К1 \ ТП303м | нет
1097 | И73021 | ГБУЗ НСО "Маслянинская ЦРБ" |  | И73021-24-1 | Нежилое помещение |  | \ \ АО "РЭС" ЧЭС \ ПС "Маслянинская" 110/35/10кВ \ Л482 \ ТП1031 \ Ф.3 \ оп.-20 | нет
1098 | И73021 | ГБУЗ НСО "Маслянинская ЦРБ" |  | И73021-25-1 | Новый III корпус (вновь вводимый объект) |  | \ \ АО "РЭС" ЧЭС \ ПС "Мамоновская" 35/10кВ \ Л244 \ Л-К-1 \ РП-3 \ ЛЭП-10кВ \ оп.-№45; \ \ АО "РЭС" ЧЭС \ ПС "Маслянинская" 110/35/10кВ \ Л486 \ ЛЭП-10кВ \ оп. -№159/6 | нет
1099 | И73021 | ГБУЗ НСО "Маслянинская ЦРБ" |  | И73021-26-1 | ФАП |  | \ \ АО "РЭС" ЧЭС \ ПС "Елбанская" 35/10кВ \ Л355 \ ТП211 \ ф2 \ оп.20 | нет
1100 | И73021 | ГБУЗ НСО "Маслянинская ЦРБ" |  | И73021-27-1 | ФАП в д. Александровка, с проектируемой ЛЭП-0,4 кВ |  | \ \ АО "РЭС" ЧЭС \ ПС "Б.Изыракская" 35/10кВ \ Л516 \ ТП1389 \ ф.1 \ оп.-№6 | нет
1101 | И73021 | ГБУЗ НСО "Маслянинская ЦРБ" |  | И73021-28-1 | Медпункт |  | \ \ АО "РЭС" ЧЭС \ ПС "Елбанская" 35/10кВ \ Л351 \ 1931 \ Ф-№4 \ оп.-№6 | нет
1102 | И73021 | ГБУЗ НСО "Маслянинская ЦРБ" |  | И73021-5-5 | Больница с.Березово |  | \ \ АО "РЭС" ЧЭС \ ПС "Никоновская" 110/10кВ \ Л196 \ ТП698; \ \ АО "РЭС" ЧЭС \ ПС "Никоновская" 110/10кВ \ Л196 \ ТП698 \ ф.3 \ оп.4 | нет
1103 | И73021 | ГБУЗ НСО "Маслянинская ЦРБ" |  | И73021-6-6 | Больница с.Егорьевское |  | \ \ АО "РЭС" ЧЭС \ ПС "Егорьевская" 35/6кВ \ Л1 \ ТП1924 \ ф.3 \ оп.4 | нет
1104 | И73021 | ГБУЗ НСО "Маслянинская ЦРБ" |  | И73021-9-9 | Гараж с.Егорьевское |  | \ \ АО "РЭС" ЧЭС \ ПС "Егорьевская" 35/6кВ \ Л1 \ ТП1924 \ ф.3 \ оп.12 | нет
1105 | И73036 | Администрация Бажинского сельсовета Маслянинского района Новосибирской области |  | И73036-36-1 | Башня водонапорная |  | \ \ АО "РЭС" ЧЭС \ ПС "Маслянинская" 110/35/10кВ \ Л485 \ ТП197 \ Ф-3 \ оп.2 | нет
1106 | И73036 | Администрация Бажинского сельсовета Маслянинского района Новосибирской области |  | И73036-37-1 | Башня водонапорная |  | \ \ АО "РЭС" ЧЭС \ ПС "Елбанская" 35/10кВ \ Л-643 \ ТП-194 \ ЛЭП-0,4кВ Ф-1 \ Опора №12 | нет
1107 | И73036 | Администрация Бажинского сельсовета Маслянинского района Новосибирской области |  | И73036-38-1 | Водокачка |  | \ \ АО "РЭС" ЧЭС \ ПС "Б.Изыракская" 35/10кВ \ Л516 \ ТП1040 \ Ф-2 \ Оп. 6 | нет
1108 | И73036 | Администрация Бажинского сельсовета Маслянинского района Новосибирской области |  | И73036-39-1 | Водокачка |  | \ \ АО "РЭС" ЧЭС \ ПС "Пайвинская" 35/10кВ \ Л252 \ ТП731 \ Ф3 \ Оп. 17 | нет
1109 | И73036 | Администрация Бажинского сельсовета Маслянинского района Новосибирской области |  | И73036-40-1 | Башня водонапорная |  | \ \ АО "РЭС" ЧЭС \ ПС "Елбанская" 35/10кВ \ Л355 \ РП-2 Суенга \ Л 643 \ ТП-193 \ Ф-1 \ Оп. 28 | нет
1110 | И73036 | Администрация Бажинского сельсовета Маслянинского района Новосибирской области |  | И73036-41-1 | Башня водонапорная |  | \ \ АО "РЭС" ЧЭС \ ПС "Маслянинская" 110/35/10кВ \ Л485 \ ТП1916 \ Ф-3 \ оп.2 | нет
1111 | И73036 | Администрация Бажинского сельсовета Маслянинского района Новосибирской области |  | И73036-6-6 | Медпункт |  | \ \ АО "РЭС" ЧЭС \ ПС "Елбанская" 35/10кВ \ Л355 \ Тп194 \ ф2 \ Оп. 23 | нет
1112 | И73037 | Администрация Большеизыракского сельсовета Маслянинского района Новосибирской области |  | И73037-18-1 | Скважина |  | \ \ АО "РЭС" ЧЭС \ ПС "Б.Изыракская" 35/10кВ \ Л510 \ ТП1609 \ Ф-1 \ оп. 21 | нет
1113 | И73037 | Администрация Большеизыракского сельсовета Маслянинского района Новосибирской области |  | И73037-19-1 | водокачка №1 |  | \ \ АО "РЭС" ЧЭС \ ПС "Б.Изыракская" 35/10кВ \ Л515 \ ТП738 \ Ф1 \ оп.14 | нет
1114 | И73037 | Администрация Большеизыракского сельсовета Маслянинского района Новосибирской области |  | И73037-20-1 | водокачка №2 |  | \ \ АО "РЭС" ЧЭС \ ПС "Б.Изыракская" 35/10кВ \ Л515 \ ТП240 \ Ф2 \ оп.7 | нет
1115 | И73037 | Администрация Большеизыракского сельсовета Маслянинского района Новосибирской области |  | И73037-21-1 | водокачка №3 |  | \ \ АО "РЭС" ЧЭС \ ПС "Б.Изыракская" 35/10кВ \ Л514 \ ТП1047 \ Ф1 \ оп.18 | нет
1116 | И73040 | Администрация Дубровского сельсовета Маслянинского района Новосибирской области |  | И73040-18-1 | водонапорная башня |  | \ \ АО "РЭС" ЧЭС \ ПС "Дубровская" 35/10кВ \ Л52 \ ТП1378 \ ЛЭП-0,4кВ Ф-1 \ оп.5 | нет
1117 | И73040 | Администрация Дубровского сельсовета Маслянинского района Новосибирской области |  | И73040-19-1 | водонапорная башня |  | \ \ АО "РЭС" ЧЭС \ ПС "Дубровская" 35/10кВ \ Л54 \ ТП1635 \ ф.1 \ оп.12 | нет
1118 | И73040 | Администрация Дубровского сельсовета Маслянинского района Новосибирской области |  | И73040-20-1 | водонапорная башня |  | \ \ АО "РЭС" ЧЭС \ ПС "Елбанская" 35/10кВ \ Л351 \ ТП713 \ ф.1 \ оп.12 | нет
1119 | И73041 | Администрация Егорьевского сельсовета Маслянинского района Новосибирской области |  | И73041-30-1 | Пожарная часть №126 |  | \ \ АО "РЭС" ЧЭС \ ПС "Елбанская" 35/10кВ \ Л355 \ РП-2 Суенга \ Л-641 \ ТП-№211 \ Ф-№2 \ оп. -№18 | нет
1120 | И73041 | Администрация Егорьевского сельсовета Маслянинского района Новосибирской области |  | И73041-31-1 | водокачка №3 |  | \ \ АО "РЭС" ЧЭС \ ПС "Егорьевская" 35/6кВ \ Л651 \ ТП1919 \ ф.3 \ оп.-№12 | нет
1121 | И73041 | Администрация Егорьевского сельсовета Маслянинского района Новосибирской области |  | И73041-32-1 | водокачка 2 |  | \ \ АО "РЭС" филиал "Черепановские электрические сети" \ ПС 35 кВ "Егорьевская" \ Л-652 \ ТП-1923 \ ЛЭП-0,4 кВ Ф-2 \ Опора №26 | нет
1122 | И73041 | Администрация Егорьевского сельсовета Маслянинского района Новосибирской области |  | И73041-33-1 | водокачка 1 |  | \ \ АО "РЭС" ЧЭС \ ПС "Егорьевская" 35/6кВ \ Л652 \ ТП-№1925 \ Ф-№4 \ оп.-№4 | нет
1123 | И73041 | Администрация Егорьевского сельсовета Маслянинского района Новосибирской области |  | И73041-34-1 | водонапорная башня 2 |  | \ \ АО "РЭС" ЧЭС \ ПС "Егорьевская" 35/6кВ \ Л651 \ ТП1924 \ Ф-4 \ оп.16 | нет
1124 | И73041 | Администрация Егорьевского сельсовета Маслянинского района Новосибирской области |  | И73041-35-1 | водонапорная башня 1 |  | \ \ АО "РЭС" ЧЭС \ ПС "Егорьевская" 35/6кВ \ Л1 \ ТП1925 \ Оп. 8 | нет
1125 | И73041 | Администрация Егорьевского сельсовета Маслянинского района Новосибирской области |  | И73041-36-1 | водокачка 4 |  | \ \ АО "РЭС" ЧЭС \ ПС "Егорьевская" 35/6кВ \ Л652 \ ТП-1923 \ оп. -№16 | нет
1126 | И73041 | Администрация Егорьевского сельсовета Маслянинского района Новосибирской области |  | И73041-37-1 | Водонапорная скважина и КЛ-0,4кВ |  | \ \ АО "РЭС" ЧЭС \ ПС "Елбанская" 35/10кВ \ РП-№2 с. Суенга \ ВЛ-10кВ \ ТП-№964 | нет
1127 | И73041 | Администрация Егорьевского сельсовета Маслянинского района Новосибирской области |  | И73041-38-1 | Башня "Рожновского" |  | \ \ АО "РЭС" ЧЭС \ РП №2 Суенга 10кВ \ Л641 \ ТП1050 \ Ф. 2 \ Оп. 15 | нет
1128 | И73042 | Администрация Елбанского сельсовета |  | И73042-25-1 | Водокачка 1 |  | \ \ АО "РЭС" ЧЭС \ ПС "Елбанская" 35/10кВ \ Л351 \ ТП-1932 \ Ф-№1 \ оп.-№28 | нет
1129 | И73042 | Администрация Елбанского сельсовета |  | И73042-26-1 | Водокачка 2 |  | \ \ АО "РЭС" ЧЭС \ ПС "Елбанская" 35/10кВ \ Л351 \ ТП-1930 \ Ф-№1 \ оп.-№3 | нет
1130 | И73042 | Администрация Елбанского сельсовета |  | И73042-27-1 | Водокачка |  | \ \ АО "РЭС" ЧЭС \ ПС "Елбанская" 35/10кВ \ Л353 \ ТП691 \ ф.2 \ оп.28 | нет
1131 | И73042 | Администрация Елбанского сельсовета |  | И73042-7-1 | ФАП |  | \ \ АО "РЭС" ЧЭС \ ПС "Елбанская" 35/10кВ \ Л351 \ ТП696 | нет
1132 | И73045 | Администрация Никоновского сельсовета Маслянинского района Новосибирской области |  | И73045-4-4 | Медпункт |  | \ \ АО "РЭС" ЧЭС \ ПС "Никоновская" 110/10кВ \ Л194 \ ТП234 | нет
1133 | И73123 | МУП "Борковское" Маслянинского района |  | И73123-22-1 | буровая скважина |  | \ \ АО "РЭС" ЧЭС \ ПС "Борковская" 35/10кВ \ Л422 \ ТП725 \ Л-2 \ оп.5 | нет
1134 | И73123 | МУП "Борковское" Маслянинского района |  | И73123-23-1 | водонапорная скважина |  | \ \ АО "РЭС" ЧЭС \ ПС "Борковская" 35/10кВ \ Л422 \ ТП237 \ Л-1 \ оп.3 | нет
1135 | И73123 | МУП "Борковское" Маслянинского района |  | И73123-24-1 | водонапорная скважина |  | \ \ АО "РЭС" ЧЭС \ ПС "Борковская" 35/10кВ \ Л422 \ ТП224 \ Л-2 \ оп.28 | нет
1136 | И73203 | Администрация Малотомского сельсовета Маслянинского района Новосибирской области |  | И73203-14-1 | Водонапорная башня |  | \ \ АО "РЭС" ЧЭС \ ПС "Мамоновская" 35/10кВ \ Л241 \ ТП745 \ ЛЭП-0,4кВ №1 \ Оп. №3 | нет
1137 | И73203 | Администрация Малотомского сельсовета Маслянинского района Новосибирской области |  | И73203-15-1 | водокачка |  | \ \ АО "РЭС" ЧЭС \ ПС "Елбанская" 35/10кВ \ Л356 \ ТП204 \ Ф-2 \ оп. №16 | нет
1138 | И73267 | МУП "Пеньковское" |  | И73267-10-1 | артскважина №2 |  | \ \ АО "РЭС" ЧЭС \ ПС "Никоновская" 110/10кВ \ Л194 \ ТП1553 \ Ф2 \ оп1 | нет
1139 | И73267 | МУП "Пеньковское" |  | И73267-1-1 | артскважина №2 |  | \ \ АО "РЭС" ЧЭС \ ПС "Маслянинская" 110/35/10кВ \ Л482 \ ТП227 \ Ф1 \ оп37 | нет
1140 | И73267 | МУП "Пеньковское" |  | И73267-11-1 | Очистительное сооружение |  | \ \ АО "РЭС" ЧЭС \ ПС "Маслянинская" 110/35/10кВ \ Л482 \ ТП227 | нет
1141 | И73267 | МУП "Пеньковское" |  | И73267-12-1 | Очистительное сооружение |  | \ \ АО "РЭС" ЧЭС \ ПС "Борковская" 35/10кВ \ Л424 \ ТП-231 | нет
1142 | И73267 | МУП "Пеньковское" |  | И73267-13-1 | Очистительное сооружение |  | \ \ АО "РЭС" ЧЭС \ ПС "Маслянинская" 110/35/10кВ \ Л482 \ ТП229 \ Ф.2 \ оп. 46 | нет
1143 | И73267 | МУП "Пеньковское" |  | И73267-14-1 | Очистительное сооружение |  | \ \ АО "РЭС" ЧЭС \ ПС "Никоновская" 110/10кВ \ Л194 \ ТП-747 | нет
1144 | И73267 | МУП "Пеньковское" |  | И73267-2-1 | котельная |  | \ \ АО "РЭС" ЧЭС \ ПС "Пайвинская" 35/10кВ \ Л258 \ ТП179 \ ф.1 | нет | на период действия отопительного сезона
1145 | И73267 | МУП "Пеньковское" |  | И73267-3-1 | насосная станция |  | \ \ АО "РЭС" ЧЭС \ ПС "Пайвинская" 35/10кВ \ Л256 \ ТП737 \ ВЛ-1 \ оп.4 | нет
1146 | И73267 | МУП "Пеньковское" |  | И73267-4-1 | артскважина №1 |  | \ \ АО "РЭС" ЧЭС \ ПС "Борковская" 35/10кВ \ Л424 \ ТП-231 \ ЛЭП-+0,4 кВ Ф.№2 \ оп. №12 | нет
1147 | И73267 | МУП "Пеньковское" |  | И73267-5-1 | артскважина №2 |  | \ \ АО "РЭС" ЧЭС \ ПС "Никоновская" 110/10кВ \ Л194 \ ТП230 \ Ф3 \ оп17 | нет
1148 | И73267 | МУП "Пеньковское" |  | И73267-6-1 | артскважина №3 |  | \ \ АО "РЭС" ЧЭС \ ПС "Маслянинская" 110/35/10кВ \ Л482 \ ТП1033 \ Ф3 \ оп10 | нет
1149 | И73267 | МУП "Пеньковское" |  | И73267-7-1 | артскважина №4 |  | \ \ АО "РЭС" ЧЭС \ ПС "Маслянинская" 110/35/10кВ \ Л482 \ ТП1044 \ Ф1 | нет
1150 | И73268 | МУП "Елбань" Маслянинского района |  | И73268-1-1 | Водокачка |  | \ \ АО "РЭС" ЧЭС \ ПС "Елбанская" 35/10кВ \ Л353 \ ТП1387 \ Ф-2 \ оп.26 | нет
1151 | И73268 | МУП "Елбань" Маслянинского района |  | И73268-2-1 | Водокачка |  | \ \ АО "РЭС" ЧЭС \ ПС "Елбанская" 35/10кВ \ Л358 \ ТП1049 \ Ф-2 \ оп.9 | нет
1152 | И73268 | МУП "Елбань" Маслянинского района |  | И73268-3-1 | Водокачка |  | \ \ АО "РЭС" ЧЭС \ ПС "Елбанская" 35/10кВ \ Л353 \ ТП690 \ Ф-1 \ оп.27 | нет
1153 | И73268 | МУП "Елбань" Маслянинского района |  | И73268-4-1 | Водокачка |  | \ \ АО "РЭС" ЧЭС \ ПС "Елбанская" 35/10кВ \ Л351 \ ТП695 \ Ф-3 \ оп.11 | нет
1154 | И73272 | МУП "Березово" |  | И73272-1-1 | Водокачка |  | \ \ АО "РЭС" ЧЭС \ ПС "Никоновская" 110/10кВ \ Л196 \ ТП680 \ Ф-2 \ оп.6 | нет
1155 | И73272 | МУП "Березово" |  | И73272-2-1 | Водокачка |  | \ \ АО "РЭС" ЧЭС \ ПС "Никоновская" 110/10кВ \ Л196 \ ТП183 \ Ф-3 \ оп.15 | нет
1156 | И73272 | МУП "Березово" |  | И73272-3-1 | Водокачка |  | \ \ АО "РЭС" ЧЭС \ ПС "Никоновская" 110/10кВ \ Л196 \ ТП699 \ Ф-1 \ оп.4 | нет
1157 | И73272 | МУП "Березово" |  | И73272-4-1 | Водокачка |  | \ \ АО "РЭС" ЧЭС \ ПС "Никоновская" 110/10кВ \ Л192 \ ТП716 \ Ф-1 \ оп.7 | нет
1158 | И81057 | ООО "Горводоканал" |  | И81057-10-1 | ТП-261 КНС-ЧЗСМ |  | \ \ АО "РЭС" ЧЭС \ ПС "Весна" 110/35/10кВ \ Л608 \ РП3 \ Л212 \ ТП2261 \ ф.15 \ оп.9 | нет
1159 | И81057 | ООО "Горводоканал" |  | И81057-1-1 | очистные Т-2 |  | \ \ АО "РЭС" ЧЭС \ ПС "Весна" 110/35/10кВ \ Л608 \ РП3 \ Л214 \ оп.16 \ ТП91а | нет
1160 | И81057 | ООО "Горводоканал" |  | И81057-11-1 | КНС |  | \ \ ВЭС \ ПС "Весна" 110/35/10кВ \ Л-605 \ РП № 22 \ Л-2610 \ ТП2269 \ ф.11 | нет
1161 | И81057 | ООО "Горводоканал" |  | И81057-12-1 | КНС |  | \ \ ВЭС \ ПС "Весна" 110/35/10кВ \ Л-605 \ РП № 22 \ Л-2610 \ ТП2230 \ ф.8 \ оп.2 | нет
1162 | И81057 | ООО "Горводоканал" |  | И81057-17-1 | скважина водоснабжения |  | \ \ ВЭС \ ПС "Весна" 110/35/10кВ \ РП21 \ Л606 \ Л-2110 \ ТП2247 \ ф.1 \ оп.8 | нет
1163 | И81057 | ООО "Горводоканал" |  | И81057-2-1 | КНС ЧЭС |  | \ \ АО "РЭС" ЧЭС \ ПС "Пушная" 110/10кВ \ Л125 \ ТП1104 \ Ф-1 \ оп.10 | нет
1164 | И81057 | ООО "Горводоканал" |  | И81057-22-1 | КНС Горького |  | \ \ ВЭС \ ПС "тяг. Черепаново" 10кВ \ Л2 \ РП22 \ Л-2213 \ ТП2250 \ ф.8 \ оп.5 | нет
1165 | И81057 | ООО "Горводоканал" |  | И81057-25-1 | Станция обезжелезивания воды |  | \ \ АО "РЭС" ЧЭС \ ПС "Весна" 110/35/10кВ \ Л604 \ РП-26 \ Л2612 \ ЗТП-21 ча \ ЛЭП-0,4кВ №10; \ \ АО "РЭС" ЧЭС \ ПС "Весна" 110/35/10кВ \ Л605 \ РП-26 \ Л2611 \ ЗТП-21 ча \ ЛЭП-0,4кВ №2 | нет
1166 | И81057 | ООО "Горводоканал" |  | И81057-26-1 | КНС 2 ЧЗСМ |  | \ \ АО "РЭС" ЧЭС \ ПС "Пушная" 110/10кВ \ Л123 \ ТП2260 \ Ф-1 \ оп.-1/1 | нет
1167 | И81057 | ООО "Горводоканал" |  | И81057-27-1 | буровая скважина, КНС |  | \ \ ВЭС \ ПС "тяг. Черепаново" 10кВ \ Л6 \ РП 22 \ Л-2214 \ ТП-2249 \ Л-1 \ оп.4; \ \ ВЭС \ ПС "тяг. Черепаново" 10кВ \ Л6 \ РП 22 \ Л-2214 \ ТП-2249 \ Л-1 \ оп.8 | нет
1168 | И81057 | ООО "Горводоканал" |  | И81057-3-1 | Станция 1-го подъема |  | \ \ АО "РЭС" филиал "Черепановские электрические сети" \ ВЛ ДПР Усть-Тальмеснкая-Черепаново АДЭ АО "РЖД" \ ПС ТП 27/1 кВ \ ВЛ-10кВ №800 \ ЗТП №941 \ Ф.№2; \ \ АО "РЭС" филиал "Черепановские электрические сети" \ ПС Безменово \ Ф.№318, ВЛ-10кВ \ ЗТП №941 \ Ф.№1 | нет
1169 | И81057 | ООО "Горводоканал" |  | И81057-4-1 | Станция 2-го подъема |  | \ \ АО "РЭС" филиал "Черепановские электрические сети" \ ВЛ ДПР Усть-Тальмеснкая-Черепаново АДЭ АО "РЖД" \ ПС ТП 27/1 кВ \ ВЛ-10кВ №800 \ ЗТП №830 \ Ф.№2,3,4; \ \ АО "РЭС" филиал "Черепановские электрические сети" \ ПС Безменово \ Ф.№318, ВЛ-10кВ \ ЗТП №830 \ Ф.№1 | нет
1170 | И81057 | ООО "Горводоканал" |  | И81057-8-1 | КНС школа №4 |  | \ \ ВЭС \ ПС "тяг. Черепаново" 10кВ \ Л6 \ РП 22 \ Л-2202 \ ТП2225 \ ф.23 \ оп.2 | нет
1171 | И81057 | ООО "Горводоканал" |  | И81057-9-1 | КНС-ПУ_99 |  | \ \ ВЭС \ ПС "Весна" 110/35/10кВ \ Л-604 \ РП26 \ Л2610 \ ТП2236 \ ф.7 \ оп.3 | нет
1172 | И82006 | ЗАО "Крутишинское" |  | И82006-5-5 | скважина |  | \ \ АО "РЭС" ЧЭС \ РП Крутишка 10кВ \ Л103 \ ТП857 | нет
1173 | И82006 | ЗАО "Крутишинское" |  | И82006-9-11 | скважина |  | \ \ АО "РЭС" ЧЭС \ ПС "Воскресенская" 110/10кВ \ Л300 \ ТП997 | нет
1174 | И82012 | СХПК "Мильтюшихинский" |  | И82012-10-10 | насосная скважина |  | \ \ АО "РЭС" ЧЭС \ ПС "Мильтюшихинская" 35/10кВ \ Л550 \ ТП1764 | нет
1175 | И82012 | СХПК "Мильтюшихинский" |  | И82012-21-21 | скважина |  | \ \ АО "РЭС" ЧЭС \ ПС "Мильтюшихинская" 35/10кВ \ Л551 \ ТП998 | нет
1176 | И82012 | СХПК "Мильтюшихинский" |  | И82012-38-43 | насосная скважина |  | \ \ АО "РЭС" ЧЭС \ ПС "Мильтюшихинская" 35/10кВ \ Л552 \ ТП1357 | нет
1177 | И82012 | СХПК "Мильтюшихинский" |  | И82012-6-6 | насосная скважина |  | \ \ АО "РЭС" ЧЭС \ ПС "Мильтюшихинская" 35/10кВ \ Л554 \ ТП498 | нет
1178 | И82070 | АО "Карасевское" |  | И82070-15-1 | скважина |  | \ \ АО "РЭС" ЧЭС \ ПС "Воскресенская" 110/10кВ \ Л300 \ ТП1446 \ Л-1 \ оп.6 | нет
1179 | Н380420 | ПАО "Ростелеком" |  | Н380420-1169-10 | АТС |  | \ \ АО "РЭС" ЧЭС \ ПС "Бурановская" 35/10кВ \ Л320 \ ТП1237 | Нет
1180 | Н380420 | ПАО "Ростелеком" |  | Н380420-1161-1 | контейнер под оборудование связи |  | \ \ АО "РЭС" ЧЭС \ ПС "Посевная" 110/10кВ \ Л375 \ ТП854 \ ф.2 \ оп.4 | Нет
1181 | Н380420 | ПАО "Ростелеком" |  | Н380420-1170-11 | модульный блок-контейнер |  | \ \ АО "РЭС" ЧЭС \ ПС "Весна" 110/35/10кВ \ Л608 \ РП3 \ Л216 \ ТП1333 \ Ф-4 | Нет
1182 | Н380420 | ПАО "Ростелеком" |  | Н380420-1171-12 | АТС |  | \ \ АО "РЭС" ЧЭС \ ПС "Пушная" 110/10кВ \ Л127 \ ТП824 \ ф.2 | Нет
1183 | Н380420 | ПАО "Ростелеком" |  | Н380420-1172-13 | АТС |  | \ \ АО "РЭС" ЧЭС \ ПС "Весна" 110/35/10кВ \ Л608 \ РП3 \ Л40 \ КТП1445 \ ф.2 \ оп.7 | Нет
1184 | Н380420 | ПАО "Ростелеком" |  | Н380420-1173-14 | модульный блок-контейнер |  | \ \ АО "РЭС" ЧЭС \ ПС "О.Заимковская" 110/35/10кВ \ Л230 \ ТП1522 \ Ф-1 \ оп.-7 | Нет
1185 | Н380420 | ПАО "Ростелеком" |  | Н380420-1174-15 | АТС |  | \ \ АО "РЭС" ЧЭС \ ПС "Медведская" 35/10кВ \ Л437 \ ТП1245 \ ф.3 | Нет
1186 | Н380420 | ПАО "Ростелеком" |  | Н380420-1175-16 | АТС |  | \ \ АО "РЭС" ЧЭС \ ПС "Гранит" 110/35/10кВ \ Л344 \ ТП1229 \ ф.1 \ оп.6 | Нет
1187 | Н380420 | ПАО "Ростелеком" |  | Н380420-1176-17 | АТС |  | \ \ АО "РЭС" ЧЭС \ ПС "Н.Черепановская" 110/10кВ \ Л631 \ ТП45 \ Ф-3 | Нет
1188 | Н380420 | ПАО "Ростелеком" |  | Н380420-1177-18 | АТС |  | \ \ АО "РЭС" ЧЭС \ ПС "Посевная" 110/10кВ \ Л374 \ ТП120 \ ф.2 | Нет
1189 | Н380420 | ПАО "Ростелеком" |  | Н380420-1178-1 | модульный блок - контейнер |  | \ \ АО "РЭС" ЧЭС \ ПС "Весна" 110/35/10кВ \ Л609 \ ТП861 \ ф.1 \ оп.13 | Нет
1190 | Н380420 | ПАО "Ростелеком" |  | Н380420-1179-1 | Нежи-лое по-меще-ние (АТС) |  | \ \ АО "РЭС" ЧЭС \ ПС "Мильтюшихинская" 35/10кВ \ Л554 \ ТП80 \ ф.2 \ оп.15 | Нет
1191 | Н380420 | ПАО "Ростелеком" |  | Н380420-1162-2 | АТС |  | \ \ АО "РЭС" ЧЭС \ ПС "Шурыгинская" 110/10кВ \ Л171 \ ТП157 | Нет
1192 | Н380420 | ПАО "Ростелеком" |  | Н380420-1181-1 | Модульный блок-контейнер |  | \ \ АО "РЭС" ЧЭС \ ПС "Гранит" 110/35/10кВ \ Л342 \ РП29 \ Л2915 \ ТП-2018д \ ВЛ-0.4кВ Ф.-1 \ оп.-3 | Нет
1193 | Н380420 | ПАО "Ростелеком" |  | Н380420-1182-1 | точка доступа Wi Fi. проектируемая ЛЭП-220В |  | \ \ АО "РЭС" ЧЭС \ ПС "Безменовская" 35/10кВ \ Л313 \ ТП81 \ ф.1 \ оп.-№8 | Нет
1194 | Н380420 | ПАО "Ростелеком" |  | Н380420-1184-1 | точка доступа Wi Fi. проектируемая ЛЭП-220В |  | \ \ АО "РЭС" ЧЭС \ ПС "Безменовская" 35/10кВ \ Л316 \ ТП128 \ Ф-2 \ оп.8 | Нет
1195 | Н380420 | ПАО "Ростелеком" |  | Н380420-1183-1 | точка доступа Wi Fi. проектируемая ЛЭП-220В |  | \ \ АО "РЭС" ЧЭС \ ПС "Бурановская" 35/10кВ \ Л324 \ ТП499 \ Ф-1 \ оп.-36 | Нет
1196 | Н380420 | ПАО "Ростелеком" |  | Н380420-1186-1 | оборудование БШПД, проектируемая ЛЭП-220В |  | \ \ АО "РЭС" филиал "Черепановские электрические сети" \ ПС Пушная \ ВЛ №123 \ РП-3 Черепаново \ ВЛ №210 \ ТП №479 \ ф. №1 ВЛ-0,4кВ \ оп. №6 | Нет
1197 | Н380420 | ПАО "Ростелеком" |  | Н380420-1185-1 | оборудование БШПД, проектируемая ЛЭП-0,22кВ |  | \ \ АО "РЭС" филиал "Черепановские электрические сети" \ ПС 110 кВ Гранит \ Л-342 10 кВ \ РП-29 Дорогино \ ВЛ-10кВ №2913 \ ТП №76-2 \ ЛЭП-0,4 кВ Ф-1 \ оп.7 | Да
1198 | Н380420 | ПАО "Ростелеком" |  | Н380420-1189-1 | оборудование базовой станции NS0608 |  | \ \ АО "РЭС" филиал "Черепановские электрические сети" \ ПС 35кВ Бурановка \ ТП-1961 \ ЛЭП-0,4кВ №3 \ опора №3 | Нет
1199 | Н380420 | ПАО "Ростелеком" |  | Н380420-1190-1 | оборудование базовой станции NS0671 |  | \ \ АО "РЭС" филиал "Черепановские электрические сети" \ ПС 110кВ Посевная \ ТП-1228 \ ЛЭП-0,4кВ №1 \ опора №11 | Нет
1200 | Н380420 | ПАО "Ростелеком" |  | Н380420-1191-1 | оборудование базовой станции NS0745 |  | \ \ АО "РЭС" филиал "Черепановские электрические сети" \ ПС 35кВ Куриловка \ ТП-1968 \ ЛЭП-0,4кВ №1 \ опора №5 | Нет
1201 | Н380420 | ПАО "Ростелеком" |  | Н380420-1188-1 | контейнер с оборудованием связи |  | \ \ АО "РЭС" филиал "Черепановские электрические сети" \ ПС Пушная \ ТП-1234 | Нет
1202 | Н380420 | ПАО "Ростелеком" |  | Н380420-1163-3 | АТС |  | \ \ АО "РЭС" ЧЭС \ ПС "Воскресенская" 110/10кВ \ Л302 \ ТП158 | Нет
1203 | Н380420 | ПАО "Ростелеком" |  | Н380420-1192-1 | Оборудование базовой станции NS1407 |  | \ \ АО "РЭС" ЧЭС \ ПС "Н.Черепановская" 110/10кВ \ Л630 \ РП6 Крутишка \ ТП-94 \ опора №1/5 ЛЭП-0,4 кВ №3 | Нет
1204 | Н380420 | ПАО "Ростелеком" |  | Н380420-1164-4 | АТС |  | \ \ АО "РЭС" ЧЭС \ ПС "Воскресенская" 110/10кВ \ Л305 \ ТП97 \ Ф3 \ оп.7 | Нет
1205 | Н380420 | ПАО "Ростелеком" |  | Н380420-1165-5 | АТС |  | \ \ АО "РЭС" ЧЭС \ ПС "Куриловская" 35/10кВ \ Л541 \ ТП1968 \ ф-2 \ оп.-2 | Нет
1206 | Н380420 | ПАО "Ростелеком" |  | Н380420-1166-6 | АТС |  | \ \ АО "РЭС" ЧЭС \ ПС "Безменовская" 35/10кВ \ Л315 \ ТП77 | Нет
1207 | Н380420 | ПАО "Ростелеком" |  | Н380420-1167-7 | модульный блок-контейнер |  | \ \ АО "РЭС" ЧЭС \ ПС "Весна" 110/35/10кВ \ Л609 \ ТП853 | Нет
1208 | Н380420 | ПАО "Ростелеком" |  | Н380420-1168-8 | АТС |  | \ \ АО "РЭС" ЧЭС \ ПС "Весна" 110/35/10кВ \ Л600 \ ТП1347 | Нет
1209 | И83008 | Администрация Майского сельсовета Черепановского района Новосибирской области |  | И83008-25-25 | ФАП |  | \ \ АО "РЭС" ЧЭС \ РП Крутишка 10кВ \ Л103 \ ТП31 | нет
1210 | И83011 | Администрация Огнево-Заимковского сельсовета Черепановского района Новосибирской области |  | И83011-33-1 | Станция водоподготовки |  | \ \ АО "РЭС" ЧЭС \ ПС "О.Заимковская" 110/35/10кВ \ ТП1522 \ Ф1 \ оп.-№7/1 | нет
1211 | И83012 | Администрация Верх-Мильтюшинского сельсовета Черепановского района Новосибирской области |  | И83012-29-1 | скважина |  | \ \ АО "РЭС" ЧЭС \ ПС "Мильтюшихинская" 35/10кВ \ Л554 \ ТП498 \ ф.3 \ оп.-№7 | нет
1212 | И83017 | Администрация Карасевского сельсовета Черепановского района Новосибирской области |  | И83017-11-11 | ФАП |  | \ \ АО "РЭС" ЧЭС \ ПС "Воскресенская" 110/10кВ \ Л302 \ ТП158 | нет
1213 | И83017 | Администрация Карасевского сельсовета Черепановского района Новосибирской области |  | И83017-33-1 | Скважина |  | \ \ АО "РЭС" ЧЭС \ ПС "Воскресенская" 110/10кВ \ Л300 \ ТП1446 \ Л-1 \ оп.6 | нет
1214 | И83017 | Администрация Карасевского сельсовета Черепановского района Новосибирской области |  | И83017-35-1 | Водозаборная скважина Б-331 |  | \ \ АО "РЭС" ЧЭС \ ПС "Воскресенская" 110/10кВ \ Л301 \ ТП1449 \ ф.1 \ Оп. 3 | нет
1215 | И83019 | Администрация рабочего поселка Посевная Черепановского района Новосибирской области |  | И83019-43-1 | Скважина |  | \ \ АО "РЭС" ЧЭС \ ПС "Посевная" 110/10кВ \ Л380 \ ТП494 \ ф.1 \ оп. №5 | нет
1216 | И83198 | МКОУ "Медведская СОШ" |  | И83198-3-3 | автономный источник теплоснабжения |  | \ \ АО "РЭС" ЧЭС \ ПС "Медведская" 35/10кВ \ Л437 \ ТП 940 \ Ф-5 | нет
1217 | И83228 | ГБУЗ НСО "Черепановская ЦРБ" |  | И83228-1-1 | городская больница |  | \ \ АО "РЭС" ЧЭС \ ПС "Посевная" 110/10кВ \ Л377 \ ТП1114 \ ф.1,2,3,4 \ оп.14 | нет
1218 | И83228 | ГБУЗ НСО "Черепановская ЦРБ" |  | И83228-11-11 | ФАП |  | \ \ АО "РЭС" ЧЭС \ ПС "Шурыгинская" 110/10кВ \ Л174 \ ТП111 | нет
1219 | И83228 | ГБУЗ НСО "Черепановская ЦРБ" |  | И83228-12-12 | ФАП |  | \ \ АО "РЭС" ЧЭС \ ПС "Медведская" 35/10кВ \ Л431 \ ТП1441 \ ф.1 \ оп.3 | нет
1220 | И83228 | ГБУЗ НСО "Черепановская ЦРБ" |  | И83228-13-13 | ФАП |  | \ \ АО "РЭС" ЧЭС \ ПС "Пушная" 110/10кВ \ Л123 \ РП-3 Черепаново \ ВЛ №210 \ ТП №479 \ Ф1 ЛЭП 0,4кВ \ опора №7 | нет
1221 | И83228 | ГБУЗ НСО "Черепановская ЦРБ" |  | И83228-14-14 | ФАП |  | \ \ АО "РЭС" ЧЭС \ ПС "Куриловская" 35/10кВ \ Л541 \ ТП1352 \ ф.1 \ оп.4 | нет
1222 | И83228 | ГБУЗ НСО "Черепановская ЦРБ" |  | И83228-15-15 | ФАП |  | \ \ АО "РЭС" ЧЭС \ ПС "Бурановская" 35/10кВ \ Л320 \ ТП1237 \ ф.2 \ оп.3 | нет
1223 | И83228 | ГБУЗ НСО "Черепановская ЦРБ" |  | И83228-17-17 | ФАП |  | \ \ АО "РЭС" ЧЭС \ ПС "О.Заимковская" 110/35/10кВ \ Л233 \ ТП124 \ Ф-1 \ оп.20 | нет
1224 | И83228 | ГБУЗ НСО "Черепановская ЦРБ" |  | И83228-19-19 | ФАП |  | \ \ АО "РЭС" ЧЭС \ ПС "Куриловская" 35/10кВ \ Л545 \ ТП143 \ ф.1 \ оп. 4 | нет
1225 | И83228 | ГБУЗ НСО "Черепановская ЦРБ" |  | И83228-20-20 | ФАП |  | \ \ АО "РЭС" ЧЭС \ ПС "Бурановская" 35/10кВ \ Л321 \ ТП1537 \ Ф-3 \ оп.18 | нет
1226 | И83228 | ГБУЗ НСО "Черепановская ЦРБ" |  | И83228-2-2 | гараж городской больницы |  | \ \ АО "РЭС" ЧЭС \ ПС "Посевная" 110/10кВ \ Л377 \ ТП1114 \ ВЛ-0,4 №1 \ ф.-4 \ оп.-14 | нет
1227 | И83228 | ГБУЗ НСО "Черепановская ЦРБ" |  | И83228-22-22 | ФАП |  | \ \ АО "РЭС" филиал "Черепановские электрические сети" \ ПС 110 кВ Весна \ ЛЭП-10кВ Л-609 \ ТП-10/0,4 кВ №861 \ ЛЭП-0,4 кВ Ф-1 \ Опора №14 | нет
1228 | И83228 | ГБУЗ НСО "Черепановская ЦРБ" |  | И83228-23-23 | ФАП |  | \ \ АО "РЭС" ЧЭС \ ПС "Пушная" 110/10кВ \ Л125 \ РП3 \ ТП39 \ ф.1 \ оп.27 | нет
1229 | И83228 | ГБУЗ НСО "Черепановская ЦРБ" |  | И83228-24-24 | ФАП |  | \ \ АО "РЭС" филиал "Черепановские электрические сети" \ ПС 110 кВ Гранит \ ЛЭП 10кВ Л-344 \ ТП-1229 \ ЛЭП 0,4кВ Ф-3 \ Оп.№30 | нет
1230 | И83228 | ГБУЗ НСО "Черепановская ЦРБ" |  | И83228-25-25 | ФАП |  | \ \ АО "РЭС" ЧЭС \ ПС "Весна" 110/35/10кВ \ Л608 \ РП3 \ Л216 \ ТП1333 \ ф.3 \ оп.3 | нет
1231 | И83228 | ГБУЗ НСО "Черепановская ЦРБ" |  | И83228-26-1 | ФАП с.Ясная Поляна |  | \ \ АО "РЭС" ЧЭС \ ПС "О.Заимковская" 110/35/10кВ \ Л231 \ ТП1524 \ Ф-2 \ оп.18 | нет
1232 | И83228 | ГБУЗ НСО "Черепановская ЦРБ" |  | И83228-28-1 | ФАП |  | \ \ АО "РЭС" ЧЭС \ ПС "Безменовская" 35/10кВ \ Л313 \ ТП81 \ ф.2 \ оп.9 | нет
1233 | И83228 | ГБУЗ НСО "Черепановская ЦРБ" |  | И83228-29-1 | отделение скорой помощи |  | \ \ ВЭС \ ПС "тяг. Черепаново" 10кВ \ Л7 \ РП-21 \ Л-2103 \ ТП4а \ Ф-1 \ оп.12 | нет
1234 | И83228 | ГБУЗ НСО "Черепановская ЦРБ" |  | И83228-30-1 | здание ЦРБ |  | \ \ Черепановские электрические сети \ ПС 110 кВ Пушная \ Л-123 \ РП-3 Черепаново \ Л-212 \ РУ-10кВ ТП 10/0,4кВ №2239; \ \ Черепановские электрические сети \ ТПС Черепаново \ Л-7ч \ РП-21 Черепаново \ Л-2103 \ опора №38 | Да
1235 | И83228 | ГБУЗ НСО "Черепановская ЦРБ" |  | И83228-32-1 | туберкулезный диспансер |  | \ \ АО "РЭС" ЧЭС \ ПС "Пушная" 110/10кВ \ Л123 \ РП3 \ Л212 \ ТП2239 \ Ф-10 \ оп.4; \ \ ВЭС \ ПС "тяг. Черепаново" 10кВ \ Л7 \ РП-21 \ Л-2103 \ оп.41 | нет
1236 | И83228 | ГБУЗ НСО "Черепановская ЦРБ" |  | И83228-3-3 | участковая больница |  | \ \ АО "РЭС" ЧЭС \ ПС "Мильтюшихинская" 35/10кВ \ Л554 \ ТП858 \ ф.1 \ оп.2 | нет
1237 | И83228 | ГБУЗ НСО "Черепановская ЦРБ" |  | И83228-33-1 | поликлиника |  | \ \ ВЭС \ ПС "тяг. Черепаново" 10кВ \ Л2 \ РП22 \ Л-2211 \ ТП-2234 \ Л-5, 6, 7, 8; \ \ ВЭС \ ПС "тяг. Черепаново" 10кВ \ Л6 \ РП 22 \ Л-2216 \ ТП-2234 \ Ф-5,6,7,8 | нет
1238 | И83228 | ГБУЗ НСО "Черепановская ЦРБ" |  | И83228-34-1 | ФАП и проектируемая ЛЭП |  | \ \ АО "РЭС" ЧЭС \ ПС "Пушная" 110/10кВ \ Л123 \ ТП19 \ ф.3 \ оп.-23 | нет
1239 | И83228 | ГБУЗ НСО "Черепановская ЦРБ" |  | И83228-35-1 | ФАП и проектируемая ЛЭП |  | \ \ АО "РЭС" ЧЭС \ ПС "Мильтюшихинская" 35/10кВ \ Л550 \ ТП869 \ ф.1 \ оп. - 15 | нет
1240 | И83228 | ГБУЗ НСО "Черепановская ЦРБ" |  | И83228-36-1 | ФАП |  | \ \ АО "РЭС" ЧЭС \ ПС "Весна" 110/35/10кВ \ Л600 \ ТП843 | нет
1241 | И83228 | ГБУЗ НСО "Черепановская ЦРБ" |  | И83228-37-1 | ФАП |  | \ \ АО "РЭС" ЧЭС \ ПС "Воскресенская" 110/10кВ \ Л305 \ ТП1960 | нет
1242 | И83228 | ГБУЗ НСО "Черепановская ЦРБ" |  | И83228-38-1 | Нежилое помещение под ФАП |  | \ \ АО "РЭС" ЧЭС \ ПС "Весна" 110/35/10кВ \ Л609 \ ТП1550 \ Ф-4 \ оп.-№13 | нет
1243 | И83228 | ГБУЗ НСО "Черепановская ЦРБ" |  | И83228-40-1 | ФАП |  | \ \ АО "РЭС" ЧЭС \ ПС "Посевная" 110/10кВ \ Л374 \ ТП1781 \ ф-1 \ оп.-№30 | Да
1244 | И83228 | ГБУЗ НСО "Черепановская ЦРБ" |  | И83228-41-1 | Здание больницы |  | \ \ АО "РЭС" филиал "Черепановские электрические сети" \ ПС 110 кВ Гранит \ Секция Т-1 \ ТП-2007д \ РУ-10 кВ \ Ячейка №1; \ \ АО "РЭС" филиал "Черепановские электрические сети" \ ПС 110 кВ Гранит \ Секция Т-2 \ ТП-2007д \ РУ-10 кВ \ Ячейка №4 | Да
1245 | И83228 | ГБУЗ НСО "Черепановская ЦРБ" |  | И83228-4-4 | участковая амбулатория |  | \ \ АО "РЭС" ЧЭС \ ПС "Воскресенская" 110/10кВ \ Л301 \ ТП1449 \ ф.3 \ оп.2 | нет
1246 | И83228 | ГБУЗ НСО "Черепановская ЦРБ" |  | И83228-5-5 | амбулатория |  | \ \ АО "РЭС" ЧЭС \ ПС "Медведская" 35/10кВ \ Л437 \ ТП1245 \ ф.3 \ оп.6 | нет
1247 | И83228 | ГБУЗ НСО "Черепановская ЦРБ" |  | И83228-6-6 | участковая больница |  | \ \ АО "РЭС" ЧЭС \ ПС "О.Заимковская" 110/35/10кВ \ Л230 \ ТП1522; \ \ АО "РЭС" ЧЭС \ ПС "О.Заимковская" 110/35/10кВ \ Л231 \ ТП22 | нет
1248 | И83228 | ГБУЗ НСО "Черепановская ЦРБ" |  | И83228-7-7 | участковая больница |  | \ \ АО "РЭС" ЧЭС \ ПС "Безменовская" 35/10кВ \ Л315 \ ТП84 \ ф.1 \ оп.3 | нет
1249 | И83228 | ГБУЗ НСО "Черепановская ЦРБ" |  | И83228-8-8 | врачебная амбулатория |  | \ \ АО "РЭС" ЧЭС \ ПС "Шурыгинская" 110/10кВ \ Л171 \ ТП139 \ ф.2 \ оп. 30 | нет
1250 | И83228 | ГБУЗ НСО "Черепановская ЦРБ" |  | И83228-9-9 | ФАП |  | \ \ АО "РЭС" ЧЭС \ ПС "Пушная" 110/10кВ \ Л127 \ ТП824 \ ф.2 \ оп.3 | нет
1251 | И83358 | ООО "Жилфондэнергосервис" |  | И83358-1-1 | Цетральная котельная |  | \ \ ВЭС \ ПС "Гранит" 110/35/10кВ \ Л342 (Л347) \ РП29 \ Л2016 \ оп. №13 \ ТП №2013; \ \ ВЭС \ ПС "Гранит" 110/35/10кВ \ Л342 (Л347) \ РП29 \ Л2016 \ оп. №44 \ ТП №2013 | нет | на период действия отопительного сезона
1252 | И83358 | ООО "Жилфондэнергосервис" |  | И83358-1-2 | Котельная |  | \ \ АО "РЭС" ЧЭС \ ПС "Гранит" 110/35/10кВ \ Л342 \ РП29 \ Л2915 \ ТП2010Д \ №2016 \ оп.-44; \ \ АО "РЭС" ЧЭС \ ПС "Гранит" 110/35/10кВ \ Л342 \ РП29 \ Л2915 \ ТП2010Д \ №2018 \ оп.-13 | нет | на период действия отопительного сезона
1253 | И83358 | ООО "Жилфондэнергосервис" |  | И83358-3-1 | ЦТП |  | \ \ ВЭС \ ПС "Гранит" 110/35/10кВ \ Л342 (Л347) \ РП29 \ Л2913 \ ТП-2007 \ ф.4 | нет
1254 | И83358 | ООО "Жилфондэнергосервис" |  | И83358-5-1 | насосная станция |  | \ \ АО "РЭС" ЧЭС \ ПС "Гранит" 110/35/10кВ \ Л349 \ ТП2014 \ РУ-0,4кВ \ Ф-1 \ ВЛ-0,4кВ \ оп.1 | нет
1255 | И83371 | МУП "ЖКХ Черепановское" |  | И83371-10-1 | скважина |  | \ \ АО "РЭС" ЧЭС \ ПС "Пушная" 110/10кВ \ Л123 \ КТП1540 \ ф.2 \ оп.5 | нет
1256 | И83371 | МУП "ЖКХ Черепановское" |  | И83371-1-1 | котельная |  | \ \ АО "РЭС" ЧЭС \ ПС "Весна" 110/35/10кВ \ Л608 \ РП3 \ Л40 \ КТП1445 \ ф-3 \ оп.3 | нет | на период действия отопительного сезона
1257 | И83371 | МУП "ЖКХ Черепановское" |  | И83371-11-1 | скважина №6632 |  | \ \ АО "РЭС" ЧЭС \ ПС "Пушная" 110/10кВ \ Л123 \ КТП34 \ Л-2 \ оп.2 | нет
1258 | И83371 | МУП "ЖКХ Черепановское" |  | И83371-12-1 | скважина №17230 |  | \ \ АО "РЭС" ЧЭС \ ПС "Пушная" 110/10кВ \ Л123 \ ТП39 \ Л-3 \ оп.4 | нет
1259 | И83371 | МУП "ЖКХ Черепановское" |  | И83371-13-1 | скважина |  | \ \ АО "РЭС" филиал "Черепановские электрические сети" \ ПС 110 кВ Пушная \ РП-3 Черепаново \ ТП-479 \ ЛЭП-0,4 кВ №3 \ оп.№8 | нет
1260 | И83371 | МУП "ЖКХ Черепановское" |  | И83371-14-1 | Водонапорная скважина на животноводстве |  | \ \ АО "РЭС" ЧЭС \ ПС "Пушная" 110/10кВ \ Л127 \ ТП825 \ Ф-1 \ оп.8 | нет
1261 | И83371 | МУП "ЖКХ Черепановское" |  | И83371-16-1 | скважина |  | \ \ АО "РЭС" ЧЭС \ ПС "Безменовская" 35/10кВ \ Л316 \ ТП1102 \ ф.2 \ оп.2 | нет
1262 | И83371 | МУП "ЖКХ Черепановское" |  | И83371-17-1 | скважина |  | \ \ АО "РЭС" ЧЭС \ ПС "Безменовская" 35/10кВ \ Л313 \ ТП821 \ Ф-2 \ оп.2 | нет
1263 | И83371 | МУП "ЖКХ Черепановское" |  | И83371-18-1 | водонапорная скважина |  | \ \ АО "РЭС" ЧЭС \ ПС "Безменовская" 35/10кВ \ Л316 \ ТП128 \ Ф-4 \ ВЛ-0,4кВ \ оп.11 | нет
1264 | И83371 | МУП "ЖКХ Черепановское" |  | И83371-19-1 | скважина |  | \ \ АО "РЭС" ЧЭС \ ПС "Безменовская" 35/10кВ \ Л315 \ ТП79 \ Ф-2 \ оп.1 | нет
1265 | И83371 | МУП "ЖКХ Черепановское" |  | И83371-20-1 | центробежный насос |  | \ \ АО "РЭС" ЧЭС \ ПС "Безменовская" 35/10кВ \ Л310 \ ТП85 \ Ф-2 \ оп.2 | нет
1266 | И83371 | МУП "ЖКХ Черепановское" |  | И83371-2-1 | водонапорная башня пункт переработки |  | \ \ АО "РЭС" ЧЭС \ ПС "Пушная" 110/10кВ \ Л127 \ ТП1525 \ Ф1 \ оп.13 | нет
1267 | И83371 | МУП "ЖКХ Черепановское" |  | И83371-21-1 | водонапорная скважина |  | \ \ АО "РЭС" ЧЭС \ ПС "Безменовская" 35/10кВ \ Л310 \ ТП1425 \ Ф-1 \ ВЛ-0,4кВ \ оп.18 | нет
1268 | И83371 | МУП "ЖКХ Черепановское" |  | И83371-22-1 | водонапорная скважина |  | \ \ АО "РЭС" ЧЭС \ ПС "Безменовская" 35/10кВ \ Л310 \ ТП1425 \ Ф-1 \ ВЛ-0,4кВ \ оп.30 | нет
1269 | И83371 | МУП "ЖКХ Черепановское" |  | И83371-23-1 | скважина |  | \ \ АО "РЭС" ЧЭС \ ПС "Безменовская" 35/10кВ \ Л311 \ ТП73 \ Ф-2 \ ВЛ-0,4кВ \ оп.4 | нет
1270 | И83371 | МУП "ЖКХ Черепановское" |  | И83371-24-1 | водонапорная башня |  | \ \ АО "РЭС" ЧЭС \ ПС "Безменовская" 35/10кВ \ Л315 \ ТП78 \ Ф-2 \ ВЛ-0,4кВ \ оп.27 | нет
1271 | И83371 | МУП "ЖКХ Черепановское" |  | И83371-25-1 | водонапорная скважина |  | \ \ АО "РЭС" ЧЭС \ ПС "Безменовская" 35/10кВ \ Л314 \ ТП1240 \ Л-3 \ оп.20 | нет
1272 | И83371 | МУП "ЖКХ Черепановское" |  | И83371-26-1 | бурскважина |  | \ \ АО "РЭС" ЧЭС \ ПС "Безменовская" 35/10кВ \ Л315 \ ТП822 \ Л-3 \ оп.12 | нет
1273 | И83371 | МУП "ЖКХ Черепановское" |  | И83371-28-1 | скважина |  | \ \ АО "РЭС" ЧЭС \ ПС "Бурановская" 35/10кВ \ Л324 \ ТП1791 \ Ф1 \ оп13 | нет
1274 | И83371 | МУП "ЖКХ Черепановское" |  | И83371-29-1 | скважина №15210 |  | \ \ АО "РЭС" ЧЭС \ ПС "Бурановская" 35/10кВ \ Л323 \ ТП64 \ Ф3 \ оп16 | нет
1275 | И83371 | МУП "ЖКХ Черепановское" |  | И83371-30-1 | скважина №14192 |  | \ \ АО "РЭС" ЧЭС \ ПС "Бурановская" 35/10кВ \ Л322 \ ТП1424 \ Ф1 \ оп4 | нет
1276 | И83371 | МУП "ЖКХ Черепановское" |  | И83371-31-1 | скважина №7886 |  | \ \ АО "РЭС" ЧЭС \ ПС "Бурановская" 35/10кВ \ Л321 \ ТП1537 \ Ф-3 \ оп12 | нет
1277 | И83371 | МУП "ЖКХ Черепановское" |  | И83371-33-17 | водонапорная скважина |  | \ \ АО "РЭС" ЧЭС \ ПС "Воскресенская" 110/10кВ \ Л302 \ ТП1447 \ Ф1 \ оп.64 | нет
1278 | И83371 | МУП "ЖКХ Черепановское" |  | И83371-34-1 | буроскважина |  | \ \ АО "РЭС" ЧЭС \ ПС "Весна" 110/35/10кВ \ Л609 \ ТП 1124 \ ф.2 \ оп.3 | нет
1279 | И83371 | МУП "ЖКХ Черепановское" |  | И83371-35-1 | буроскважина |  | \ \ АО "РЭС" ЧЭС \ ПС "Весна" 110/35/10кВ \ Л609 \ ТП861 \ ф.2 \ оп.38 | нет
1280 | И83371 | МУП "ЖКХ Черепановское" |  | И83371-36-1 | скважина |  | \ \ АО "РЭС" ЧЭС \ ПС "Шурыгинская" 110/10кВ \ Л174 \ ТП1761 \ ф.1 | нет
1281 | И83371 | МУП "ЖКХ Черепановское" |  | И83371-37-1 | скважина |  | \ \ АО "РЭС" ЧЭС \ ПС "Шурыгинская" 110/10кВ \ Л171 \ ТП139 \ ф.2 \ оп.-18 | нет
1282 | И83371 | МУП "ЖКХ Черепановское" |  | И83371-38-1 | скважина |  | \ \ АО "РЭС" ЧЭС \ ПС "Шурыгинская" 110/10кВ \ Л170 \ ТП943 \ Ф.-1 \ оп.-14 | нет
1283 | И83371 | МУП "ЖКХ Черепановское" |  | И83371-40-1 | центральная котельная |  | \ \ АО "РЭС" ЧЭС \ ПС "Мильтюшихинская" 35/10кВ \ Л554 \ ТП497 \ ф.2 \ оп.2 | нет | на период действия отопительного сезона
1284 | И83371 | МУП "ЖКХ Черепановское" |  | И83371-41-1 | скажина №5349 |  | \ \ АО "РЭС" ЧЭС \ ПС "Мильтюшихинская" 35/10кВ \ Л554 \ ТП497 \ ф.2 \ оп.7 | нет
1285 | И83371 | МУП "ЖКХ Черепановское" |  | И83371-42-1 | скажина №15831 |  | \ \ АО "РЭС" ЧЭС \ ПС "Мильтюшихинская" 35/10кВ \ Л554 \ ТП1966 \ ф.1 \ оп.14 | нет
1286 | И83371 | МУП "ЖКХ Черепановское" |  | И83371-43-1 | скажина №15903 |  | \ \ АО "РЭС" ЧЭС \ ПС "Мильтюшихинская" 35/10кВ \ Л552 \ ТП1357 \ ф.1 \ оп.5 | нет
1287 | И83371 | МУП "ЖКХ Черепановское" |  | И83371-44-1 | скважина №5-91 |  | \ \ АО "РЭС" ЧЭС \ ПС "Мильтюшихинская" 35/10кВ \ Л550 \ ТП1764 \ ф.1 \ оп.№5 | нет
1288 | И83371 | МУП "ЖКХ Черепановское" |  | И83371-45-1 | скажина №1493 |  | \ \ АО "РЭС" ЧЭС \ ПС "Куриловская" 35/10кВ \ Л545 \ ТП1770 \ ф.2 \ оп.2 | нет
1289 | И83371 | МУП "ЖКХ Черепановское" |  | И83371-46-1 | буровая скажина №5-91 |  | \ \ АО "РЭС" ЧЭС \ ПС "Куриловская" 35/10кВ \ Л541 \ ТП1236 \ Ф-1 \ оп.6 | нет
1290 | И83371 | МУП "ЖКХ Черепановское" |  | И83371-49-1 | буроскважина |  | \ \ АО "РЭС" ЧЭС \ ПС "Весна" 110/35/10кВ \ Л609 \ ТП67 \ ф.1 \ оп.34 | нет
1291 | И83371 | МУП "ЖКХ Черепановское" |  | И83371-50-1 | центральная котельная |  | \ \ АО "РЭС" ЧЭС \ ПС "Весна" 110/35/10кВ \ Л609 \ ТП1339 \ Ф-2 \ оп.3 | нет | на период действия отопительного сезона
1292 | И83371 | МУП "ЖКХ Черепановское" |  | И83371-5-1 | водонапорная башня П1952 |  | \ \ АО "РЭС" ЧЭС \ ПС "Пушная" 110/10кВ \ Л123 \ ТП1103 \ Ф-2 \ оп.9 | нет
1293 | И83371 | МУП "ЖКХ Черепановское" |  | И83371-51-1 | скважина Б-81 |  | \ \ АО "РЭС" ЧЭС \ ПС "Воскресенская" 110/10кВ \ Л302 \ ТП1447 \ Ф1 \ оп. №5 | нет
1294 | И83371 | МУП "ЖКХ Черепановское" |  | И83371-52-1 | скважина |  | \ \ АО "РЭС" ЧЭС \ ПС "Шурыгинская" 110/10кВ \ Л175 \ ТП1203 \ ф.2 \ оп.-20 | нет
1295 | И83371 | МУП "ЖКХ Черепановское" |  | И83371-53-1 | Водозаборная скважина Б-338 |  | \ \ АО "РЭС" ЧЭС \ РП Крутишка 10кВ \ Л103 \ ТП96 \ Ф-3 \ Оп.2 | нет
1296 | И83371 | МУП "ЖКХ Черепановское" |  | И83371-54-1 | Павильон водозаборной скважины (химводоотчистка) |  | \ \ АО "РЭС" ЧЭС \ ПС "Безменовская" 35/10кВ \ Л311 \ ТП20 \ Ф-№1 \ оп.-№6 | нет
1297 | И83371 | МУП "ЖКХ Черепановское" |  | И83371-55-1 | скважина |  | \ \ АО "РЭС" ЧЭС \ ПС "Н.Черепановская" 110/10кВ \ Л622 \ ТП47 \ ф.1 \ оп.6 | нет
1298 | И83371 | МУП "ЖКХ Черепановское" |  | И83371-56-1 | скважина |  | \ \ АО "РЭС" ЧЭС \ ПС "Посевная" 110/10кВ \ Л374 \ ТП1781 \ ф-1 \ оп32 | нет
1299 | И83371 | МУП "ЖКХ Черепановское" |  | И83371-57-1 | скважина |  | \ \ АО "РЭС" ЧЭС \ ПС "Н.Черепановская" 110/10кВ \ Л631 \ ТП994 \ ф.1 \ оп.5 | нет
1300 | И83371 | МУП "ЖКХ Черепановское" |  | И83371-58-1 | скважина |  | \ \ АО "РЭС" ЧЭС \ ПС "Н.Черепановская" 110/10кВ \ Л631 \ ТП1789 \ Ф-1 \ оп.19 | нет
1301 | И83371 | МУП "ЖКХ Черепановское" |  | И83371-59-31 | скважина |  | \ \ АО "РЭС" ЧЭС \ ПС "Посевная" 110/10кВ \ Л374 \ ТП120 \ ф.1 \ оп.6 | нет
1302 | И83371 | МУП "ЖКХ Черепановское" |  | И83371-60-1 | Павильон водозаборной скважины |  | \ \ АО "РЭС" ЧЭС \ ПС "Весна" 110/35/10кВ \ Л609 \ ТП1549 \ Л-1 \ оп.-№11 | нет
1303 | И83371 | МУП "ЖКХ Черепановское" |  | И83371-61-1 | скважина водоснабжения №0286 |  | \ \ ВЭС \ ПС "Весна" 110/35/10кВ \ Л603 \ РП25 \ Л-2507 \ ТП2263 \ ф.2 \ оп._№10 | нет
1304 | И83371 | МУП "ЖКХ Черепановское" |  | И83371-62-1 | котельная |  | \ \ АО "РЭС" ЧЭС \ ПС "Н.Черепановская" 110/10кВ \ РП25 \ Л2507 \ ТП 2263 \ оп. 11 | нет | на период действия отопительного сезона
1305 | И83371 | МУП "ЖКХ Черепановское" |  | И83371-64-4 | скважина № 7793 |  | \ \ АО "РЭС" ЧЭС \ ПС "Медведская" 35/10кВ \ Л431 \ ТП102 \ Ф-№2 \ оп.-№5 | нет
1306 | И83371 | МУП "ЖКХ Черепановское" |  | И83371-65-3 | скважина 55-46 |  | \ \ АО "РЭС" ЧЭС \ ПС "Медведская" 35/10кВ \ Л430 \ ТП106 \ ф.1 \ оп.6 | нет
1307 | И83371 | МУП "ЖКХ Черепановское" |  | И83371-66-2 | скважина №1589 |  | \ \ АО "РЭС" ЧЭС \ ПС "Медведская" 35/10кВ \ Л431 \ ТП482 \ ф.2 \ оп.6 | нет
1308 | И83371 | МУП "ЖКХ Черепановское" |  | И83371-67-1 | Артезианская скважина |  | \ \ АО "РЭС" ЧЭС \ ПС "Медведская" 35/10кВ \ Л431 \ оп. №227 \ ТП-169а \ Ф-3 \ оп.-№10 | нет
1309 | И83371 | МУП "ЖКХ Черепановское" |  | И83371-68-1 | Скважина №10-140 |  | \ \ АО "РЭС" ЧЭС \ ПС "Медведская" 35/10кВ \ Л437 \ ТП1355 \ ф.2 \ оп.7 | нет
1310 | И83371 | МУП "ЖКХ Черепановское" |  | И83371-69-5 | скважина №51-06 |  | \ \ АО "РЭС" ЧЭС \ ПС "Медведская" 35/10кВ \ Л437 \ ТП104 \ ф.1 \ оп.17 | нет
1311 | И83371 | МУП "ЖКХ Черепановское" |  | И83371-70-1 | скважина №12258 |  | \ \ АО "РЭС" ЧЭС \ ПС "Медведская" 35/10кВ \ Л430 \ ТП1119 \ ф.4 \ оп.4 | нет
1312 | И83371 | МУП "ЖКХ Черепановское" |  | И83371-7-1 | Газовая модульная котельная |  | \ \ АО "РЭС" ЧЭС \ ПС "Весна" 110/35/10кВ \ Л608 \ РП3 \ Л40 \ КТП1445 \ ф-3 \ оп.3 | нет | на период действия отопительного сезона
1313 | И83371 | МУП "ЖКХ Черепановское" |  | И83371-71-1 | Газовая котельная |  | \ \ АО "РЭС" ЧЭС \ ПС "Весна" 110/35/10кВ \ Л609 \ ТП1339 \ Ф-2 \ оп.3 | нет | на период действия отопительного сезона
1314 | И83371 | МУП "ЖКХ Черепановское" |  | И83371-8-1 | скважина |  | \ \ АО "РЭС" ЧЭС \ ПС "Весна" 110/35/10кВ \ Л608 \ КТП983 \ ф.1 \ оп.10 | нет
1315 | И83371 | МУП "ЖКХ Черепановское" |  | И83371-9-1 | водонапорная башня |  | \ \ АО "РЭС" ЧЭС \ ПС "Весна" 110/35/10кВ \ Л610 \ ТП1331 \ ф.2 \ оп.4 | нет
1316 | И83396 | МЖК "АЛЬВА-Фарм" (ООО) |  | И83396-3-1 | водоподъемная скважина |  | \ \ АО "РЭС" ЧЭС \ ПС "Шурыгинская" 110/10кВ \ Л175 \ ТП149 \ Ф2 \ оп10 | нет
1317 | И83442 | МУП ЖКХ "Огнево" |  | И83442-1-1 | скважина №38-90 |  | \ \ АО "РЭС" ЧЭС \ ПС "О.Заимковская" 110/35/10кВ \ Л235 \ ТП1758 \ Ф-1 \ оп. 17 | нет
1318 | И83442 | МУП ЖКХ "Огнево" |  | И83442-2-1 | скважина |  | \ \ АО "РЭС" ЧЭС \ ПС "О.Заимковская" 110/35/10кВ \ Л233 \ ТП125 \ Ф-1 \ оп.11 | нет
1319 | И83442 | МУП ЖКХ "Огнево" |  | И83442-4-1 | скважина №НВ-131 с павильоном |  | \ \ АО "РЭС" ЧЭС \ ПС "О.Заимковская" 110/35/10кВ \ Л231 \ ТП1524 \ Ф-2 \ оп. 5 | нет
1320 | И83442 | МУП ЖКХ "Огнево" |  | И83442-5-2 | скважина с павильоном |  | \ \ АО "РЭС" ЧЭС \ ПС "Бурановская" 35/10кВ \ Л324 \ ТП837 \ Ф-1 \ оп.-3; \ \ АО "РЭС" ЧЭС \ ПС "Бурановская" 35/10кВ \ Л324 \ ТП837 \ Ф-1 \ оп.-5 | нет
1321 | И83442 | МУП ЖКХ "Огнево" |  | И83442-6-1 | скважина |  | \ \ АО "РЭС" ЧЭС \ ПС "О.Заимковская" 110/35/10кВ \ Л230 \ ТП1511 \ Ф-1 \ оп.9; \ \ АО "РЭС" ЧЭС \ ПС "О.Заимковская" 110/35/10кВ \ Л230 \ ТП1511 \ Ф-1 \ оп.-№3 | нет
1322 | И83442 | МУП ЖКХ "Огнево" |  | И83442-7-1 | водозаборная скважина |  | \ \ АО "РЭС" ЧЭС \ ПС "О.Заимковская" 110/35/10кВ \ Л231 \ ТП-№1995 | нет
1323 | И83462 | ООО "ЖКХ Посевная" |  | И83462-10-1 | скважина №92811 |  | \ \ АО "РЭС" ЧЭС \ ПС "Посевная" 110/10кВ \ Л380 \ ТП1544 \ Ф-3 \ оп.40 | нет
1324 | И83462 | ООО "ЖКХ Посевная" |  | И83462-1-1 | скважина №36 |  | \ \ АО "РЭС" ЧЭС \ ПС "Гранит" 110/35/10кВ \ Л344 \ ТП1228 \ ф.2 \ оп.4 | нет
1325 | И83462 | ООО "ЖКХ Посевная" |  | И83462-12-1 | водозаборная скважина |  | \ \ АО "РЭС" ЧЭС \ ПС "Посевная" 110/10кВ \ Л380 \ ТП856 \ ф.3 \ оп.9 | нет
1326 | И83462 | ООО "ЖКХ Посевная" |  | И83462-13-1 | скважина |  | \ \ АО "РЭС" ЧЭС \ ПС "Посевная" 110/10кВ \ Л375 \ ТП1226 \ ф.1 \ оп.14 | нет
1327 | И83462 | ООО "ЖКХ Посевная" |  | И83462-14-1 | котельная ПМЗ |  | \ \ АО "РЭС" ЧЭС \ ПС "Посевная" 110/10кВ \ ЛЭП-10 кВ №371 \ оп.23; \ \ АО "РЭС" ЧЭС \ ПС "Посевная" 110/10кВ \ ЛЭП-10 кВ №382 \ оп.21 | нет | на период действия отопительного сезона
1328 | И83462 | ООО "ЖКХ Посевная" |  | И83462-17-1 | скважина |  | \ \ АО "РЭС" ЧЭС \ ПС "Посевная" 110/10кВ \ Л374 \ ТП1241 \ Ф-1 \ ОП 1/1 | нет
1329 | И83462 | ООО "ЖКХ Посевная" |  | И83462-18-1 | скважина |  | \ \ АО "РЭС" ЧЭС \ ПС "Посевная" 110/10кВ \ Л377 \ ТП1114 \ ВЛ-0,4 №1 \ Оп. 15/1 | нет
1330 | И83462 | ООО "ЖКХ Посевная" |  | И83462-19-1 | Газовая котельная |  | \ \ АО "РЭС" ЧЭС \ ПС "Посевная" 110/10кВ \ Л380 \ ТП1230 \ Ф-4 \ оп.-№4 | нет | на период действия отопительного сезона
1331 | И83462 | ООО "ЖКХ Посевная" |  | И83462-2-1 | скважина №15904 |  | \ \ АО "РЭС" ЧЭС \ ПС "Гранит" 110/35/10кВ \ Л344 \ ТП1229 \ Ф-3 \ оп.12 | нет
1332 | И83462 | ООО "ЖКХ Посевная" |  | И83462-3-1 | скважина |  | \ \ АО "РЭС" ЧЭС \ ПС "Посевная" 110/10кВ \ Л380 \ ТП494 \ ф.2 \ оп.4 | нет
1333 | И83462 | ООО "ЖКХ Посевная" |  | И83462-4-1 | водонапорная башня |  | \ \ АО "РЭС" ЧЭС \ ПС "Посевная" 110/10кВ \ Л374 \ ТП942 \ Ф-3 \ оп.№3 | нет
1334 | И83462 | ООО "ЖКХ Посевная" |  | И83462-5-1 | скважина |  | \ \ АО "РЭС" ЧЭС \ ПС "Посевная" 110/10кВ \ Л374 \ ТП167 \ Ф-2 \ оп.10, 26 | нет
1335 | И83462 | ООО "ЖКХ Посевная" |  | И83462-6-1 | скважина |  | \ \ АО "РЭС" ЧЭС \ ПС "Посевная" 110/10кВ \ Л374 \ ТП1114 \ Ф-4 \ оп.17 | нет
1336 | И83462 | ООО "ЖКХ Посевная" |  | И83462-8-1 | водонапорная башня |  | \ \ АО "РЭС" ЧЭС \ ПС "Медведская" 35/10кВ \ Л434 \ ТП1231 \ Ф-1 \ оп.3 | нет
1337 | И92007 | ЗАО "Степное" |  | И92007-22-23 | водокачка |  | \ \ АО "РЭС" ЧЭС \ ПС "Влажная" 35/10кВ \ Л520 \ ТП1023 | нет
1338 | И92007 | ЗАО "Степное" |  | И92007-23-24 | ВОДОКАЧКА |  | \ \ АО "РЭС" ЧЭС \ ПС "Влажная" 35/10кВ \ Л520 \ ТП1403 | нет
1339 | И92013 | АО "Быстровское" |  | И92013-27-31 | скважина №2 |  | \ \ АО "РЭС" ЧЭС \ ПС "Быстровская" 35/10кВ \ Л94 \ ТП307 \ ф.2 \ оп.№17 | нет
1340 | И92013 | АО "Быстровское" |  | И92013-9-11 | водокачка, скважина |  | \ \ АО "РЭС" ЧЭС \ ПС "Быстровская" 35/10кВ \ Л92 \ ТП802 \ ф.2 \ оп.№7; \ \ АО "РЭС" ЧЭС \ ПС "Быстровская" 35/10кВ \ Л98 \ ТП1295 \ Ф-3 \ оп.№7 | нет
1341 | И92108 | ОАО "Преображенское" |  | И92108-50-50 | водокачка |  | \ \ АО "РЭС" ЧЭС \ ПС "Преображенская" 35/10кВ \ Л392 \ ТП427 \ Ф1 \ оп.№13 | нет
1342 | И92108 | ОАО "Преображенское" |  | И92108-50-51 | водокачка |  | \ \ АО "РЭС" ЧЭС \ ПС "Преображенская" 35/10кВ \ Л392 \ ТП427 \ Ф1 \ оп.№4 | нет
1343 | И93006 | Администрация Гилевского сельсовета Искитимского района Новосибирской области |  | И93006-14-14 | ветеринарный уч-к |  | \ \ АО "РЭС" ЧЭС \ ПС "Гилевская" 110/35/10кВ \ Л364 \ ТП430 \ Ф-1 \ оп. № 13 | нет
1344 | И93010 | Администрация Совхозного сельсовета Искитимского района Новосибирской области |  | И93010-34-79 | водокачка № 1 |  | \ \ АО "РЭС" ЧЭС \ ПС "Лебедевская" 110/10кВ \ Л23 \ ТП342 \ Ф-4 \ оп.№2 | нет
1345 | И93038 | МБОУ "СОШ с.Лебедевка" |  | И93038-3-3 | школа-интернат |  | \ \ АО "РЭС" ЧЭС \ ПС "Лебедевская" 110/10кВ \ Л23 \ ТП335 \ Ф-2 \ оп23 | нет
1346 | И93046 | ПАО "ОАК" |  | И93046-1-1 | станция перекачки |  | \ \ АО "РЭС" ЧЭС \ ПС "Быстровская" 35/10кВ \ Л95 \ ТП1167а | нет
1347 | И93046 | ПАО "ОАК" |  | И93046-6-6 | очистные сооружения |  | \ \ АО "РЭС" ЧЭС \ ПС "Быстровская" 35/10кВ \ Л95 \ ТП782а | нет
1348 | И93046 | ПАО "ОАК" |  | И93046-8-14 | насосная |  | \ \ АО "РЭС" ЧЭС \ ПС "Быстровская" 35/10кВ \ Л95 \ ТП1166а | нет
1349 | И93046 | ПАО "ОАК" |  | И93046-8-15 | скважина |  | \ \ АО "РЭС" ЧЭС \ ПС "Быстровская" 35/10кВ \ Л95 \ ТП1166а | нет
1350 | И93046 | ПАО "ОАК" |  | И93046-8-20 | водолечебница |  | \ \ АО "РЭС" ЧЭС \ ПС "Быстровская" 35/10кВ \ Л95 \ ТП1166а | нет
1351 | И93073 | МБОУ "СОШ п.Степной им.Никифорова В.С." |  | И93073-7-1 | детский сад "Гнездышко" |  | \ \ АО "РЭС" ЧЭС \ ПС "Влажная" 35/10кВ \ Л523 \ ТП1005 \ Ф-4 \ оп.20 | нет
1352 | И93082 | МБОУ "СОШ с. Белово" |  | И93082-2-2 | котельная школы |  | \ \ АО "РЭС" ЧЭС \ ПС "Беловская" 35/10кВ \ Л474 \ ТП750 \ Ф-1 | нет
1353 | И93088 | ГАУССО НСО "Завьяловский психоневрологический интернат" |  | И93088-1-1 | объекты интерната |  | \ \ АО "РЭС" ЧЭС \ ПС "Быстровская" 35/10кВ \ Л94 \ ТП303а | нет
1354 | И93091 | МБОУ "СОШ с.Гусельниково" |  | И93091-2-1 | котельная |  | \ \ АО "РЭС" ЧЭС \ ПСТ "Легостаевская" 110/35/10кВ \ Л145 \ ТП816 \ РУ-0,4кВ \ Ф-1 \ ВЛ-0,4кВ \ оп.31 | нет
1355 | И93131 | МБОУ "СОШ с.Старый Искитим" |  | И93131-3-3 | детский сад |  | \ \ АО "РЭС" ЧЭС \ ПС "Южная" 220/110/10кВ \ Л10568 \ ТП906 \ Ф-3 \ ВЛ-0,4кВ \ оп.29 | нет
1356 | И93211 | МБОУ "СОШ с.Верх-Коен" |  | И93211-3-3 | детский сад |  | \ \ АО "РЭС" ЧЭС \ ПС "Коенская" 35/10кВ \ Л186 \ ТП439 \ Ф-1 \ оп.20 | нет
1357 | И93225 | МБОУ "СОШ д.Шибково" |  | И93225-2-2 | котельная школы |  | \ \ АО "РЭС" ЧЭС \ ПС "Птичья" 110/35/10кВ \ Л268 \ ТП-10/0,4кВ №872 \ Ф №2 \ № 9 | нет
1358 | И93238 | Администрация Морозовского сельсовета Искитимского района Новосибирской области |  | И93238-10-10 | ФАП |  | \ \ АО "РЭС" ЧЭС \ ПС "Тальменская" 110/10кВ \ Л571 \ ТП467 | Да
1359 | И93343 | МКОУ "ООШ п. Рябчинка" |  | И93343-3-3 | детский сад-столовая |  | \ \ АО "РЭС" ЧЭС \ РП Рощинский 10кВ \ Л44 \ ТП319 \ Ф-3 \ оп.1 | нет
1360 | И93575 | филиал ПАО "МТС" в Новосибирской области |  | И93575-68-1 | базовая станция сотовой связи |  | \ \ ООО "НРСК-СИБИРЬ" | нет
1361 | Н104733 | ООО "МТС ЭНЕРГО" |  | Н104733-1128-1 | магистральный узел №5407638 |  | \ \ АО "РЭС" филиал "Черепановские электрические сети" \ ПС 110кВ Бердская \ Ф-11610 \ РП-5 Бердск \ Ф.№528 \ ТП-169б \ РУ-0,4 кВ \ яч. 8 \ руб. 1 \ ВРУ-0,4 кВ МКД по ул. Красный Сокол, д. 21 | Нет
1362 | И93575 | филиал ПАО "МТС" в Новосибирской области |  | И93575-84-1 | магистральный узел №5408563 |  | \ \ ООО "НРСК-СИБИРЬ" | нет
1363 | И93575 | филиал ПАО "МТС" в Новосибирской области |  | И93575-85-1 | магистральный узел №5406223 |  | \ \ ООО "НРСК-СИБИРЬ" | нет
1364 | И93575 | филиал ПАО "МТС" в Новосибирской области |  | И93575-86-1 | магистральный узел №5407907 |  | \ \ ООО "НРСК-СИБИРЬ" | нет
1365 | И93575 | филиал ПАО "МТС" в Новосибирской области |  | И93575-87-1 | магистральный узел №5408212 |  | \ \ ООО "НРСК-СИБИРЬ" | нет
1366 | И93912 | МУП ИР "ЦЕНТРАЛЬНОЕ" |  | И93912-10-4 | водонапорная скважина № 2 |  | \ \ АО "РЭС" ЧЭС \ ПС "тяг. Евсино" 10кВ \ Л-4и \ ТП1292 \ Ф-1 \ оп.№ 37 | нет
1367 | И93912 | МУП ИР "ЦЕНТРАЛЬНОЕ" |  | И93912-1-1 | водонапорная башня №1 |  | \ \ АО "РЭС" ЧЭС \ ПС "Линевская" 35/10кВ \ Л462 (ВЛ-10кВ) \ ТП367 \ Ф-2 \ оп.8 | нет
1368 | И93912 | МУП ИР "ЦЕНТРАЛЬНОЕ" |  | И93912-11-5 | водонапортная скважина №1 |  | \ \ АО "РЭС" ЧЭС \ ПС "Птичья" РП-5 Евсино \ Л204 \ ТП1585 \ Ф-1 \ оп.№ 3 | нет
1369 | И93912 | МУП ИР "ЦЕНТРАЛЬНОЕ" |  | И93912-14-15 | водозаборная скважина |  | \ \ АО "РЭС" ЧЭС \ ПС "Гилевская" 110/35/10кВ \ Л364 \ ТП1089 \ Ф-1 \ оп.21 | нет
1370 | И93912 | МУП ИР "ЦЕНТРАЛЬНОЕ" |  | И93912-15-16 | водозаборная скважина |  | \ \ АО "РЭС" ЧЭС \ ПС "Гилевская" 110/35/10кВ \ Л368 \ ТП1401 \ Ф-1 \ оп.6 | нет
1371 | И93912 | МУП ИР "ЦЕНТРАЛЬНОЕ" |  | И93912-16-17 | водозаборная скважина |  | \ \ АО "РЭС" ЧЭС \ ПС "Гилевская" 110/35/10кВ \ Л368 \ ТП397 \ Ф-2 \ оп.42 | нет
1372 | И93912 | МУП ИР "ЦЕНТРАЛЬНОЕ" |  | И93912-17-18 | водозаборная скважина |  | \ \ АО "РЭС" ЧЭС \ ПС "Гилевская" 110/35/10кВ \ Л368 \ ТП399 \ Ф-2 \ оп.10 | нет
1373 | И93912 | МУП ИР "ЦЕНТРАЛЬНОЕ" |  | И93912-18-19 | водозаборная скважина |  | \ \ АО "РЭС" ЧЭС \ ПС "Гилевская" 110/35/10кВ \ Л362 \ ТП401 \ Ф-1 \ оп.7 | нет
1374 | И93912 | МУП ИР "ЦЕНТРАЛЬНОЕ" |  | И93912-19-1 | ЦТП №1 |  | \ \ АО "РЭС" ЧЭС \ ПС "Птичья" РП-5 Евсино \ Л203 \ ТП368 \ Ф-1 | нет
1375 | И93912 | МУП ИР "ЦЕНТРАЛЬНОЕ" |  | И93912-21-1 | здание ВНС-3, насосы №6, 7 |  | \ \ ПАО "ФСК ЕЭС" \ ПС "Заря" \ Л249, Л250 \ ПС "Электродная" 220/10 \ Л14Д, 15Д \ РП13 \ яч.5, 16 \ РП10 \ яч.7 \ РУ-0,4кВ \ яч.6, 7; \ \ АО "РЭС" ЧЭС \ ПС "Мирная" 110/10кВ \ Л455 \ РП-10 (ООО "Водоканал") \ яч.10 \ РУ-0,4кВ \ яч.6,7 | нет
1376 | И93912 | МУП ИР "ЦЕНТРАЛЬНОЕ" |  | И93912-2-2 | водонапорная башня №2 |  | \ \ АО "РЭС" ЧЭС \ ПС "Линевская" 35/10кВ \ Л462 (ВЛ-10кВ) \ ТП783 \ Ф-1 \ оп.14 | нет
1377 | И93912 | МУП ИР "ЦЕНТРАЛЬНОЕ" |  | И93912-22-1 | блочно-модульная газовая котельная |  | \ \ АО "РЭС" ЧЭС \ ПС "Птичья" 110/35/10кВ \ РП-5 Евсино \ ЛЭП-10кВ Л-204 \ ТП383 \ Ф-6 \ ВЛ-0,4кВ \ оп.2 | нет
1378 | И93912 | МУП ИР "ЦЕНТРАЛЬНОЕ" |  | И93912-24-1 | водонапорная скважина |  | \ \ АО "РЭС" ЧЭС \ ПС "Птичья" 110/35/10кВ \ Л268 \ ТП872 | нет
1379 | И93912 | МУП ИР "ЦЕНТРАЛЬНОЕ" |  | И93912-3-3 | водонапорная башня |  | \ \ АО "РЭС" ЧЭС \ ПС "Птичья" 110/35/10кВ \ Л263 \ ТП903 \ Ф-1 \ оп.14 | нет
1380 | И93912 | МУП ИР "ЦЕНТРАЛЬНОЕ" |  | И93912-4-4 | водонапорная башня №1 |  | \ \ АО "РЭС" ЧЭС \ ПС "Птичья" 110/35/10кВ \ Л268 \ ТП2034 \ ЛЭП-0,4кВ №2 \ опора №22 | нет
1381 | И93912 | МУП ИР "ЦЕНТРАЛЬНОЕ" |  | И93912-5-5 | водонапорная башня №3 |  | \ \ АО "РЭС" ЧЭС \ ПС "Птичья" 110/35/10кВ \ Л268 \ ТП814 \ ЛЭП-0,4кВ №1 \ опора №6 | нет
1382 | И93912 | МУП ИР "ЦЕНТРАЛЬНОЕ" |  | И93912-6-13 | водонапорная башня №2 |  | \ \ АО "РЭС" ЧЭС \ ПС "Птичья" 110/35/10кВ \ Л268 \ ТП811 \ ЛЭП-0,4кВ №4 \ опора №21 | нет
1383 | И93912 | МУП ИР "ЦЕНТРАЛЬНОЕ" |  | И93912-7-1 | водонапорная башня со скважиной |  | \ \ АО "РЭС" ЧЭС \ ПС "Птичья" 110/35/10кВ \ Л263 \ ТП2348 \ Ф-1 \ оп.14/2 | нет
1384 | И93912 | МУП ИР "ЦЕНТРАЛЬНОЕ" |  | И93912-9-2 | водонапорная скважина № 2 |  | \ \ АО "РЭС" ЧЭС \ ПС "тяг. Евсино" 10кВ \ Л-4и \ ТП1181 \ Ф-2 \ оп.№ 2 | нет
1385 | И93913 | МУП ИР "ВОСТОЧНОЕ" |  | И93913-10-8 | водокачка |  | \ \ АО "РЭС" ЧЭС \ ПС "Тальменская" 110/10кВ \ Л-561 \ ТП344 \ Ф-1 \ оп.29 | нет
1386 | И93913 | МУП ИР "ВОСТОЧНОЕ" |  | И93913-1-1 | скважина №1 |  | \ \ АО "РЭС" ЧЭС \ ПСТ "Легостаевская" 110/35/10кВ \ Л143 \ ТП766 \ Ф2 \ оп1 | нет
1387 | И93913 | МУП ИР "ВОСТОЧНОЕ" |  | И93913-11-18 | скважина |  | \ \ АО "РЭС" ЧЭС \ ПС "Тальменская" 110/10кВ \ Л571 \ ТП2028 \ Ф-2 \ ВЛ-0,4кВ \ оп.5 | нет
1388 | И93913 | МУП ИР "ВОСТОЧНОЕ" |  | И93913-12-19 | скважина |  | \ \ АО "РЭС" ЧЭС \ ПС "Тальменская" 110/10кВ \ Л-561 \ ТП458 \ Ф-2 \ оп.2 | нет
1389 | И93913 | МУП ИР "ВОСТОЧНОЕ" |  | И93913-13-7 | водокачка |  | \ \ АО "РЭС" ЧЭС \ ПС "Коенская" 35/10кВ \ Л183 \ ТП445 \ ЛЭП-0,4 кВ 1 \ оп.№11 | нет
1390 | И93913 | МУП ИР "ВОСТОЧНОЕ" |  | И93913-15-12 | водокачка № 2 |  | \ \ АО "РЭС" филиал "Черепановские электрические сети" \ 1 СШ ПС 110кВ Морозово \ ЛЭП-10 кВ Л-1203 \ ТП-1000б \ РУ-0,4 кВ \ ЛЭП-0,4 кВ Ф-3 Иного владельца \ оп. б/н | нет
1391 | И93913 | МУП ИР "ВОСТОЧНОЕ" |  | И93913-16-13 | водокачка № 4 |  | \ \ АО "РЭС" ЧЭС \ ПС "Тальменская" 110/10кВ \ Л571 \ ТП467 \ Ф-1 \ оп.№ 4 | нет
1392 | И93913 | МУП ИР "ВОСТОЧНОЕ" |  | И93913-17-14 | водокачка № 6 |  | \ \ АО "РЭС" ЧЭС \ ПС "Тальменская" 110/10кВ \ Л571 \ ТП467 \ Ф-2 \ оп.№ 10 | нет
1393 | И93913 | МУП ИР "ВОСТОЧНОЕ" |  | И93913-19-2 | водокачка |  | \ \ АО "РЭС" ЧЭС \ ПС "Коенская" 35/10кВ \ Л184 \ ТП1152 \ Ф-1 \ оп.6 | нет
1394 | И93913 | МУП ИР "ВОСТОЧНОЕ" |  | И93913-20-3 | водокачка |  | \ \ АО "РЭС" ЧЭС \ ПС "Коенская" 35/10кВ \ Л181 \ ТП1021 \ Ф-1 \ оп.№5 | нет
1395 | И93913 | МУП ИР "ВОСТОЧНОЕ" |  | И93913-2-1 | скважина №2 |  | \ \ АО "РЭС" ЧЭС \ ПСТ "Легостаевская" 110/35/10кВ \ Л143 \ ТП2020 \ Ф-1 \ оп.13 | нет
1396 | И93913 | МУП ИР "ВОСТОЧНОЕ" |  | И93913-21-4 | водозаборное сооружение |  | \ \ АО "РЭС" ЧЭС \ ПС "Коенская" 35/10кВ \ Л182 \ ТП1151 \ Ф-5 | нет
1397 | И93913 | МУП ИР "ВОСТОЧНОЕ" |  | И93913-22-5 | водокачка |  | \ \ АО "РЭС" ЧЭС \ ПС "Коенская" 35/10кВ \ Л186 \ ТП№1352 \ Ф-3 \ оп.№2 | нет
1398 | И93913 | МУП ИР "ВОСТОЧНОЕ" |  | И93913-23-6 | станция насос |  | \ \ АО "РЭС" ЧЭС \ ПС "Коенская" 35/10кВ \ Л183 \ ТП283 \ Ф1 \ оп.№3 | нет
1399 | И93913 | МУП ИР "ВОСТОЧНОЕ" |  | И93913-25-1 | водокачки (ФКРС) |  | \ \ АО "РЭС" ЧЭС \ ПС "Тальменская" 110/10кВ \ Л565 \ ТП1001 \ Ф-3 \ оп.5 | нет
1400 | И93913 | МУП ИР "ВОСТОЧНОЕ" |  | И93913-26-1 | водокачка от ТП1009 |  | \ \ АО "РЭС" ЧЭС \ ПС "Тальменская" 110/10кВ \ Л-561 \ ТП1009 \ Ф-3 | нет
1401 | И93913 | МУП ИР "ВОСТОЧНОЕ" |  | И93913-27-1 | водозаборное сооружение подземных водм |  | \ \ АО "РЭС" ЧЭС \ ПС "Коенская" 35/10кВ \ Л183 \ ТП445 \ оп. 57 | нет
1402 | И93913 | МУП ИР "ВОСТОЧНОЕ" |  | И93913-28-1 | разведочно-эксплуатационная скважина |  | \ \ АО "РЭС" ЧЭС \ ПС "Тальменская" 110/10кВ \ Л571 \ ТП465 \ Ф-1 \ ВЛ-0,4кВ \ оп.11 | нет
1403 | И93913 | МУП ИР "ВОСТОЧНОЕ" |  | И93913-29-1 | водозаборная скважина |  | \ \ АО "РЭС" ЧЭС \ ПС "Тальменская" 110/10кВ \ Л571 \ ТП2028 \ Ф-2 \ ВЛ-0,4кВ \ оп.5 | нет
1404 | И93913 | МУП ИР "ВОСТОЧНОЕ" |  | И93913-30-1 | водокачка |  | \ \ АО "РЭС" ЧЭС \ ПС "Коенская" 35/10кВ \ Л186 \ ТП-10/0,4 кВ №438 \ Л-1 ЛЭП- 0,4кВ \ Опора №5 | нет
1405 | И93913 | МУП ИР "ВОСТОЧНОЕ" |  | И93913-31-1 | Скважина |  | \ \ АО "РЭС" ЧЭС \ ПС "Коенская" 35/10кВ \ Л183 \ ТП436 \ Л-2 \ оп.10 | нет
1406 | И93913 | МУП ИР "ВОСТОЧНОЕ" |  | И93913-3-2 | скважина №2 |  | \ \ АО "РЭС" ЧЭС \ ПСТ "Легостаевская" 110/35/10кВ \ Л142 \ ТП1155 \ Ф.1 \ оп.№32 | нет
1407 | И93913 | МУП ИР "ВОСТОЧНОЕ" |  | И93913-5-6 | скважина №1 |  | \ \ АО "РЭС" ЧЭС \ ПСТ "Легостаевская" 110/35/10кВ \ Л142 \ ТП1392 \ Ф.1 \ оп.№1 | нет
1408 | И93913 | МУП ИР "ВОСТОЧНОЕ" |  | И93913-6-1 | газовая котельная |  | \ \ АО "РЭС" ЧЭС \ ПС "Тальменская" 110/10кВ \ Л568 \ оп.15 | нет | на период действия отопительного сезона
1409 | И93913 | МУП ИР "ВОСТОЧНОЕ" |  | И93913-7-2 | водокачка |  | \ \ АО "РЭС" ЧЭС \ ПС "Тальменская" 110/10кВ \ Л568 \ ТП453 \ Ф-1 \ оп. №13 | нет
1410 | И93913 | МУП ИР "ВОСТОЧНОЕ" |  | И93913-8-3 | водокачка |  | \ \ АО "РЭС" ЧЭС \ ПС "Тальменская" 110/10кВ \ Л565 \ ТП1001 \ Ф-1 \ оп. № 9 | нет
1411 | И93913 | МУП ИР "ВОСТОЧНОЕ" |  | И93913-9-6 | водокачка |  | \ \ АО "РЭС" ЧЭС \ ПС "Тальменская" 110/10кВ \ Л-561 \ ТП-877 \ Ф-1 \ оп.10 | нет
1412 | И93914 | МУП ИР "ЗАПАДНОЕ" |  | И93914-10-1 | водокачка № 3 |  | \ \ АО "РЭС" ЧЭС \ ПС "Улыбинская" 35/10кВ \ Л505 \ ТП1097 \ Ф-1 \ оп.№1 | нет
1413 | И93914 | МУП ИР "ЗАПАДНОЕ" |  | И93914-1-1 | водокачка № 6 |  | \ \ АО "РЭС" ЧЭС \ ПС "Быстровская" 35/10кВ \ Л95 \ ТП871 \ ЛЭП-0,4 кВ №1 \ Опора №52 | нет
1414 | И93914 | МУП ИР "ЗАПАДНОЕ" |  | И93914-11-1 | водокачка №5 |  | \ \ АО "РЭС" ЧЭС \ ПС "Улыбинская" 35/10кВ \ Л507 \ ТП1028 \ Ф-1 \ оп.24 | нет
1415 | И93914 | МУП ИР "ЗАПАДНОЕ" |  | И93914-12-1 | водокачка № 6 |  | \ \ АО "РЭС" ЧЭС \ ПС "Улыбинская" 35/10кВ \ Л502 \ ТП2002 \ ф.1 \ оп.№1 | нет
1416 | И93914 | МУП ИР "ЗАПАДНОЕ" |  | И93914-13-1 | водокачка № 7 |  | \ \ АО "РЭС" ЧЭС \ ПС "Улыбинская" 35/10кВ \ Л502 \ ТП323 \ Ф-1 \ оп1 | нет
1417 | И93914 | МУП ИР "ЗАПАДНОЕ" |  | И93914-14-1 | водокачка № 8 |  | \ \ АО "РЭС" ЧЭС \ ПС "Влажная" 35/10кВ \ Л523 \ ТП359 \ Ф-2 \ оп.14 | нет
1418 | И93914 | МУП ИР "ЗАПАДНОЕ" |  | И93914-15-1 | водокачка № 9 |  | \ \ АО "РЭС" ЧЭС \ ПС "Влажная" 35/10кВ \ Л523 \ ТП360 \ Ф-1 \ оп.10 | нет
1419 | И93914 | МУП ИР "ЗАПАДНОЕ" |  | И93914-17-5 | скважина №07-83 |  | \ \ АО "РЭС" ЧЭС \ ПС "Бурмистровская" 35/10кВ \ Л440 \ ТП1590 \ Ф-1 \ оп. № 60 | нет
1420 | И93914 | МУП ИР "ЗАПАДНОЕ" |  | И93914-18-6 | скважина №1839 |  | \ \ АО "РЭС" ЧЭС \ ПС "Бурмистровская" 35/10кВ \ Л445 \ ТП1289 \ Ф-1 \ оп.60 | нет
1421 | И93914 | МУП ИР "ЗАПАДНОЕ" |  | И93914-19-7 | скважина №15622 |  | \ \ АО "РЭС" ЧЭС \ ПС "Бурмистровская" 35/10кВ \ Л445 \ ТП291 | нет
1422 | И93914 | МУП ИР "ЗАПАДНОЕ" |  | И93914-20-8 | скважина №79-89 |  | \ \ АО "РЭС" ЧЭС \ ПС "Бурмистровская" 35/10кВ \ Л445 \ ТП293 \ Ф-2 \ оп. № 20 | нет
1423 | И93914 | МУП ИР "ЗАПАДНОЕ" |  | И93914-2-1 | котельная |  | \ \ АО "РЭС" ЧЭС \ ПС "Быстровская" 35/10кВ \ Л93 \ ТП1153 \ Ф-1 \ оп. № 6 | нет | на период действия отопительного сезона
1424 | И93914 | МУП ИР "ЗАПАДНОЕ" |  | И93914-21-1 | водокачка |  | \ \ АО "РЭС" ЧЭС \ ПС "Влажная" 35/10кВ \ Л525 \ ТП410 \ Ф-3 \ ВЛ-0,4кВ \ оп.1 | нет
1425 | И93914 | МУП ИР "ЗАПАДНОЕ" |  | И93914-22-1 | водокачка №1 |  | \ \ АО "РЭС" ЧЭС \ ПС "Влажная" 35/10кВ \ Л523 \ ТП1005 \ Ф-1 \ ВЛ-0,4кВ \ оп.24 | нет
1426 | И93914 | МУП ИР "ЗАПАДНОЕ" |  | И93914-23-1 | водокачка №11 |  | \ \ АО "РЭС" ЧЭС \ ПС "Влажная" 35/10кВ \ Л523 \ ТП1005 \ Ф-2 \ ВЛ-0,4кВ \ оп.34 | нет
1427 | И93914 | МУП ИР "ЗАПАДНОЕ" |  | И93914-24-1 | водокачка №16 |  | \ \ Черепановские электрические сети \ ПС "Влажная" 35/10 кВ \ Ф.№253, ВЛ-10кВ \ ТП №1599 \ Ф.№1, ВЛ-0,4кВ \ опора №9 | нет
1428 | И93914 | МУП ИР "ЗАПАДНОЕ" |  | И93914-25-1 | котельная |  | \ \ АО "РЭС" ЧЭС \ ПС "Влажная" 35/10кВ \ Л523 \ ТП1004 \ Ф-1 \ ВЛ-0,4кВ \ оп.3 | нет | на период действия отопительного сезона
1429 | И93914 | МУП ИР "ЗАПАДНОЕ" |  | И93914-26-1 | водонапорная башня |  | \ \ АО "РЭС" ЧЭС \ ПС "Влажная" 35/10кВ \ Л525 \ ТП410 \ Ф-3 \ ВЛ-0,4кВ \ оп.1 | нет
1430 | И93914 | МУП ИР "ЗАПАДНОЕ" |  | И93914-27-1 | водокачка |  | \ \ Черепановские электрические сети \ ПС "Влажная" 35/10 кВ \ ЛЭП-10кВ Л-521 \ ТП-10/0,4 кВ №403 \ ЛЭП-0,4 кВ Л-1 \ Опора №14 | нет
1431 | И93914 | МУП ИР "ЗАПАДНОЕ" |  | И93914-28-1 | водонапорная башня |  | \ \ АО "РЭС" ЧЭС \ ПС "Гилевская" 110/35/10кВ \ Л361 \ ТП420 \ Ф3 \ оп2 | нет
1432 | И93914 | МУП ИР "ЗАПАДНОЕ" |  | И93914-29-1 | котельная, водонапорная скважина |  | \ \ АО "РЭС" ЧЭС \ ПС "Улыбинская" 35/10кВ \ Л505 \ ТП1847 | нет | на период действия отопительного сезона
1433 | И93914 | МУП ИР "ЗАПАДНОЕ" |  | И93914-30-1 | насосная станция со скважиной |  | \ \ АО "РЭС" ЧЭС \ ПС "Быстровская" 35/10кВ \ Л91 \ ТП2344 \ Л-1 \ оп.10 | нет
1434 | И93914 | МУП ИР "ЗАПАДНОЕ" |  | И93914-3-1 | водокачка № 19 |  | \ \ Черепановские электрические сети \ ПС "Быстровская" 35/10 кВ \ Л-98 ЛЭП-10 кВ \ ТП №296 \ Л-2 ЛЭП-0,4кВ \ опора №2 | нет
1435 | И93914 | МУП ИР "ЗАПАДНОЕ" |  | И93914-31-1 | насосная станция со скважиной |  | \ \ АО "РЭС" ЧЭС \ ПС "Быстровская" 35/10кВ \ Л91 \ ТП2344 \ Л-3 \ оп.23 | нет
1436 | И93914 | МУП ИР "ЗАПАДНОЕ" |  | И93914-32-1 | водокачка |  | \ \ АО "РЭС" ЧЭС \ ПС "Быстровская" 35/10кВ \ Л91 \ ТП280 \ Ф-2 \ оп.11 | нет
1437 | И93914 | МУП ИР "ЗАПАДНОЕ" |  | И93914-33-1 | Блочно-модульная котельная |  | \ \ АО "РЭС" ЧЭС \ ПС "Преображенская" 35/10кВ \ Л393 \ ТП780 \ Ф3 \ оп.2/1 | нет | на период действия отопительного сезона
1438 | И93914 | МУП ИР "ЗАПАДНОЕ" |  | И93914-34-1 | водозаборная скважина |  | \ \ АО "РЭС" ЧЭС \ ПС "Бурмистровская" 35/10кВ \ Л445 \ ТП1289 \ РУ-0,4кВ | нет
1439 | И93914 | МУП ИР "ЗАПАДНОЕ" |  | И93914-35-1 | Водокачка |  | \ \ АО "РЭС" ЧЭС \ ПС "Быстровская" 35/10кВ \ Л94 \ ТП2323 \ Ф-1 \ оп.13 | нет
1440 | И93914 | МУП ИР "ЗАПАДНОЕ" |  | И93914-36-1 | водонапорная скважина |  | \ \ АО "РЭС" ЧЭС \ ПС "Преображенская" 35/10кВ \ Л393 \ ТП780 \ Ф2 \ оп.1 | нет
1441 | И93914 | МУП ИР "ЗАПАДНОЕ" |  | И93914-37-1 | водокачка |  | \ \ АО "РЭС" ЧЭС \ ПС "Влажная" 35/10кВ \ Л521 \ ТП404 \ РУ-0,4кВ \ Ф-1 \ ВЛ-0,4кВ \ оп.6 | нет
1442 | И93914 | МУП ИР "ЗАПАДНОЕ" |  | И93914-38-1 | водокачка |  | \ \ АО "РЭС" ЧЭС \ ПС "Влажная" 35/10кВ \ Л524 \ ТП1169 \ РУ-0,4кВ \ Ф-1 \ ВЛ-0,4кВ \ оп.25 | нет
1443 | И93914 | МУП ИР "ЗАПАДНОЕ" |  | И93914-39-1 | водозаборная скважина |  | \ \ АО "РЭС" ЧЭС \ ПС "Бурмистровская" 35/10кВ \ Л445 \ ТП2069 \ Ф-2 \ оп.7 | нет
1444 | И93914 | МУП ИР "ЗАПАДНОЕ" |  | И93914-4-1 | водокачка б\н |  | \ \ АО "РЭС" ЧЭС \ ПС "Быстровская" 35/10кВ \ Л95 \ ТП2019а \ Ф-4 | нет
1445 | И93914 | МУП ИР "ЗАПАДНОЕ" |  | И93914-5-1 | водокачка № 18 |  | \ \ АО "РЭС" ЧЭС \ ПС "Быстровская" 35/10кВ \ Л93 \ ТП299 \ Ф-3 \ оп. № 7 | нет
1446 | И93914 | МУП ИР "ЗАПАДНОЕ" |  | И93914-7-1 | котельная (резерв) |  | \ \ АО "РЭС" ЧЭС \ ПС "Улыбинская" 35/10кВ \ Л502 \ оп.№172 \ ТП-2106а | нет | на период действия отопительного сезона
1447 | И93914 | МУП ИР "ЗАПАДНОЕ" |  | И93914-8-1 | водокачка №1 |  | \ \ АО "РЭС" ЧЭС \ ПС "Улыбинская" 35/10кВ \ Л507 \ ТП1007 \ ф.2 \ оп.18 | нет
1448 | И93914 | МУП ИР "ЗАПАДНОЕ" |  | И93914-9-1 | водокачка № 2 |  | \ \ АО "РЭС" ЧЭС \ ПС "Улыбинская" 35/10кВ \ Л505 \ ТП1846 \ ф.2 \ оп.№14 | нет
1449 | И93915 | МУП ИР "Северное" |  | И93915-10-1 | водокачка № 6 |  | \ \ АО "РЭС" ЧЭС \ ПС "Лебедевская" 110/10кВ \ Л25 \ ТП809 \ Ф-2 \ оп.№10 | нет
1450 | И93915 | МУП ИР "Северное" |  | И93915-1-1 | водонапорная скважина |  | \ \ АО "РЭС" ЧЭС \ ПС "Лебедевская" 110/10кВ \ Л25 \ ТП1821 \ Ф-2 \ оп. № 26 | нет
1451 | И93915 | МУП ИР "Северное" |  | И93915-11-1 | блочно-модульная газовая котельная |  | \ \ АО "РЭС" ЧЭС \ ПС "Лебедевская" 110/10кВ \ Л23 \ ТП1029 \ Ф.1 \ оп.№2 | нет | на период действия отопительного сезона
1452 | И93915 | МУП ИР "Северное" |  | И93915-12-1 | фильтровальная ст. |  | \ \ АО "РЭС" ЧЭС \ ПС "Лебедевская" 110/10кВ \ Л23 \ ТП1029 \ Ф.1 \ оп.№2 | нет
1453 | И93915 | МУП ИР "Северное" |  | И93915-13-1 | водокачка № 21 |  | \ \ АО "РЭС" ЧЭС \ ПС "Лебедевская" 110/10кВ \ Л25 \ ТП1821 \ Ф-2 \ оп.№3 | нет
1454 | И93915 | МУП ИР "Северное" |  | И93915-14-1 | водокачка |  | \ \ АО "РЭС" ЧЭС \ ПС "Лебедевская" 110/10кВ \ Л24 \ ТП327 \ Ф-3 \ оп.5 | нет
1455 | И93915 | МУП ИР "Северное" |  | И93915-16-1 | водокачка |  | \ \ АО "РЭС" ЧЭС \ ПС "Сосновская" 35/10кВ \ Л402 \ ТП338 \ ЛЭП-0,4 кВ №4 \ оп. №18 | нет
1456 | И93915 | МУП ИР "Северное" |  | И93915-17-1 | башня Рожновского №1 |  | \ \ АО "РЭС" ЧЭС \ ПС "Сосновская" 35/10кВ \ Л400 \ ТП339 \ Ф3 \ оп.№8 | нет
1457 | И93915 | МУП ИР "Северное" |  | И93915-18-1 | котельная |  | \ \ АО "РЭС" ЧЭС \ РП Рощинский 10кВ \ Л44 \ ТП318 \ фидер 2 | нет | на период действия отопительного сезона
1458 | И93915 | МУП ИР "Северное" |  | И93915-19-1 | котельная |  | \ \ АО "РЭС" ЧЭС \ ПС "Южная" 220/110/10кВ \ Л10568 \ ТП808 \ Ф-4 \ оп.6 | нет | на период действия отопительного сезона
1459 | И93915 | МУП ИР "Северное" |  | И93915-20-1 | скважина № 11358 |  | \ \ АО "РЭС" ЧЭС \ ПС "Южная" 220/110/10кВ \ ЛЭП - 10кВ №568 \ ТП - №906 \ Ф-1 \ Оп. № 46 | нет
1460 | И93915 | МУП ИР "Северное" |  | И93915-2-1 | водокачка №9 |  | \ \ АО "РЭС" ЧЭС \ ПС "Лебедевская" 110/10кВ \ Л25 \ ТП310 \ Ф1 \ оп.№6 | нет
1461 | И93915 | МУП ИР "Северное" |  | И93915-21-1 | водонапорная скважина |  | \ \ АО "РЭС" ВЭС \ ТПС "Сельская" 110/10 \ Ф-1ПР \ КТП451 \ Ф1 | нет
1462 | И93915 | МУП ИР "Северное" |  | И93915-22-1 | водонапорная скважина |  | \ \ АО "РЭС" ВЭС \ ТПС "Сельская" 110/10 \ Ф-2ПР \ КТП519 \ ф1 | нет
1463 | И93915 | МУП ИР "Северное" |  | И93915-23-1 | буровая скважина |  | \ \ АО "РЭС" ЧЭС \ РП Рощинский 10кВ \ Л40 \ ТП786 \ Ф-3 \ оп. 19 | нет
1464 | И93915 | МУП ИР "Северное" |  | И93915-24-1 | Буровая скважина |  | \ \ АО "РЭС" ЧЭС \ РП Рощинский 10кВ \ Л44 \ ТП318 \ Ф-1 | нет
1465 | И93915 | МУП ИР "Северное" |  | И93915-25-1 | скважина №012876 |  | \ \ АО "РЭС" ЧЭС \ РП Рощинский 10кВ \ Л44 \ ТП318 \ Ф-1 \ оп.14 | нет
1466 | И93915 | МУП ИР "Северное" |  | И93915-26-1 | скважина №1392 |  | \ \ АО "РЭС" филиал "Черепановские электрические сети" \ РП-10 Рощинский \ Л-42 ЛЭП 10кВ \ ТП №789 \ Л №2, ЛЭП-0,4кВ \ опора №3 | нет
1467 | И93915 | МУП ИР "Северное" |  | И93915-27-1 | Модульная котельная |  | \ \ АО "РЭС" ЧЭС \ ПС "Лебедевская" 110/10кВ \ Л24 \ ТП327 \ Ф-5 | нет | на период действия отопительного сезона
1468 | И93915 | МУП ИР "Северное" |  | И93915-28-1 | Котельная с пристроенным топливным хранилищем |  | \ \ АО "РЭС" ЧЭС \ РП №4 Искитим 10кВ \ Л10110 \ Л-410 \ ТП1092 \ Ф-1 (резерв); \ \ АО "РЭС" ЧЭС \ РП №4 Искитим 10кВ \ Л10124 \ Л-409 \ ТП350 \ Ф-1 | нет | на период действия отопительного сезона
1469 | И93915 | МУП ИР "Северное" |  | И93915-29-1 | Глубинная скважина |  | \ \ АО "РЭС" филиал "Черепановские электрические сети" \ ПС 110кВ Лебедевская \ Л-22 \ ТП №375 \ ЛЭП-0,4 кВ №1 \ оп. 10 | нет
1470 | И93915 | МУП ИР "Северное" |  | И93915-3-1 | водокачка № 13 |  | \ \ АО "РЭС" ЧЭС \ ПС "Лебедевская" 110/10кВ \ Л25 \ ТП310 \ Ф2 \ оп. №5 | нет
1471 | И93915 | МУП ИР "Северное" |  | И93915-31-1 | газовая котельная |  | \ \ АО "РЭС" филиал ВЭС \ ПС "Заречная" 110/10кВ \ Л10835, 10838 (10873) \ РП6 \ Л605 \ ТП87 \ РУ-0,4кв | нет
1472 | И93915 | МУП ИР "Северное" |  | И93915-32-1 | водокачка |  | \ \ АО "РЭС" филиал ВЭС \ ПС "Заречная" 110/10кВ \ Л10835, 10838 (10873) \ РП6 \ Л607 \ ТП154 \ ВЛ-0,4кВ | нет
1473 | И93915 | МУП ИР "Северное" |  | И93915-33-1 | водокачка |  | \ \ АО "РЭС" ЧЭС \ ПС "Лебедевская" 110/10кВ \ Л22 \ ТП-328 \ Л-1 0,4кВ \ оп. 6 | нет
1474 | И93915 | МУП ИР "Северное" |  | И93915-34-1 | водокачка |  | \ \ АО "РЭС" ЧЭС \ РП Рощинский 10кВ \ Л44 \ ТП1098 \ Ф2 \ ВЛ-0,4кВ \ оп.17 | нет
1475 | И93915 | МУП ИР "Северное" |  | И93915-35-1 | буровая скважина |  | \ \ АО "РЭС" ЧЭС \ РП №4 Искитим 10кВ \ Л409 \ ТП313 \ Ф-2 \ оп.55 | нет
1476 | И93915 | МУП ИР "Северное" |  | И93915-5-1 | водокачка № 14 |  | \ \ АО "РЭС" ЧЭС \ ПС "Лебедевская" 110/10кВ \ Л23 \ ТП334 \ Ф3 \ оп.№14 | нет
1477 | И93915 | МУП ИР "Северное" |  | И93915-8-1 | водокачка №4 |  | \ \ АО "РЭС" ЧЭС \ ПС "Лебедевская" 110/10кВ \ Л23 \ ТП759 \ Ф-2 \ оп.2 | нет
1478 | И93915 | МУП ИР "Северное" |  | И93915-9-1 | водокачка № 7 |  | \ \ АО "РЭС" ЧЭС \ ПС "Лебедевская" 110/10кВ \ Л23 \ ТП759 \ Ф3 \ оп2 | нет
1479 | И93916 | МУП ИР "ЮЖНОЕ" |  | И93916-10-1 | Станция КНС |  | \ \ АО "РЭС" ЧЭС \ ПС "Линевская" 35/10кВ \ Л462 (ВЛ-10кВ) \ оп.№1 \ ВЛ-10кВ \ оп.№147 | нет
1480 | И93916 | МУП ИР "ЮЖНОЕ" |  | И93916-1-1 | водонапорная скважина |  | \ \ АО "РЭС" ЧЭС \ ПСТ "Легостаевская" 110/35/10кВ \ Л140 \ ТП764 \ Ф1 \ оп.23 | Нет
1481 | И93916 | МУП ИР "ЮЖНОЕ" |  | И93916-11-1 | Насосная станция |  | \ \ АО "РЭС" ЧЭС \ ПС "Линевская" 35/10кВ \ Л465 \ оп.1 | нет
1482 | И93916 | МУП ИР "ЮЖНОЕ" |  | И93916-12-1 | Котельная |  | \ \ АО "РЭС" ЧЭС \ ПС "Листвянская" 35/6кВ \ Л271 \ ТП-2095; \ \ АО "РЭС" ЧЭС \ ПС "Листвянская" 35/6кВ \ Л273 \ ТП2083 | нет
1483 | И93916 | МУП ИР "ЮЖНОЕ" |  | И93916-14-1 | Скважина "Лесная" |  | \ \ АО "РЭС" ЧЭС \ ПС "Листвянская" 35/6кВ \ Л275 \ ТП2089 \ Ф-1 \ оп.10 | нет
1484 | И93916 | МУП ИР "ЮЖНОЕ" |  | И93916-15-1 | Скважина №10-489 |  | \ \ АО "РЭС" ЧЭС \ ПС "Листвянская" 35/6кВ \ Л275 \ ТП2083 \ Ф-1 \ оп4 | нет
1485 | И93916 | МУП ИР "ЮЖНОЕ" |  | И93916-16-1 | Скважина №Н-01528 |  | \ \ АО "РЭС" ЧЭС \ ПС "Листвянская" 35/6кВ \ Л270 \ ТП2095 \ Ф1 \ оп4 | нет
1486 | И93916 | МУП ИР "ЮЖНОЕ" |  | И93916-17-1 | Скважина "Бурразведка" |  | \ \ АО "РЭС" ЧЭС \ ПС "Листвянская" 35/6кВ \ Л270 \ ТП2088 \ Ф1 \ оп61 | нет
1487 | И93916 | МУП ИР "ЮЖНОЕ" |  | И93916-18-1 | Скважина №1518 |  | \ \ АО "РЭС" ЧЭС \ ПС "Листвянская" 35/6кВ \ Л270 \ ТП2092 \ Ф2 \ оп4 | нет
1488 | И93916 | МУП ИР "ЮЖНОЕ" |  | И93916-19-1 | Скважина №10-155 |  | \ \ АО "РЭС" ЧЭС \ ПСТ "Легостаевская" 110/35/10кВ \ Л145 \ ТП395 \ Ф1 \ оп.№22 | нет
1489 | И93916 | МУП ИР "ЮЖНОЕ" |  | И93916-20-1 | Скважина "Мироновская" |  | \ \ АО "РЭС" ЧЭС \ ПС "Листвянская" 35/6кВ \ Л270 \ ТП2081 \ Ф-1 \ оп.32 | нет
1490 | И93916 | МУП ИР "ЮЖНОЕ" |  | И93916-2-1 | водонапорная скважина |  | \ \ АО "РЭС" ЧЭС \ ПСТ "Легостаевская" 110/35/10кВ \ Л140 \ ТП475 \ Ф-3 \ оп.№9 | Нет
1491 | И93916 | МУП ИР "ЮЖНОЕ" |  | И93916-21-1 | Скважина №Н-1393 |  | \ \ АО "РЭС" ЧЭС \ ПС "Листвянская" 35/6кВ \ Л270 \ ТП2086 \ Ф-2 \ оп.4 | нет
1492 | И93916 | МУП ИР "ЮЖНОЕ" |  | И93916-22-1 | Скважина №Н-1321 |  | \ \ АО "РЭС" ЧЭС \ ПС "Листвянская" 35/6кВ \ Л270 \ ТП2086 \ Ф-2 \ оп.11 | нет
1493 | И93916 | МУП ИР "ЮЖНОЕ" |  | И93916-23-1 | водонапорная скважина |  | \ \ АО "РЭС" ЧЭС \ ПСТ "Легостаевская" 110/35/10кВ \ Л143 \ ТП1483 \ Ф-1 | нет
1494 | И93916 | МУП ИР "ЮЖНОЕ" |  | И93916-24-1 | скважина №1 |  | \ \ АО "РЭС" ЧЭС \ ПСТ "Легостаевская" 110/35/10кВ \ Л145 \ ТП395 \ Ф1 \ оп.№22 | нет
1495 | И93916 | МУП ИР "ЮЖНОЕ" |  | И93916-25-1 | скважина № 2 |  | \ \ АО "РЭС" ЧЭС \ ПСТ "Легостаевская" 110/35/10кВ \ Л145 \ ТП394 \ Ф2 \ оп.№4 | нет
1496 | И93916 | МУП ИР "ЮЖНОЕ" |  | И93916-26-1 | скважина |  | \ \ АО "РЭС" ЧЭС \ ПС "Беловская" 35/10кВ \ Л474 \ ТП1562 \ Ф-2 \ оп.№10 | нет
1497 | И93916 | МУП ИР "ЮЖНОЕ" |  | И93916-27-1 | скважина |  | \ \ АО "РЭС" ЧЭС \ ПС "Беловская" 35/10кВ \ Л474 \ ТП1562 \ Ф-2 \ оп.№11 | нет
1498 | И93916 | МУП ИР "ЮЖНОЕ" |  | И93916-28-1 | скважина |  | \ \ АО "РЭС" ЧЭС \ ПС "Беловская" 35/10кВ \ Л400 \ ТП1584 \ ф.1 | нет
1499 | И93916 | МУП ИР "ЮЖНОЕ" |  | И93916-3-1 | водонапорная скважина |  | \ \ АО "РЭС" ЧЭС \ ПСТ "Легостаевская" 110/35/10кВ \ Л140 \ ТП793 \ Ф2 \ оп.3 | Нет
1500 | И93916 | МУП ИР "ЮЖНОЕ" |  | И93916-4-1 | водонапорная скважина |  | \ \ АО "РЭС" ЧЭС \ ПСТ "Легостаевская" 110/35/10кВ \ Л141 \ ТП2073 \ оп. 8 | Нет
1501 | И93916 | МУП ИР "ЮЖНОЕ" |  | И93916-5-1 | водонапорная скважина |  | \ \ АО "РЭС" ЧЭС \ ПСТ "Легостаевская" 110/35/10кВ \ Л141 \ ТП2073 \ Ф2 \ оп.№4 | Нет
1502 | И93916 | МУП ИР "ЮЖНОЕ" |  | И93916-6-1 | водонапорная скважина |  | \ \ Черепановские электрические сети \ ПС "Легостаевская" 35/10 кВ \ Ф. №146 ВЛ-10кВ \ ТП №775 \ Ф. №3 ВЛ-0,4кВ \ опора №5 | Нет
1503 | И93916 | МУП ИР "ЮЖНОЕ" |  | И93916-7-1 | водонапорная скважина |  | \ \ АО "РЭС" филиал "Черепановские электрические сети" \ ПС 110кВ Легостаево \ ЛЭП-10 кВ Л-143 \ ТП-1156 \ РУ-0,4кВ ТП | нет
1504 | И93916 | МУП ИР "ЮЖНОЕ" |  | И93916-8-1 | водонапорная скважина |  | \ \ АО "РЭС" ВЭС \ ОАО "РЖД" \ ТПС "Евсино" \ Ф-2ПР \ КТП-791 \ ВРУ-0,4кВ | нет
1505 | И93916 | МУП ИР "ЮЖНОЕ" |  | И93916-9-1 | газовая котельная |  | \ \ АО "РЭС" ЧЭС \ ПС "Линевская" 35/10кВ \ Л462 (ВЛ-10кВ) \ ТП2077а; \ \ АО "РЭС" ЧЭС \ ПС "Линевская" 35/10кВ \ Л465 \ ТП-2077а | нет
1506 | К501038 | МУП "Коммунальщик" |  | К501038-10-1 | Скважина №10 |  | \ \ АО РЭС Карасукский филиал \ Карасук РЭС \ ПС 110 кВ Карасукская \ Городские сети АО РЭС \ Фидер 41-7 \ РП3 \ Фидер 303 \ КТП №103 \ Фидер №2 \ Опора №29 | Нет
1507 | К501038 | МУП "Коммунальщик" |  | К501038-11-1 | Скважина №11 |  | \ \ АО РЭС Карасукский филиал \ Карасук РЭС \ ПС 110 кВ Карасукская \ Городские сети АО РЭС \ Фидер 41-7 \ РП3 \ Фидер №301 \ КТП №101 \ Фидер №1 \ Опора №5 | Нет
1508 | К501038 | МУП "Коммунальщик" |  | К501038-12-1 | Скважина №8 |  | \ \ АО РЭС Карасукский филиал \ Карасук РЭС \ ПС 110 кВ Карасукская \ Городские сети АО РЭС \ Фидер №41-13 \ РП №1 \ Фидер №111 \ КТП №47 \ Фидер №2 \ Опора №18 | Нет
1509 | К501038 | МУП "Коммунальщик" |  | К501038-13-1 | Скважина №5 |  | \ \ АО РЭС Карасукский филиал \ Карасук РЭС \ ПС 110 кВ Карасукская \ Городские сети АО РЭС \ Фидер №41-2 \ РП2 \ Фидер №211 \ КТП №57 \ Фидер №1 \ Опора №3 | Нет
1510 | К501038 | МУП "Коммунальщик" |  | К501038-14-1 | Скважина №1 |  | \ \ АО РЭС Карасукский филиал \ Карасук РЭС \ ПС 110 кВ Карасукская \ Городские сети АО РЭС \ Фидер №41-6 \ РП1 \ Фидер №106 \ КТП №27 \ Фидер №3 \ Опора №57 | Нет
1511 | К501038 | МУП "Коммунальщик" |  | К501038-15-1 | Скважина №6 |  | \ \ АО РЭС Карасукский филиал \ Карасук РЭС \ ПС 110 кВ Карасукская \ Городские сети АО РЭС \ Фидер №41-15 \ КТП №50 \ Фидер №2 \ Опора №3 | Нет
1512 | К501038 | МУП "Коммунальщик" |  | К501038-16-1 | Скважина №7 |  | \ \ АО РЭС Карасукский филиал \ Карасук РЭС \ ПС 110 кВ Карасукская \ Городские сети АО РЭС \ Фидер №41-15 \ КТП №50 \ ф.3 \ Опора №12 | Нет
1513 | К501038 | МУП "Коммунальщик" |  | К501038-17-1 | Котельная №15 (14) |  | \ \ АО РЭС Карасукский филиал \ Карасук РЭС \ ПС 110 кВ Карасукская \ Городские сети АО РЭС \ Фидер №41-2 \ РП2 \ Фидер №212 \ КТП №58 \ Фидер №4 \ опора №1 | нет | на период действия отопительного сезона
1514 | К501038 | МУП "Коммунальщик" |  | К501038-18-1 | Котельная №11 |  | \ \ АО РЭС Карасукский филиал \ Карасук РЭС \ ПС 110 кВ Карасукская \ Городские сети АО РЭС \ Фидер №41-2 \ РП2 \ Фидер №205 \ КТП №62 \ Фидер №5 \ Опора №1 | нет | на период действия отопительного сезона
1515 | К501038 | МУП "Коммунальщик" |  | К501038-2-1 | Котельная №6 |  | \ \ АО РЭС Карасукский филиал \ Карасук РЭС \ ПС 110 кВ Карасукская \ Фидер №41-4 \ КТП №41-402 \ Фидер №1-41-402 \ Опора №2 | нет | на период действия отопительного сезона
1516 | К501038 | МУП "Коммунальщик" |  | К501038-21-1 | Котельная №4 |  | \ \ АО РЭС Карасукский филиал \ Карасук РЭС \ ПС 110 кВ Карасукская \ Городские сети АО РЭС \ Фидер №41-2 \ РП2 \ Фидер №212 \ КТП №64 \ Фидер №2 \ Опора №12; \ \ АО РЭС Карасукский филиал \ Карасук РЭС \ ПС 110 кВ Карасукская \ Городские сети АО РЭС \ Фидер №41-6 \ РП1 \ Фидер №106 \ КТП №24 \ Фидер №3 \ Опора №8 | нет | на период действия отопительного сезона
1517 | К501038 | МУП "Коммунальщик" |  | К501038-22-1 | Котельная №1 ввод №1, Котельная №1 ввод №2, ЦТП, Котельная №7 |  | \ \ АО РЭС Карасукский филиал \ Карасук РЭС \ ПС 110 кВ Карасукская \ Городские сети АО РЭС \ Фидер №41-6 \ РП1 \ Фидер №105 \ КТП №66 \ Фидер №5; \ \ АО РЭС Карасукский филиал \ Карасук РЭС \ ПС 110 кВ Карасукская \ Городские сети АО РЭС \ Фидер №41-6 \ РП1 \ Фидер №105 \ КТП №66 \ Фидер №7 | нет
1518 | К501038 | МУП "Коммунальщик" |  | К501038-23-1 | Котельная №2 |  | \ \ АО РЭС Карасукский филиал \ Карасук РЭС \ ПС 110 кВ Карасукская \ Городские сети АО РЭС \ Фидер №41-16 \ РП №2 \ Фидер 202 \ КТП №24 \ Фидер №10; \ \ АО РЭС Карасукский филиал \ Карасук РЭС \ ПС 110 кВ Карасукская \ Городские сети АО РЭС \ Фидер №41-16 \ РП №2 \ Фидер 202 \ КТП №24 \ Фидер №12 | нет | на период действия отопительного сезона
1519 | К501038 | МУП "Коммунальщик" |  | К501038-24-1 | Котельная №18 |  | \ \ АО "РЭС" филиал "Карасукские электрические сети" \ ПС 110кВ Карасукская \ Ф.№41-2 \ ВЛ-10кВ \ РП-2 \ Ф.№205 КЛ-10кВ \ ТП №105 \ Ф.№3 ВЛ-0,4кВ \ опора №2 | нет | на период действия отопительного сезона
1520 | К501038 | МУП "Коммунальщик" |  | К501038-25-1 | Котельная №13 |  | \ \ АО РЭС Карасукский филиал \ Карасук РЭС \ ПС 110 кВ Карасукская \ Городские сети АО РЭС \ Фидер №41-6 \ РП1 \ Фидер №104 \ КТП №28 \ Фидер №3 \ Опора №3 | нет | на период действия отопительного сезона
1521 | К501038 | МУП "Коммунальщик" |  | К501038-26-1 | Котельная №3 |  | \ \ АО РЭС Карасукский филиал \ Карасук РЭС \ ПС 110 кВ Карасукская \ Городские сети АО РЭС \ Фидер №41-6 \ РП1 \ Фидер №104 \ КТП №71 \ Фидер 8 \ Опора №6; \ \ АО РЭС Карасукский филиал \ Карасук РЭС \ ПС 110 кВ Карасукская \ Городские сети АО РЭС \ Фидер №41-6 \ РП1 \ Фидер №104 \ КТП №8 \ Фидер №6 \ Опора №9 | нет | на период действия отопительного сезона
1522 | К501038 | МУП "Коммунальщик" |  | К501038-28-1 | Скважина №9 |  | \ \ АО РЭС Карасукский филиал \ Карасук РЭС \ ПС 110 кВ Карасукская \ Городские сети АО РЭС \ Фидер №41-2 \ РП2 \ Фидер №211 \ КТП №51 \ Фидер №1 \ Опора №2 | Нет
1523 | К501038 | МУП "Коммунальщик" |  | К501038-29-1 | Модульная котельная |  | \ \ АО РЭС Карасукский филиал \ Карасук РЭС \ ПС 110 кВ Карасукская \ Городские сети АО РЭС \ Фидер 41-17 \ КТП №106 \ Фидер №3; \ \ АО РЭС Карасукский филиал \ Карасук РЭС \ ПС 110 кВ Карасукская \ Городские сети АО РЭС \ Фидер 41-17 \ КТП №92 \ Фидер №1 | нет | на период действия отопительного сезона
1524 | К501038 | МУП "Коммунальщик" |  | К501038-30-1 | Котельная № (15) |  | \ \ АО РЭС Карасукский филиал \ Карасук РЭС \ ПС 110 кВ Карасукская \ Городские сети АО РЭС \ Фидер №41-6 \ РП1 \ Фидер №106 \ КТП №27 \ Фидер №1; \ \ АО РЭС Карасукский филиал \ Карасук РЭС \ ПС 110 кВ Карасукская \ Городские сети АО РЭС \ Фидер №41-6 \ РП1 \ Фидер №106 \ КТП №27 \ Фидер №5 | нет | на период действия отопительного сезона
1525 | К501038 | МУП "Коммунальщик" |  | К501038-31-1 | Котельная №19 |  | \ \ АО РЭС Карасукский филиал \ Карасук РЭС \ ПС 110 кВ Карасукская \ Городские сети АО РЭС \ Фидер 41-7 \ РП3 \ Фидер №307 \ КТП №33 \ Фидер №2 \ Опора №1 | нет | на период действия отопительного сезона
1526 | К501038 | МУП "Коммунальщик" |  | К501038-40-1 | КНС |  | \ \ АО РЭС Карасукский филиал \ Карасук РЭС \ ПС 110 кВ Карасукская \ Городские сети АО РЭС \ Фидер 41-17 \ КТП №74 \ Фидер №1 | Нет
1527 | К501038 | МУП "Коммунальщик" |  | К501038-41-2 | Котельная №5 |  | \ \ АО РЭС Карасукский филиал \ Карасук РЭС \ ПС 110 кВ Карасукская \ Городские сети АО РЭС \ Фидер №41-2 \ РП2 \ ф.213 \ КТП №29 \ Фидер №6; \ \ АО РЭС Карасукский филиал \ Карасук РЭС \ ПС 110 кВ Карасукская \ Городские сети АО РЭС \ Фидер №41-2 \ РП2 \ ф.213 \ КТП №3 \ Фидер №2 | нет | на период действия отопительного сезона
1528 | К501038 | МУП "Коммунальщик" |  | К501038-42-1 | Блочно-модульная котельная |  | \ \ АО РЭС Карасукский филиал \ Карасук РЭС \ ПС 110 кВ Карасукская \ Городские сети АО РЭС \ Фидер №41-6 \ КТП №119 \ Фидер №1 | нет | на период действия отопительного сезона
1529 | К501038 | МУП "Коммунальщик" |  | К501038-43-1 | Водозаборная скважина |  | \ \ АО РЭС Карасукский филиал \ Карасук РЭС \ ПС 110 кВ Карасукская \ Городские сети АО РЭС \ Фидер 41-7 \ РП3 \ Фидер №307 \ КТП №88 \ Фидер №3; \ \ АО РЭС Карасукский филиал \ Карасук РЭС \ ПС 110 кВ Карасукская \ Городские сети АО РЭС \ Фидер 41-7 \ РП3 \ Фидер №307 \ КТП №88 \ Фидер №9 | Нет
1530 | К501038 | МУП "Коммунальщик" |  | К501038-44-1 | Котельная №20 |  | \ \ АО РЭС Карасукский филиал \ Карасук РЭС \ ПС 110 кВ Карасукская \ Городские сети АО РЭС \ Фидер №41-6 \ КТП 132 (РЖД); \ \ ЗСЖД Филиал ОАО РЖД \ ТПС "Карасук-3" 220\27,5\10 \ Фидер №3 \ Электростанция \ Фидер №12 \ КТП 132 | нет
1531 | К501038 | МУП "Коммунальщик" |  | К501038-45-1 | ВНС №3 |  | \ \ ЗСЖД Филиал ОАО РЖД \ ПС "Карасукская" 41 \ Ф. 3 \ ЦРП \ КТПНС-180 | Нет
1532 | К501038 | МУП "Коммунальщик" |  | К501038-46-1 | ВНС №4 |  | \ \ ЗСЖД Филиал ОАО РЖД \ ПС "Карасукская" 41 \ Фидер 14 \ ЦРП \ Фидер №6 \ КТП 186 | Нет
1533 | К501038 | МУП "Коммунальщик" |  | К501038-47-1 | ВНС №7 |  | \ \ ЗСЖД Филиал ОАО РЖД \ ПС "Карасукская" 41 \ Фидер 14 \ ЦРП \ Фидер №6 \ КТП 144 | Нет
1534 | К501038 | МУП "Коммунальщик" |  | К501038-48-1 | ВНС №8 |  | \ \ ЗСЖД Филиал ОАО РЖД \ ПС "Карасукская" 41 \ Фидер 14 \ ЦРП \ Фидер №6 \ КТП 131 | Нет
1535 | К501038 | МУП "Коммунальщик" |  | К501038-50-1 | Очистные сооружения |  | \ \ ЗСЖД Филиал ОАО РЖД \ ТПС "Карасук-3" 220\27,5\10 \ Ф. 1 \ КТП 170 \ Ф.1, Ф.2, Ф.3, Ф.4, Ф.5, Ф.6, Ф.7, Ф.8 | Нет
1536 | К501038 | МУП "Коммунальщик" |  | К501038-5-1 | Скважина №12 |  | \ \ АО РЭС Карасукский филиал \ Карасук РЭС \ ПС 110 кВ Карасукская \ Фидер №41-4 \ КТП №41-402 \ Фидер №3 \ Опора №11 | Нет
1537 | К501038 | МУП "Коммунальщик" |  | К501038-51-1 | КНС №1 |  | \ \ ЗСЖД Филиал ОАО РЖД \ ТПС "Карасук-3" 220\27,5\10 \ Фидер №3 \ Электростанция \ Фидер №12 \ КТП 145 | Нет
1538 | К501038 | МУП "Коммунальщик" |  | К501038-52-1 | КНС №2 |  | \ \ ЗСЖД Филиал ОАО РЖД \ ПС "Карасукская" 41 \ Фидер 14 \ ЦРП \ Фидер №6 \ ТП-188 \ ф. "Ф-2" \ яч. №2 | нет
1539 | К501038 | МУП "Коммунальщик" |  | К501038-53-1 | КНС №3 |  | \ \ ЗСЖД Филиал ОАО РЖД \ ТПС "Карасук-3" 220\27,5\10 \ ТП №152 \ Ф.№10 ВЛ-0,4кВ \ оп.№6 | нет
1540 | К501038 | МУП "Коммунальщик" |  | К501038-54-1 | КНС №4 |  | \ \ ЗСЖД Филиал ОАО РЖД \ ПС "Карасукская" 41 \ Фидер 14 \ ЦРП \ Фидер №6 \ КТП 135 | нет
1541 | К501038 | МУП "Коммунальщик" |  | К501038-55-1 | КНС №5 |  | \ \ ЗСЖД Филиал ОАО РЖД \ ПС "Карасукская" 41 \ Фидер 14 \ ЦРП \ Ф. 8 \ КТП 161 | нет
1542 | К501038 | МУП "Коммунальщик" |  | К501038-56-1 | КНС №6 |  | \ \ ЗСЖД Филиал ОАО РЖД \ ПС "Карасукская" 41 \ Фидер 14 \ ЦРП \ Ф. 8 \ КТП 161 | нет
1543 | К501038 | МУП "Коммунальщик" |  | К501038-57-1 | КНС №7 |  | \ \ ЗСЖД Филиал ОАО РЖД \ ТПС "Карасук-3" 220\27,5\10 \ Фидер №3 \ Электростанция \ Фидер №12 \ КТП 145 | нет
1544 | К501038 | МУП "Коммунальщик" |  | К501038-58-1 | КНС №8 |  | \ \ ЗСЖД Филиал ОАО РЖД \ ПС "Карасукская" 41 \ Фидер 14 \ ЦРП \ Фидер №6 \ КТП 183 | нет
1545 | К501038 | МУП "Коммунальщик" |  | К501038-59-1 | КНС №9 |  | \ \ ЗСЖД Филиал ОАО РЖД \ ПС "Карасукская" 41 \ Фидер 14 \ ЦРП \ Фидер №6 \ КТП 131 | Нет
1546 | К501038 | МУП "Коммунальщик" |  | К501038-60-1 | ЦТП №1 |  | \ \ ЗСЖД Филиал ОАО РЖД \ ТПС "Карасук-3" 220\27,5\10 \ Фидер №3 \ Электростанция \ Фидер №12 \ КТП №137 | нет
1547 | К501038 | МУП "Коммунальщик" |  | К501038-61-1 | ЦТП №2 |  | \ \ ЗСЖД Филиал ОАО РЖД \ ТПС "Карасук-3" 220\27,5\10 \ Фидер №3 \ Электростанция \ Фидер №12 \ КТП №137 | нет
1548 | К501038 | МУП "Коммунальщик" |  | К501038-62-1 | КНС № 10 |  | \ \ АО "РЭС" филиал "Карасукские электрические сети" \ ПС 110кВ Карасукская \ ф. 41-1 \ ТП-83 (ОАО "ВБД") | нет
1549 | К501038 | МУП "Коммунальщик" |  | К501038-63-1 | Водозаборная скважина |  | \ \ АО "РЭС" филиал "Карасукские электрические сети" \ ПС 110кВ Карасукская \ Ф.№41-13 \ РП-1 \ Фидер №111 \ КТП №47 \ Фидер №2 \ Опора №5/19 | Нет
1550 | К501038 | МУП "Коммунальщик" |  | К501038-64-1 | Водозаборная скважина |  | \ \ АО РЭС Карасукский филиал \ Карасук РЭС \ ПС 110 кВ Карасукская \ Городские сети АО РЭС \ Фидер №41-6 \ РП1 \ Фидер №104 \ СТП 136 \ Фидер 1 | Нет
1551 | К501038 | МУП "Коммунальщик" |  | К501038-65-1 | Водозаборная скважина |  | \ \ АО "РЭС" филиал "Карасукские электрические сети" \ ПС 110кВ Карасукская \ Ф.№41-13 \ РП-1 \ Фидер №105 \ КТПН №44 \ Фидер №3 \ Опора №21 | Нет
1552 | К501038 | МУП "Коммунальщик" |  | К501038-66-1 | Водозаборная скважина |  | \ \ АО РЭС Карасукский филиал \ Карасук РЭС \ ПС 110 кВ Карасукская \ Городские сети АО РЭС \ Фидер 41-17 \ КТП №92 \ Фидер 2 \ Опора №6 | Нет
1553 | К501038 | МУП "Коммунальщик" |  | К501038-67-1 | водозаборная скважинаи |  | \ \ АО РЭС Карасукский филиал \ Карасук РЭС \ ПС 110 кВ Карасукская \ Фидер №41-4 \ КТП №41-402 \ Фидер №1-41-402 \ Опора №5 | нет
1554 | К501038 | МУП "Коммунальщик" |  | К501038-9-1 | Скважина №3 |  | \ \ АО РЭС Карасукский филиал \ Карасук РЭС \ ПС 110 кВ Карасукская \ Городские сети АО РЭС \ Фидер №41-13 \ РП №1 \ Фидер №107 \ КТП №16 \ Фидер №12 \ Опора №9 | Нет
1555 | К501520 | МУП "Тепло" |  | К501520-10-10 | КТП 21-103 скважина |  | \ \ АО РЭС Карасукский филиал \ Баган РЭС \ ПС 110 БАГАНСКАЯ \ ф.1 \ КТП103 \ ф.12 \ оп.3 | Нет
1556 | К501520 | МУП "Тепло" |  | К501520-1-1 | КТП 21-1007 скважина |  | \ \ АО РЭС Карасукский филиал \ Баган РЭС \ ПС 110 БАГАНСКАЯ \ Городские сети АО РЭС \ ф.10 \ КТП21-1007 \ ф.2 \ оп.15/4 | Нет
1557 | К501520 | МУП "Тепло" |  | К501520-11-1 | КТП21-106 скважина - насосная |  | \ \ АО РЭС Карасукский филиал \ Баган РЭС \ ПС 110 БАГАНСКАЯ \ ф.1 \ КТП106 \ ф.2 \ оп.2 | Нет
1558 | К501520 | МУП "Тепло" |  | К501520-18-1 | котельная от КТП № 6 |  | \ \ АО РЭС Карасукский филиал \ Баган РЭС \ ПС 110 БАГАНСКАЯ \ Городские сети АО РЭС \ ф.10 \ КТП6 | нет | на период действия отопительного сезона
1559 | К501520 | МУП "Тепло" |  | К501520-19-1 | ОТ КТП 21-238 котельная |  | \ \ АО РЭС Карасукский филиал \ Баган РЭС \ ПС 110 БАГАНСКАЯ \ Городские сети АО РЭС \ ф.2 \ КТП38 \ ф.3 \ оп.8/1 | нет | на период действия отопительного сезона
1560 | К501520 | МУП "Тепло" |  | К501520-2-2 | КТП 21-1007 котельная |  | \ \ АО РЭС Карасукский филиал \ Баган РЭС \ ПС 110 БАГАНСКАЯ \ Городские сети АО РЭС \ ф.10 \ КТП21-1007 \ ф.5 \ оп.7 | нет | на период действия отопительного сезона
1561 | К501520 | МУП "Тепло" |  | К501520-22-4 | ОТ КТП 21-504 котельнаяи -ртп |  | \ \ АО РЭС Карасукский филиал \ Баган РЭС \ ПС 110 БАГАНСКАЯ \ Городские сети АО РЭС \ Фидер 21-5 \ КТП4 \ ф.2 \ оп.9 | нет | на период действия отопительного сезона
1562 | К501520 | МУП "Тепло" |  | К501520-23-5 | ОТ КТП 211207 скважина |  | \ \ АО РЭС Карасукский филиал \ Баган РЭС \ ПС 110 БАГАНСКАЯ \ Фидер 21-12 \ КТП1207 \ ф.2 \ оп.6 | Нет
1563 | К501520 | МУП "Тепло" |  | К501520-24-6 | ОТ КТП 21-528 скважина |  | \ \ АО РЭС Карасукский филиал \ Баган РЭС \ ПС 110 БАГАНСКАЯ \ Городские сети АО РЭС \ Фидер 21-5 \ КТП28 \ ф.5 \ оп.20 | Нет
1564 | К501520 | МУП "Тепло" |  | К501520-25-7 | ОТ КТП скважина |  | \ \ АО РЭС Карасукский филиал \ Баган РЭС \ ПС 110 БАГАНСКАЯ \ Городские сети АО РЭС \ ф.2 \ КТП41 | Нет
1565 | К501520 | МУП "Тепло" |  | К501520-26-1 | скважина от КТП 21-238 |  | \ \ АО РЭС Карасукский филиал \ Баган РЭС \ ПС 110 БАГАНСКАЯ \ Городские сети АО РЭС \ ф.2 \ КТП38 \ ф.5 \ оп.22 | Нет
1566 | К501520 | МУП "Тепло" |  | К501520-27-1 | ОТ КТП 18 скважина |  | \ \ ЗСЖД Филиал ОАО РЖД \ ПС "Баганская" 21 \ Ф№6 \ КТП № 18 \ ф 1 \ оп.1/4 | Нет
1567 | К501520 | МУП "Тепло" |  | К501520-28-1 | станция водоподготовки |  | \ \ АО "РЭС" филиал "Карасукские электрические сети" \ ПС 110 кВ Баганская \ Ф. №21-5 ВЛ-10 кВ \ КТПН №24 \ ф. №1 ВЛ-0,4кВ \ оп. №4 | нет
1568 | К501520 | МУП "Тепло" |  | К501520-29-1 | станция водоподготовки |  | \ \ АО "РЭС" филиал "Карасукские электрические сети" \ ПС 110 кВ Баганская \ ВЛ-10 кВ \ Ф №21-10 \ РП-1 \ Ф №104 ВЛ-10кВ \ ТП №26 \ ф. №3 ВЛ-0,4кВ \ оп. №8 | нет
1569 | К501520 | МУП "Тепло" |  | К501520-7-7 | КТП 21-231 скважина |  | \ \ АО РЭС Карасукский филиал \ Баган РЭС \ ПС 110 БАГАНСКАЯ \ Городские сети АО РЭС \ ф.2 \ КТП31 \ ф.1 \ оп.5 | Нет
1570 | К501520 | МУП "Тепло" |  | К501520-9-9 | КТП 21-540 скважина |  | \ \ АО РЭС Карасукский филиал \ Баган РЭС \ ПС 110 БАГАНСКАЯ \ Городские сети АО РЭС \ Фидер 21-5 \ КТП40 \ ф.1 \ оп.6 | Нет
1571 | К501781 | МУП "Теплосети" |  | К501781-1-1 | Котельная гостиницы |  | \ \ АО РЭС Карасукский филиал \ Купино РЭС \ ПС 110 кВ КУПИНСКАЯ \ Городские сети АО РЭС \ ф.11-7 \ РП1 \ Фидер 107 \ ЗТП № 2 \ Ф № 4 | нет | на период действия отопительного сезона
1572 | К501781 | МУП "Теплосети" |  | К501781-11-13 | Котельная |  | \ \ АО РЭС Карасукский филиал \ Купино РЭС \ ПС 110 кВ КУПИНСКАЯ \ Городские сети АО РЭС \ ф.11-7 \ РП1 \ ф.106 \ КТП62 | нет
1573 | К501781 | МУП "Теплосети" |  | К501781-13-5 | Котельная РТП |  | \ \ АО РЭС Карасукский филиал \ Купино РЭС \ ПС 110 кВ КУПИНСКАЯ \ Городские сети АО РЭС \ ф.11-7 \ РП1 \ ф.104 \ КТП30 | нет | на период действия отопительного сезона
1574 | К501781 | МУП "Теплосети" |  | К501781-14-6 | Котельная |  | \ \ АО РЭС Карасукский филиал \ Купино РЭС \ ПС 110 кВ КУПИНСКАЯ \ Городские сети АО РЭС \ ф.11-7 \ РП1 \ Фидер 103 \ КТП35 | нет | на период действия отопительного сезона
1575 | К501781 | МУП "Теплосети" |  | К501781-15-7 | Котельная |  | \ \ АО РЭС Карасукский филиал \ Купино РЭС \ ПС 110 кВ КУПИНСКАЯ \ Городские сети АО РЭС \ ф.11-10 \ КТП48 | нет | на период действия отопительного сезона
1576 | К501781 | МУП "Теплосети" |  | К501781-17-1 | Модульная котельная |  | \ \ АО РЭС Карасукский филиал \ Купино РЭС \ ПС 110 кВ КУПИНСКАЯ \ Городские сети АО РЭС \ ф.11-7 \ РП1 \ Фидер 107 \ КТП93 | нет | на период действия отопительного сезона
1577 | К501781 | МУП "Теплосети" |  | К501781-18-11 | Водонасосная |  | \ \ АО РЭС Карасукский филиал \ Купино РЭС \ ПС 110 кВ КУПИНСКАЯ \ Городские сети АО РЭС \ ф.9 \ РП1 \ ф.104 \ КТП99 \ ф.3 | Нет
1578 | К501781 | МУП "Теплосети" |  | К501781-19-14 | Городская водосеть |  | \ \ АО РЭС Карасукский филиал \ Купино РЭС \ ПС 110 кВ КУПИНСКАЯ \ Городские сети АО РЭС \ ф.11-7 \ РП1 \ Фидер 107 \ КТП65 \ ф.5 \ оп.3п | Нет
1579 | К501781 | МУП "Теплосети" |  | К501781-20-15 | Скважина |  | \ \ АО РЭС Карасукский филиал \ Купино РЭС \ ПС 110 кВ КУПИНСКАЯ \ Городские сети АО РЭС \ ф.11-7 \ РП1 \ ф.106 \ КТП85а \ ф. 1 \ оп.3 | Нет
1580 | К501781 | МУП "Теплосети" |  | К501781-21-17 | КТП №65 ВНС |  | \ \ АО РЭС Карасукский филиал \ Купино РЭС \ ПС 110 кВ КУПИНСКАЯ \ Городские сети АО РЭС \ ф.11-7 \ РП1 \ ф.106 \ КТП65 \ ф.4 \ оп.17 | Нет
1581 | К501781 | МУП "Теплосети" |  | К501781-24-1 | ВНС |  | \ \ АО РЭС Карасукский филиал \ Купино РЭС \ ПС 110 кВ КУПИНСКАЯ \ Городские сети АО РЭС \ ф.8 \ КТП45 \ ф.4 \ оп.5 | Нет
1582 | К501781 | МУП "Теплосети" |  | К501781-25-1 | Водозаборная скважина |  | \ \ АО РЭС Карасукский филиал \ Купино РЭС \ ПС 110 кВ КУПИНСКАЯ \ Городские сети АО РЭС \ ф.9 \ РП1 \ ф.104 \ КТП30 \ ф.3 \ оп.12 | Нет
1583 | К501781 | МУП "Теплосети" |  | К501781-26-3 | КТП№13 ВНС |  | \ \ АО РЭС Карасукский филиал \ Купино РЭС \ ПС 110 кВ КУПИНСКАЯ \ Городские сети АО РЭС \ ф.8 \ КТП13 \ ф.1 \ Опора №12 | Нет
1584 | К501781 | МУП "Теплосети" |  | К501781-27-4 | КТП №20 ВНС |  | \ \ АО РЭС Карасукский филиал \ Купино РЭС \ ПС 110 кВ КУПИНСКАЯ \ Городские сети АО РЭС \ ф.8 \ КТП20 \ ф.5 | Нет
1585 | К501781 | МУП "Теплосети" |  | К501781-28-8 | Скважина |  | \ \ АО РЭС Карасукский филиал \ Купино РЭС \ ПС 110 кВ КУПИНСКАЯ \ Городские сети АО РЭС \ ф.9 \ РП1 \ ф.104 \ КТП103-31 \ ф.104-31 \ оп.21 | Нет
1586 | К501781 | МУП "Теплосети" |  | К501781-29-9 | Скважина |  | \ \ АО РЭС Карасукский филиал \ Купино РЭС \ ПС 110 кВ КУПИНСКАЯ \ Ф №11-8 \ ТП № 60 \ Ф №5 \ опора №1 | Нет
1587 | К501781 | МУП "Теплосети" |  | К501781-30-1 | КТП №48 ВНС |  | \ \ АО РЭС Карасукский филиал \ Купино РЭС \ ПС 110 кВ КУПИНСКАЯ \ Городские сети АО РЭС \ ф.11-10 \ КТП48 \ ф.10 \ оп.27 | Нет
1588 | К501781 | МУП "Теплосети" |  | К501781-31-1 | СКВАЖИНА № 3 |  | \ \ ЗСЖД Филиал ОАО РЖД \ ПС "Купинская" 11 \ Ф. № 15 \ КТП № 2 \ ф.5 \ оп.12 | Нет
1589 | К501781 | МУП "Теплосети" |  | К501781-32-2 | ВОДОНАСОСНАЯ БАШНЯ |  | \ \ ЗСЖД Филиал ОАО РЖД \ ПС "Купинская" 11 \ Ф. № 15 \ КТП №5 \ ф.1 \ оп.2 | Нет
1590 | К501781 | МУП "Теплосети" |  | К501781-3-3 | Модульная котельная установка (МКУ) |  | \ \ АО РЭС Карасукский филиал \ Купино РЭС \ ПС 110 кВ КУПИНСКАЯ \ Городские сети АО РЭС \ ф.11 \ КТП11 \ ф.2 \ оп.6 | нет | на период действия отопительного сезона
1591 | К501781 | МУП "Теплосети" |  | К501781-34-1 | Водозаборная скважина |  | \ \ АО РЭС Карасукский филиал \ Купино РЭС \ ПС 110 кВ КУПИНСКАЯ \ Городские сети АО РЭС \ ф.11-11 \ ТП № 27 \ Ф № 3 \ Опора № 30 | Нет
1592 | К501781 | МУП "Теплосети" |  | К501781-35-1 | Модульная установка водоподготовки |  | \ \ АО РЭС Карасукский филиал \ Купино РЭС \ ПС 110 кВ КУПИНСКАЯ \ Городские сети АО РЭС \ ф. 11-7 \ РП 1 \ Ф 107 \ КТПН № 86 \ Ф № 1 \ оп. 5 | нет
1593 | К501781 | МУП "Теплосети" |  | К501781-36-1 | Модульная установка водоподготовки |  | \ \ АО РЭС Карасукский филиал \ Купино РЭС \ ПС 110 кВ КУПИНСКАЯ \ Городские сети АО РЭС \ ф.9 \ РП1 \ ф.106 \ КТП38 \ Ф № 7 \ Опора № 26 | Нет
1594 | К501781 | МУП "Теплосети" |  | К501781-37-1 | насос перекачки |  | \ \ АО "РЭС" филиал "Карасукские электрические сети" \ ПС 110 кВ Купинская \ ф. 11-7 ВЛ-10 кВ \ РП-1 \ ф. 107 \ РУ-10/0,4 кВ КТП №79 \ Ф. №2 ВЛ-0,4 кВ \ оп. 4п | нет
1595 | К501781 | МУП "Теплосети" |  | К501781-4-4 | Котельная №2 |  | \ \ АО РЭС Карасукский филиал \ Купино РЭС \ ПС 110 кВ КУПИНСКАЯ \ Городские сети АО РЭС \ ф.11-7 \ РП1 \ Фидер 107 \ КТП15 | нет | на период действия отопительного сезона
1596 | К501781 | МУП "Теплосети" |  | К501781-5-5 | Котельная №1 |  | \ \ АО РЭС Карасукский филиал \ Купино РЭС \ ПС 110 кВ КУПИНСКАЯ \ Городские сети АО РЭС \ ф.11-7 \ РП1 \ Фидер 107 \ КТП16 | нет | на период действия отопительного сезона
1597 | К501781 | МУП "Теплосети" |  | К501781-6-6 | Котельная № 5 |  | \ \ АО РЭС Карасукский филиал \ Купино РЭС \ ПС 110 кВ КУПИНСКАЯ \ Городские сети АО РЭС \ ф.11 \ ЗТП20 \ Ф № 3 \ Опора № 8 | нет | на период действия отопительного сезона
1598 | К501781 | МУП "Теплосети" |  | К501781-7-7 | Котельная школы №80 |  | \ \ АО РЭС Карасукский филиал \ Купино РЭС \ ПС 110 кВ КУПИНСКАЯ \ Городские сети АО РЭС \ ф.11-7 \ РП1 \ Фидер 107 \ КТП23 | нет | на период действия отопительного сезона
1599 | К501781 | МУП "Теплосети" |  | К501781-8-8 | Котельная ЦРБ |  | \ \ АО РЭС Карасукский филиал \ Купино РЭС \ ПС 110 кВ КУПИНСКАЯ \ Городские сети АО РЭС \ ф.11-7 \ РП1 \ Фидер 107 \ КТП34 \ Ф № 3 \ опора № 4п | нет | на период действия отопительного сезона
1600 | К502261 | ГБУ Новосибирской области "Управление ветеринарии Краснозерского р-на НСО" |  | К502261-1-1 | КТП 5 административное здание |  | \ \ АО РЭС Карасукский филиал \ Краснозеркая РЭС \ Городские сети ОАО РЭС \ ПС 110 КРАСНОЗЕРСКАЯ \ Фидер №61-10 \ КТП5 \ ф.2 | нет
1601 | К502503 | ФГБУ "САС "Баганская" |  | К502503-2-2 | КТП 517 Адм.здание |  | \ \ АО РЭС Карасукский филиал \ Баган РЭС \ ПС 110 БАГАНСКАЯ \ Городские сети АО РЭС \ Фидер 21-5 \ КТП17 | нет
1602 | К502504 | ГБУ НСО "Управление ветеринарии Баганского района НСО" |  | К502504-2-2 | КТП 1026 Административное зд. |  | \ \ АО РЭС Карасукский филиал \ Баган РЭС \ ПС 110 БАГАНСКАЯ \ Городские сети АО РЭС \ ф.10 \ КТП21-1026 | нет
1603 | К502752 | ГБУ НСО "Управление ветеринарии Купинского района НСО" |  | К502752-1-1 | Административное здание |  | \ \ АО РЭС Карасукский филиал \ Купино РЭС \ ПС 110 кВ КУПИНСКАЯ \ Городские сети АО РЭС \ ф.11 \ КТП47 \ фидер № 2 \ Опора №21 | Нет
1604 | К502752 | ГБУ НСО "Управление ветеринарии Купинского района НСО" |  | К502752-2-2 | ОТ КТП- 47 КОТЕЛЬНАЯ |  | \ \ АО РЭС Карасукский филиал \ Купино РЭС \ ПС 110 кВ КУПИНСКАЯ \ Городские сети АО РЭС \ ф.8 \ КТП47 | нет | на период действия отопительного сезона
1605 | К502752 | ГБУ НСО "Управление ветеринарии Купинского района НСО" |  | К502752-4-4 | Лаборатория |  | \ \ АО РЭС Карасукский филиал \ Купино РЭС \ ПС 110 кВ КУПИНСКАЯ \ Городские сети АО РЭС \ ф.11-11 \ ТП №31 \ Фидер №2 \ Опора №1 | Нет
1606 | К503011 | МО МВД России «Карасукский» |  | К503011-10-1 | Административное здание |  | \ \ АО РЭС Карасукский филиал \ Баган РЭС \ ПС 110 БАГАНСКАЯ \ Городские сети АО РЭС \ ф.10 \ КТП 26 \ Фидер №4 \ Опора №24/1 | Нет
1607 | К503011 | МО МВД России «Карасукский» |  | К503011-1-1 | Старое здание |  | \ \ АО РЭС Карасукский филиал \ Карасук РЭС \ ПС 110 кВ Карасукская \ Городские сети АО РЭС \ Фидер №41-6 \ РП1 \ Фидер №104 \ КТП 63 \ Фидер №8 \ Опора №8 | Нет
1608 | К503011 | МО МВД России «Карасукский» |  | К503011-3-3 | Новое здание |  | \ \ АО РЭС Карасукский филиал \ Карасук РЭС \ ПС 110 кВ Карасукская \ Городские сети АО РЭС \ Фидер №41-6 \ РП1 \ Фидер №104 \ КТП 63 \ Фидер №8 \ Опора №8 | Нет
1609 | К503011 | МО МВД России «Карасукский» |  | К503011-4-4 | Гаражи от КТП 63 |  | \ \ АО РЭС Карасукский филиал \ Карасук РЭС \ ПС 110 кВ Карасукская \ Городские сети АО РЭС \ Фидер №41-6 \ РП1 \ Фидер №104 \ КТП 63 \ Фидер №1 | Нет
1610 | К503011 | МО МВД России «Карасукский» |  | К503011-7-1 | здание ОПМ |  | \ \ АО РЭС Карасукский филиал \ Карасук РЭС \ ПС 110 кВ Карасукская \ Городские сети АО РЭС \ Фидер №41-13 \ РП №1 \ Фидер №107 \ КТП №22 \ Фидер №12 \ Опора №13 | Нет
1611 | К503083 | ГБУЗ НСО "Карасукская ЦРБ" |  | К503083-10-1 | От КТП 42-301 Участковая больница Октябрьское |  | \ \ АО РЭС Карасукский филиал \ Карасук РЭС \ ПС 110 кВ ЦЕЛИННАЯ \ ф.3 \ КТП301 | Нет
1612 | К503083 | ГБУЗ НСО "Карасукская ЦРБ" |  | К503083-1-1 | От КТП 45-708 Участковая больница Хорошее |  | \ \ АО РЭС Карасукский филиал \ Карасук РЭС \ ПС 45 ХОРОШИНСКАЯ \ Фидер №45-7 \ КТП708 | Нет
1613 | К503083 | ГБУЗ НСО "Карасукская ЦРБ" |  | К503083-3-1 | От КТП 47-302 Врачебная амбулатория Ирбизино |  | \ \ АО РЭС Карасукский филиал \ Карасук РЭС \ ПС 110 ИРБИЗИНСКАЯ \ Фидер №47-3 \ КТП №47-302 | Нет
1614 | К503083 | ГБУЗ НСО "Карасукская ЦРБ" |  | К503083-4-1 | От КТП 47-302 Гараж Ирбизино |  | \ \ АО РЭС Карасукский филиал \ Карасук РЭС \ ПС 110 ИРБИЗИНСКАЯ \ Фидер №47-3 \ КТП №47-302 | Нет
1615 | К503083 | ГБУЗ НСО "Карасукская ЦРБ" |  | К503083-5-1 | От КТП 43-506 Врачебная амбулатория Студеное |  | \ \ АО РЭС Карасукский филиал \ Карасук РЭС \ ПС 43 СТУДЕНОВСКОЕ \ Фидер №43-5 \ КТП №43-506 | Нет
1616 | К503083 | ГБУЗ НСО "Карасукская ЦРБ" |  | К503083-6-3 | нежилое здание |  | \ \ АО РЭС Карасукский филиал \ Карасук РЭС \ ПС 110 кВ Карасукская \ Городские сети АО РЭС \ Фидер №41-2 \ РП2 \ Фидер №212 \ ЗТП №24 \ Ф.14 оп.5; Ф.8 оп.7; РПС-2 Ф.5; РПС-4 Ф.6; Ф.7; \ \ АО РЭС Карасукский филиал \ Карасук РЭС \ ПС 110 кВ Карасукская \ Городские сети АО РЭС \ Фидер №41-6 \ РП1 \ Фидер №104 \ ЗТП №24 \ Ф.14 оп.5; Ф.8 оп.7; РПС-2 Ф.5, РПС-4 Ф.6; Ф.7 | Нет
1617 | К503083 | ГБУЗ НСО "Карасукская ЦРБ" |  | К503083-7-1 | КТП 24 Гаражи, склад |  | \ \ АО РЭС Карасукский филиал \ Карасук РЭС \ ПС 110 кВ Карасукская \ Городские сети АО РЭС \ Фидер №41-6 \ РП1 \ Фидер №106 \ КТП №24 | Нет
1618 | К503083 | ГБУЗ НСО "Карасукская ЦРБ" |  | К503083-8-2 | КТП 24 ГБУЗ НСО "Карасукская ЦРБ" Новое здание |  | \ \ АО РЭС Карасукский филиал \ Карасук РЭС \ ПС 110 кВ Карасукская \ Городские сети АО РЭС \ Фидер №41-6 \ РП1 \ Фидер №106 \ КТП №24 | Нет
1619 | К503083 | ГБУЗ НСО "Карасукская ЦРБ" |  | К503083-9-1 | ТП 109 Акушерский корпус |  | \ \ АО РЭС Карасукский филиал \ Карасук РЭС \ ПС 110 кВ Карасукская \ Городские сети АО РЭС \ Фидер №41-6 \ РП1 \ Фидер №106 \ КТП109 | Нет
1620 | К503279 | МО МВД России "Краснозерский" |  | К503279-1-1 | КТП 6 гаражи |  | \ \ АО РЭС Карасукский филиал \ Краснозеркая РЭС \ Городские сети ОАО РЭС \ ПС 110 КРАСНОЗЕРСКАЯ \ Фидер №61-1 \ КТП №61-1-6 | Нет
1621 | К503279 | МО МВД России "Краснозерский" |  | К503279-3-3 | КТП 6 новое здание |  | \ \ АО РЭС Карасукский филиал \ Краснозеркая РЭС \ Городские сети ОАО РЭС \ ПС 110 КРАСНОЗЕРСКАЯ \ Фидер №61-1 \ КТП №61-1-6 | нет
1622 | К503279 | МО МВД России "Краснозерский" |  | К503279-4-1 | КТП 1514 здание ГБДД |  | \ \ АО РЭС Карасукский филиал \ Краснозеркая РЭС \ ПС 110 КРАСНОЗЕРСКАЯ \ Фидер №61-1508 \ КТП1514 | Нет
1623 | К503279 | МО МВД России "Краснозерский" |  | К503279-5-1 | Адм.здание, |  | \ \ АО "РЭС" \ пс Довольное \ Л-4 \ тп 26 \ ф-2 \ оп.18 \ Адм.здание Отд.внутренних дел Доволенского р-наНСО | Нет
1624 | К503590 | МБУ "КЦСОН Баганского района" |  | К503590-2-1 | КТП 17 дом пристарелых |  | \ \ АО РЭС Карасукский филиал \ Баган РЭС \ ПС 110 БАГАНСКАЯ \ Городские сети АО РЭС \ Фидер 21-5 \ КТП17 | Да
1625 | К503590 | МБУ "КЦСОН Баганского района" |  | К503590-6-1 | Здание дома-интерната интенсивного ухода |  | \ \ АО РЭС Карасукский филиал \ Баган РЭС \ ПС 110 БАГАНСКАЯ \ ф.8 \ КТП802 \ ф.4-21-802 \ оп.9 | Да
1626 | К51059 | МУП "Баганский коммунальщик" |  | К51059-35-1 | Скважина |  | \ \ АО "РЭС" филиал "Карасукские электрические сети" \ ПС Савкинская \ ф. №23-4 \ КТП-23-408 \ Фидер №1-23-408 \ Опора №2 | Нет
1627 | К51059 | МУП "Баганский коммунальщик" |  | К51059-36-1 | Скважина |  | \ \ АО "РЭС" филиал "Карасукские электрические сети" \ ПС 35 кВ "Андреевская" \ ВЛ-10кВ Ф №24-4 \ КТП-10/0,4 кВ №24-406 \ Ф №2-24-406 \ Опора №4 | Нет
1628 | К51059 | МУП "Баганский коммунальщик" |  | К51059-37-1 | Скважина |  | \ \ АО "РЭС" филиал "Карасукские электрические сети" \ ПС Савкинская \ Ф. №23-3 ВЛ-10кВ \ КТПН №23-304 \ Ф. №3-23-304 \ Опора №4 | Нет
1629 | К51059 | МУП "Баганский коммунальщик" |  | К51059-38-1 | Скважина |  | \ \ АО "РЭС" филиал "Карасукские электрические сети" \ ПС Савкинская \ Ф. №23-3 ВЛ-10кВ \ КТП-10/0,4 кВ №23-322 \ Ф №2-23-322 \ Опора №2 | Нет
1630 | К503750 | МБОУ Купинского района С(К) школа-интернат № 2 |  | К503750-1-1 | КТП20 учебный корпус |  | \ \ АО РЭС Карасукский филиал \ Купино РЭС \ ПС 110 кВ КУПИНСКАЯ \ Городские сети АО РЭС \ ф.8 \ КТП20 | нет
1631 | К503750 | МБОУ Купинского района С(К) школа-интернат № 2 |  | К503750-3-3 | КТП20 спальный корпус |  | \ \ АО РЭС Карасукский филиал \ Купино РЭС \ ПС 110 кВ КУПИНСКАЯ \ Городские сети АО РЭС \ ф.8 \ КТП20 | нет
1632 | К503759 | Администрация города Купино Купинского района Новосибирской области |  | К503759-72-1 | насосная станция № 1 КТП № 89 |  | \ \ АО РЭС Карасукский филиал \ Купино РЭС \ ПС 110 кВ КУПИНСКАЯ \ Городские сети АО РЭС \ ф.11-7 \ РП1 \ Фидер 107 \ КТП89 | Нет
1633 | К503759 | Администрация города Купино Купинского района Новосибирской области |  | К503759-73-1 | насосная станция № 2 КТП № 87 |  | \ \ АО РЭС Карасукский филиал \ Купино РЭС \ ПС 110 кВ КУПИНСКАЯ \ Городские сети АО РЭС \ ф.11-7 \ РП1 \ Фидер 107 \ КТП87 | Нет
1634 | К503759 | Администрация города Купино Купинского района Новосибирской области |  | К503759-81-1 | ОТ КТП 85 Дом интернат |  | \ \ АО РЭС Карасукский филиал \ Купино РЭС \ ПС 110 кВ КУПИНСКАЯ \ Городские сети АО РЭС \ ф.11-7 \ РП1 \ ф.106 \ КТП85а \ ф. 1 \ оп. 1 | Нет
1635 | К503759 | Администрация города Купино Купинского района Новосибирской области |  | К503759-90-1 | Водозаборная скважина |  | \ \ АО РЭС Карасукский филиал \ Купино РЭС \ ПС 110 кВ КУПИНСКАЯ \ Городские сети АО РЭС \ ф.11-10 \ КТП48 \ Ф № 9 \ Опора № 18 | Нет
1636 | К503759 | Администрация города Купино Купинского района Новосибирской области |  | К503759-91-1 | Модульная установка водоподготовки |  | \ \ АО РЭС Карасукский филиал \ Купино РЭС \ ПС 110 кВ КУПИНСКАЯ \ Городские сети АО РЭС \ ф.11-7 \ РП1 \ ф.105 \ КТП62 \ ф.5 \ Опора №6 | нет
1637 | К503771 | Отдел МВД России по Купинскому району |  | К503771-4-4 | КТП43 МРЭО ГИБДД |  | \ \ АО РЭС Карасукский филиал \ Купино РЭС \ ПС 110 кВ КУПИНСКАЯ \ Городские сети АО РЭС \ ф.11 \ КТП43 | Нет
1638 | К503771 | Отдел МВД России по Купинскому району |  | К503771-5-5 | КТП28 ОВД |  | \ \ АО РЭС Карасукский филиал \ Купино РЭС \ ПС 110 кВ КУПИНСКАЯ \ Городские сети АО РЭС \ ф.11-7 \ РП1 \ ф.104 \ КТП28 | Нет
1639 | К503776 | ФФБУЗ "Центр гигиены и эпидемиологии в Новосибирской области" в Карасукском районе |  | К503776-4-4 | КТП22 гл.корпус, бак. лаборат. |  | \ \ АО РЭС Карасукский филиал \ Купино РЭС \ ПС 110 кВ КУПИНСКАЯ \ Городские сети АО РЭС \ ф.11-7 \ РП1 \ Фидер 107 \ КТП22 | Нет
1640 | К503791 | МБОУ Купинская школа-интернат № 1 |  | К503791-1-1 | ОТ КТП-17 ШКОЛА-ИНТЕРНАТ |  | \ \ АО РЭС Карасукский филиал \ Купино РЭС; \ \ АО РЭС Карасукский филиал \ Купино РЭС \ ПС 110 кВ КУПИНСКАЯ \ Городские сети АО РЭС \ ф.11-7 \ РП1 \ Фидер 107 \ КТП17 | нет
1641 | К503934 | МАУ "КЦСОН Купинского района" |  | К503934-4-1 | дом-интернат от КТП 13-102 |  | \ \ АО РЭС Карасукский филиал \ Купино РЭС \ ПС 13 СПАССКАЯ \ ф.1 \ КТП102 | Нет
1642 | К503934 | МАУ "КЦСОН Купинского района" |  | К503934-5-1 | Стационар для граждан пожилого возраста и инвалидов |  | \ \ АО РЭС Карасукский филиал \ Купино РЭС \ ПС 13 СПАССКАЯ \ ф.5 \ КТП506 \ ф.2 \ оп.5 | Нет
1643 | К503994 | ООО "Сервис ЖО" |  | К503994-11-1 | от КТП 62 КНС |  | \ \ АО РЭС Карасукский филиал \ Купино РЭС \ ПС 110 кВ КУПИНСКАЯ \ Городские сети АО РЭС \ ф.11-7 \ РП1 \ ф.106 \ КТП62 | Нет
1644 | К506405 | ГБУЗ НСО "Краснозерская ЦРБ" |  | К506405-10-1 | от КТП 61-1-7 Стоматология |  | \ \ АО РЭС Карасукский филиал \ Краснозеркая РЭС \ Городские сети ОАО РЭС \ ПС 110 КРАСНОЗЕРСКАЯ \ Фидер №61-1 \ ТП 61-1-7 \ ф.1 \ оп.7 | Нет
1645 | К506405 | ГБУЗ НСО "Краснозерская ЦРБ" |  | К506405-11-1 | от КТП 61-1-7 Гараж |  | \ \ АО РЭС Карасукский филиал \ Краснозеркая РЭС \ Городские сети ОАО РЭС \ ПС 110 КРАСНОЗЕРСКАЯ \ Фидер №61-1 \ ТП 61-1-7 \ Фидер №4 \ оп.57 | Нет
1646 | К506405 | ГБУЗ НСО "Краснозерская ЦРБ" |  | К506405-1-2 | КТП 63-1001 гараж |  | \ \ АО РЭС Карасукский филиал \ Краснозеркая РЭС \ ПС 110 кВ ПЕТРОПАВЛОВСКАЯ \ Фидер №63-10 \ КТП-№63-1001 \ ф.2 \ оп.3 | Нет
1647 | К506405 | ГБУЗ НСО "Краснозерская ЦРБ" |  | К506405-12-1 | от КТП 67-702 Амбулатория |  | \ \ АО РЭС Карасукский филиал \ Краснозеркая РЭС \ ПС 67 ВЕСЕЛОВСКАЯ \ Фидер №67-7 \ ТП №67-702 \ Фидер №1-67-702 \ оп.5 | Нет
1648 | К506405 | ГБУЗ НСО "Краснозерская ЦРБ" |  | К506405-2-3 | КТП 64-1006 лечебный корпус больницы |  | \ \ АО РЭС Карасукский филиал \ Краснозеркая РЭС \ ПС 64 ПОЛОВИНСКАЯ \ Фидер №64-10 \ КТП №64-1006 \ Фидер №2 \ оп.15 | Нет
1649 | К506405 | ГБУЗ НСО "Краснозерская ЦРБ" |  | К506405-2-6 | КТП 64-1006 гараж больница |  | \ \ АО РЭС Карасукский филиал \ Краснозеркая РЭС \ ПС 64 ПОЛОВИНСКАЯ \ Фидер №64-10 \ КТП №64-1006 \ Фидер №2 \ оп.18 | Нет
1650 | К506401 | МБУ Краснозерского района "КЦСОН " |  | К506401-3-5 | Отделение милосердия для граждан пожилого возраста и инвалидов |  | \ \ АО РЭС Карасукский филиал \ Краснозеркая РЭС \ ПС 110 кВ ПЕТРОПАВЛОВСКАЯ \ Фидер №63-10 \ ТП-10/0,4 кВ №63-505 \ Ф №2-63-1001 \ Опора №3 | Нет
1651 | К506405 | ГБУЗ НСО "Краснозерская ЦРБ" |  | К506405-4-9 | КТП 67-703 гараж |  | \ \ АО РЭС Карасукский филиал \ Краснозеркая РЭС \ ПС 67 ВЕСЕЛОВСКАЯ \ Фидер №67-7 \ КТП №67-703 | Нет
1652 | К506405 | ГБУЗ НСО "Краснозерская ЦРБ" |  | К506405-6-18 | КТП 66-603 участковая больница |  | \ \ АО РЭС Карасукский филиал \ Краснозеркая РЭС \ ПС 66 ЛОБИНСКАЯ \ Фидер 6 \ КТП603 \ ф.3 \ оп.4 | Нет
1653 | К506405 | ГБУЗ НСО "Краснозерская ЦРБ" |  | К506405-7-16 | КТП 48-212 отопление |  | \ \ АО РЭС Карасукский филиал \ Краснозеркая РЭС \ ПС 110 кВ ЗУБКОВСКАЯ (48) \ Фидер №48-2 \ КТП212 \ Фидер 1 \ оп.8 | нет
1654 | К506405 | ГБУЗ НСО "Краснозерская ЦРБ" |  | К506405-7-18 | КТП 48-212 лечебный корпус |  | \ \ АО РЭС Карасукский филиал \ Краснозеркая РЭС \ ПС 110 кВ ЗУБКОВСКАЯ (48) \ Фидер №48-2 \ КТП212 \ Фидер 1 \ оп.8 | нет
1655 | К506405 | ГБУЗ НСО "Краснозерская ЦРБ" |  | К506405-7-19 | КТП 48-212 гараж |  | \ \ АО РЭС Карасукский филиал \ Краснозеркая РЭС \ ПС 110 кВ ЗУБКОВСКАЯ (48) \ Фидер №48-2 \ КТП212 \ Фидер 1 \ оп.8 | Нет
1656 | К506405 | ГБУЗ НСО "Краснозерская ЦРБ" |  | К506405-8-1 | Амбулатория |  | \ \ АО РЭС Карасукский филиал \ Краснозеркая РЭС \ ПС 62 КАЗАНАКСКАЯ \ Фидер №1-62-3 \ КТП №62-301 \ Фидер №1 \ Опора №3 | Нет
1657 | К506405 | ГБУЗ НСО "Краснозерская ЦРБ" |  | К506405-9-1 | КТП 61-1-10 ЦРБ |  | \ \ АО РЭС Карасукский филиал \ Краснозеркая РЭС \ Городские сети ОАО РЭС \ ПС 110 КРАСНОЗЕРСКАЯ \ 61-1 \ оп.61; \ \ АО РЭС Карасукский филиал \ Краснозеркая РЭС \ Городские сети ОАО РЭС \ ПС 110 КРАСНОЗЕРСКАЯ \ ф.61-10 \ оп.57 | Нет
1658 | К506408 | МКУ "ЕДДС" |  | К506408-5-1 | КТП 61-12-14 школа |  | \ \ АО РЭС Карасукский филиал \ Краснозеркая РЭС \ Городские сети ОАО РЭС \ ПС 110 КРАСНОЗЕРСКАЯ \ Фидер 61-12 \ ТП-61-12-14 (КТП14) | нет
1659 | К51019 | МУП "Комхоз" Карасукского района |  | К51019-1-1 | От ТП 51-209 Котельная с.Троицкое |  | \ \ АО РЭС Карасукский филиал \ Карасук РЭС \ ПС 51 КУЗГАН \ Фидер №51-2 \ КТП209 \ ф 1-51-209 \ опора 3 | нет | на период действия отопительного сезона
1660 | К51019 | МУП "Комхоз" Карасукского района |  | К51019-13-1 | ОТ КТП 47-204 Котельная с.Ирбизино |  | \ \ АО РЭС Карасукский филиал \ Карасук РЭС \ ПС 110 ИРБИЗИНСКАЯ \ Фидер 47-2 \ КТП №47-204 | нет | на период действия отопительного сезона
1661 | К51019 | МУП "Комхоз" Карасукского района |  | К51019-14-1 | От КТП 52-401 Котельная с.Чернокурья |  | \ \ АО РЭС Карасукский филиал \ Карасук РЭС \ ПС 52 ЧЕРНАЯ КУРЬЯ \ ф.4 \ КТП №52-401 \ Фидер №2 \ Опора №2 | нет | на период действия отопительного сезона
1662 | К51019 | МУП "Комхоз" Карасукского района |  | К51019-15-1 | Котельная п.Ягодное (от ТП 41-421, от ТП 41-1115) |  | \ \ АО РЭС Карасукский филиал \ Карасук РЭС \ ПС 110 кВ Карасукская \ Фидер №41-11 \ КТП №41-1115 \ ф.2-41-1115 \ оп.2; \ \ АО РЭС Карасукский филиал \ Карасук РЭС \ ПС 110 кВ Карасукская \ Фидер №41-4 \ КТП421 \ ф 2-41-421 \ опора 2 | нет | на период действия отопительного сезона
1663 | К51019 | МУП "Комхоз" Карасукского района |  | К51019-16-1 | От КТП 53-308 Котельная с.Калиновка |  | \ \ АО РЭС Карасукский филиал \ Карасук РЭС \ ПС 53 КАЛИНОВСКАЯ \ Фидер №53-3 \ КТП №53-308 \ Фидер №3-53-308 \ Опора №3 | нет | на период действия отопительного сезона
1664 | К51019 | МУП "Комхоз" Карасукского района |  | К51019-17-1 | От КТП 49-102 Котельная с.Александровка |  | \ \ АО РЭС Карасукский филиал \ Карасук РЭС \ ПС 49 МОЛОДЕЖНАЯ \ Фидер №49-1 \ КТП №49-102 \ Фидер №2-49-102 \ Опора №3 | нет | на период действия отопительного сезона
1665 | К51019 | МУП "Комхоз" Карасукского района |  | К51019-18-1 | От КТП 54-503 Котельная с.Белое |  | \ \ АО РЭС Карасукский филиал \ Карасук РЭС \ ПС 54 БЕЛОЕ \ Фидер №54-5 \ КТП №54-503 \ Фидер №1-54-503 \ Опора №1 | нет | на период действия отопительного сезона
1666 | К51019 | МУП "Комхоз" Карасукского района |  | К51019-19-1 | От КТП 42-405 Котельная с.Калачи |  | \ \ АО РЭС Карасукский филиал \ Карасук РЭС \ ПС 110 кВ ЦЕЛИННАЯ \ Фидер №42-4 \ КТП №42-405 \ Фидер №2-42-405 \ Опора №11 | нет | на период действия отопительного сезона
1667 | К51019 | МУП "Комхоз" Карасукского района |  | К51019-20-1 | От КТП 51-602 Котельная с.Астродым |  | \ \ АО РЭС Карасукский филиал \ Карасук РЭС \ ПС 51 КУЗГАН \ Фидер №51-6 \ КТП №51-602 \ Фидер №1-51-602 \ Опора №5 | нет | на период действия отопительного сезона
1668 | К51019 | МУП "Комхоз" Карасукского района |  | К51019-2-1 | От КТП 50-301 Котельная Ш-Курья |  | \ \ АО РЭС Карасукский филиал \ Карасук РЭС \ ПС 50 Ш-КУРЬЯ \ ф.3 \ КТП301 \ ф 2-50-301 \ опора 5 | нет | на период действия отопительного сезона
1669 | К51019 | МУП "Комхоз" Карасукского района |  | К51019-21-1 | От КТП 45-107 Котельная с.Карасарт |  | \ \ АО РЭС Карасукский филиал \ Карасук РЭС \ ПС 45 ХОРОШИНСКАЯ \ Фидер №45-1 \ КТП №45-107 \ Фидер №1-45-107 \ Опора №28 | нет | на период действия отопительного сезона
1670 | К51019 | МУП "Комхоз" Карасукского района |  | К51019-22-1 | От КТП 49-204 Котельная с.Александровка |  | \ \ АО РЭС Карасукский филиал \ Карасук РЭС \ ПС 49 МОЛОДЕЖНАЯ \ ф.2 \ КТП №49-204 \ Фидер №1-49-204 \ Опора №10 | нет | на период действия отопительного сезона
1671 | К51019 | МУП "Комхоз" Карасукского района |  | К51019-23-2 | От КТП 47-302 Котельная с.Ирбизино |  | \ \ АО РЭС Карасукский филиал \ Карасук РЭС \ ПС 110 ИРБИЗИНСКАЯ \ Фидер №47-3 \ КТП №47-302 \ Фидер №1-47-302 \ Опора №4 | нет | на период действия отопительного сезона
1672 | К51019 | МУП "Комхоз" Карасукского района |  | К51019-25-1 | Котельная Морозовской СОШ |  | \ \ АО РЭС Карасукский филиал \ Карасук РЭС \ ПС 110 кВ МОРОЗОВСКАЯ \ Фидер №46-2 \ КТП №46-202 \ Фидер №2-46-202 \ Опора №2 | нет | на период действия отопительного сезона
1673 | К51019 | МУП "Комхоз" Карасукского района |  | К51019-27-1 | От КТП 42-504 Котельная с.Новоивановка |  | \ \ АО РЭС Карасукский филиал \ Карасук РЭС \ ПС 110 кВ ЦЕЛИННАЯ \ Фидер №42-5 \ КТП №42-504 \ Фидер №2-42-504 \ Опора №11 | нет | на период действия отопительного сезона
1674 | К51019 | МУП "Комхоз" Карасукского района |  | К51019-28-1 | От КТП 45-403 Котельная с.Хорошее |  | \ \ АО РЭС Карасукский филиал \ Карасук РЭС \ ПС 45 ХОРОШИНСКАЯ \ ф.4 \ КТП №45-403 \ Фидер №1-45-403 \ Опора №1 | нет | на период действия отопительного сезона
1675 | К51019 | МУП "Комхоз" Карасукского района |  | К51019-29-1 | От КТП 42-221 Котельная с.Павловка |  | \ \ АО РЭС Карасукский филиал \ Карасук РЭС \ ПС 110 кВ ЦЕЛИННАЯ \ Фидер №42-2 \ КТП №42-221 \ Фидер №3-42-221 \ Опора №6/18 | нет | на период действия отопительного сезона
1676 | К51019 | МУП "Комхоз" Карасукского района |  | К51019-3-11 | От КТП 23-519 Котельная Благодатное |  | \ \ АО РЭС Карасукский филиал \ Баган РЭС \ ПС 23 САВКИНСКАЯ \ Фидер №23-5 \ КТП №23-519 \ Фидер №3-23-519 \ Опора №2 | нет | на период действия отопительного сезона
1677 | К51019 | МУП "Комхоз" Карасукского района |  | К51019-36-1 | от ТП 42-607 блочно модульная котельная |  | \ \ АО РЭС Карасукский филиал \ Карасук РЭС \ ПС 110 кВ ЦЕЛИННАЯ \ Фидер №42-6 \ КТП №42-607 \ Фидер №1-42-607 \ Опора №4 | нет | на период действия отопительного сезона
1678 | К51019 | МУП "Комхоз" Карасукского района |  | К51019-6-1 | От КТП 23-506 Котельная с.Благодатное |  | \ \ АО РЭС Карасукский филиал \ Карасук РЭС \ ПС 23 САВКИНСКАЯ \ Фидер №23-5 \ КТП506 \ ф 3-23-506 \ опора 4 | нет | на период действия отопительного сезона
1679 | К51019 | МУП "Комхоз" Карасукского района |  | К51019-69-1 | Котельная |  | \ \ АО РЭС Карасукский филиал \ Карасук РЭС \ ПС 110 ИРБИЗИНСКАЯ \ Фидер №47-5 \ КТП506 \ Фидер 1-47-506 \ Опора 3 | нет | на период действия отопительного сезона
1680 | К51019 | МУП "Комхоз" Карасукского района |  | К51019-70-1 | От КТП 46-403 Котельная |  | \ \ АО РЭС Карасукский филиал \ Карасук РЭС \ ПС 110 кВ МОРОЗОВСКАЯ \ ф.4 \ КТП №46-403 \ Фидер №2-46-403 \ Опора №23 | нет | на период действия отопительного сезона
1681 | К51019 | МУП "Комхоз" Карасукского района |  | К51019-7-1 | От КТП 41-1005 Котельная с.Сорочиха |  | \ \ АО РЭС Карасукский филиал \ Карасук РЭС \ ПС 110 кВ Карасукская \ Фидер №41-10 \ КТП №41-1005 \ Фидер 1-41-1005 \ Опора №18 | нет | на период действия отопительного сезона
1682 | К51019 | МУП "Комхоз" Карасукского района |  | К51019-8-1 | От КТП 47-603 Котельная с.Рождественка |  | \ \ АО РЭС Карасукский филиал \ Карасук РЭС \ ПС 110 ИРБИЗИНСКАЯ \ Фидер №47-6 \ КТП №47-603 \ Фидер №3-47-603 \ Опора №16 | нет | на период действия отопительного сезона
1683 | К51019 | МУП "Комхоз" Карасукского района |  | К51019-9-1 | От КТП 43-506 Котельная с.Студеное |  | \ \ АО РЭС Карасукский филиал \ Карасук РЭС \ ПС 43 СТУДЕНОВСКОЕ \ Фидер №43-5 \ КТП №43-506 \ Фидер №1-43-506 \ Опора №3 | нет | на период действия отопительного сезона
1684 | К51059 | МУП "Баганский коммунальщик" |  | К51059-10-1 | Скважина |  | \ \ АО РЭС Карасукский филиал \ Баган РЭС \ ПС 24 АНДРЕЕВСКАЯ \ ф.1 \ КТП102 \ ф.3 \ оп.21 | Да
1685 | К51059 | МУП "Баганский коммунальщик" |  | К51059-1-1 | Котельная |  | \ \ АО РЭС Карасукский филиал \ Баган РЭС \ ПС 25 ИВАНОВСКАЯ \ ф.3 \ КТП304 \ ф 1-25-304 \ опора № 19 | нет | на период действия отопительного сезона
1686 | К51059 | МУП "Баганский коммунальщик" |  | К51059-11-50 | Скважина |  | \ \ АО РЭС Карасукский филиал \ Баган РЭС \ ПС 23 САВКИНСКАЯ \ ф.1 \ КТП101 \ ф.1 \ оп.8 | Да
1687 | К51059 | МУП "Баганский коммунальщик" |  | К51059-13-32 | Скважина |  | \ \ АО РЭС Карасукский филиал \ Баган РЭС \ ПС 23 САВКИНСКАЯ \ ф.1 \ КТП113 \ ф.1 \ оп.4 | Да
1688 | К51059 | МУП "Баганский коммунальщик" |  | К51059-14-4 | Котельная |  | \ \ АО РЭС Карасукский филиал \ Баган РЭС \ ПС 110 БАГАНСКАЯ \ ф.8 \ КТП801 \ Ф № 3 \ опора № 4 | нет | на период действия отопительного сезона
1689 | К51059 | МУП "Баганский коммунальщик" |  | К51059-15-42 | Скважина |  | \ \ АО РЭС Карасукский филиал \ Баган РЭС \ ПС 24 АНДРЕЕВСКАЯ \ ф.7 \ КТП704 \ ф 2-24-704 \ оп.38 | Да
1690 | К51059 | МУП "Баганский коммунальщик" |  | К51059-16-13 | Скважина |  | \ \ АО РЭС Карасукский филиал \ Баган РЭС \ ПС 23 САВКИНСКАЯ \ ф.1 \ КТП115 \ ф.2 \ оп.42 | Да
1691 | К51059 | МУП "Баганский коммунальщик" |  | К51059-17-21 | Скважина |  | \ \ АО РЭС Карасукский филиал \ Баган РЭС \ ПС 23 САВКИНСКАЯ \ ф.1 \ КТП104 \ ф.4 \ оп.5 | Да
1692 | К51059 | МУП "Баганский коммунальщик" |  | К51059-18-6 | Котельная |  | \ \ АО РЭС Карасукский филиал \ Баган РЭС \ ПС 110 БАГАНСКАЯ \ ф.4 \ КТП403 \ Ф № 1 \ опора № 7 | нет | на период действия отопительного сезона
1693 | К51059 | МУП "Баганский коммунальщик" |  | К51059-19-1 | Cкважина |  | \ \ ЗСЖД Филиал ОАО РЖД \ ТПС "Районная" 220\27,5\35 \ Ф. № 3 \ КТП № 115 \ б/н \ оп.4 | Да
1694 | К51059 | МУП "Баганский коммунальщик" |  | К51059-20-1 | Насосная |  | \ \ АО РЭС Карасукский филиал \ Баган РЭС \ ПС 23 САВКИНСКАЯ \ ф.2 \ ЗТП203 \ ф.2 \ оп.2 | Да
1695 | К51059 | МУП "Баганский коммунальщик" |  | К51059-21-7 | Буровая скважина |  | \ \ АО РЭС Карасукский филиал \ Баган РЭС \ ПС 110 БАГАНСКАЯ \ ф.9 \ КТП902 \ Ф № 1 \ опора № 27 | нет
1696 | К51059 | МУП "Баганский коммунальщик" |  | К51059-22-2 | Котельная |  | \ \ ЗСЖД Филиал ОАО РЖД \ ТПС "Районная" 220\27,5\35 \ ДПКС (ЭЧК-503) | нет | на период действия отопительного сезона
1697 | К51059 | МУП "Баганский коммунальщик" |  | К51059-23-8 | Буровая скважина |  | \ \ АО "РЭС" филиал "Карасукские электрические сети" \ ПС 35 кВ Невская \ Ф. 26-1 \ КТП №26-105 \ ф. №2-26-105 ВЛ-0,4кВ \ опора №3 | нет
1698 | К51059 | МУП "Баганский коммунальщик" |  | К51059-24-3 | КНС |  | \ \ ЗСЖД Филиал ОАО РЖД \ ТПС "Районная" 220\27,5\35 \ ДПКС (ЭЧК-503) | Да
1699 | К51059 | МУП "Баганский коммунальщик" |  | К51059-25-1 | Скважина |  | \ \ АО РЭС Карасукский филиал \ Баган РЭС \ ПС 23 САВКИНСКАЯ \ ф.1 \ КТП110 \ ф.6 \ оп.6 | Да
1700 | К51059 | МУП "Баганский коммунальщик" |  | К51059-26-1 | Скважина |  | \ \ АО "РЭС" филиал "Карасукские электрические сети" \ ПС Савкинская \ Ф. №23-3 ВЛ-10кВ \ КТП-23-203 \ Ф. 2-23-203 \ оп. 4 | Да
1701 | К51059 | МУП "Баганский коммунальщик" |  | К51059-27-1 | Буровая скважина |  | \ \ АО РЭС Карасукский филиал \ Баган РЭС \ ПС 110 БАГАНСКАЯ \ ф.9 \ КТП911 \ ф 2-21-911 \ опора № 18 | нет
1702 | К51059 | МУП "Баганский коммунальщик" |  | К51059-28-1 | Водонапорная скважина |  | \ \ ЗСЖД Филиал ОАО РЖД \ ПС "Баганская" 21 \ Ф№6 \ КТП № 25 \ ф.скважина \ оп.4 | Да
1703 | К51059 | МУП "Баганский коммунальщик" |  | К51059-29-40 | КТП25-103 скважина |  | \ \ АО РЭС Карасукский филиал \ Баган РЭС \ ПС 25 ИВАНОВСКАЯ \ ф.1 \ КТП103 \ фидер 2 \ опора 20 | Нет
1704 | К51059 | МУП "Баганский коммунальщик" |  | К51059-30-1 | КТП25-106 скважина |  | \ \ АО РЭС Карасукский филиал \ Баган РЭС \ ПС 25 ИВАНОВСКАЯ \ ф.1 \ КТП106 \ фидер 1 \ опора 18 | Нет
1705 | К51059 | МУП "Баганский коммунальщик" |  | К51059-32-19 | КТП 21-405 водокачка, эл.отопление |  | \ \ АО РЭС Карасукский филиал \ Баган РЭС \ ПС 110 БАГАНСКАЯ \ ф.4 \ опора 4/5 | Нет
1706 | К51059 | МУП "Баганский коммунальщик" |  | К51059-33-1 | Скважина |  | \ \ АО РЭС Карасукский филиал \ ПС 35 кВ Ивановская \ Ф. №25-4 ВЛ-10кВ \ КТП №25-402 \ Ф. №1-25-402 ВЛ-0,4кВ \ опора №18 | Нет
1707 | К51059 | МУП "Баганский коммунальщик" |  | К51059-5-1 | Котельная |  | \ \ АО РЭС Карасукский филиал \ Баган РЭС \ ПС 26 НЕВСКАЯ \ ф.4 \ КТП402 \ ф.2 \ оп.1 | нет | на период действия отопительного сезона
1708 | К51059 | МУП "Баганский коммунальщик" |  | К51059-6-1 | Котельная |  | \ \ АО РЭС Карасукский филиал \ Баган РЭС \ ПС 24 АНДРЕЕВСКАЯ \ ф.7 \ КТП705 \ ф.3 \ оп.23 | нет | на период действия отопительного сезона
1709 | К51059 | МУП "Баганский коммунальщик" |  | К51059-7-2 | Буровая скважина |  | \ \ АО РЭС Карасукский филиал \ Баган РЭС \ ПС 110 БАГАНСКАЯ \ ф.8 \ КТП804 \ Ф № 2 \ опора № 23 | нет
1710 | К51059 | МУП "Баганский коммунальщик" |  | К51059-9-2 | Скважина |  | \ \ АО РЭС Карасукский филиал \ Баган РЭС \ ПС 24 АНДРЕЕВСКАЯ \ ф.1 \ КТП108 \ Ф № 2 \ опора № 14 | Да
1711 | К51103 | "МУП ЖКХ Купинского района" |  | К51103-44-1 | КТП № 13-204 ВНС |  | \ \ АО "РЭС" филиал "Карасукские электрические сети" \ ПС 110кВ Спасская \ Ф №13-2 ВЛ-10кВ \ ТП №13-204 \ Ф № 3-13-204 \ оп. №17 | Нет
1712 | К51103 | "МУП ЖКХ Купинского района" |  | К51103-45-1 | От КТП 13-802 Скважина с.Медяково |  | \ \ Купино РЭС \ ПС 13 Спасская \ Ф.№13-8 ВЛ-10кВ \ ТП №13-802 \ Ф.№1 ВЛ-0,4кВ \ оп. №3 | Нет
1713 | К51103 | "МУП ЖКХ Купинского района" |  | К51103-46-1 | От КТП 13-805 Скважина с.Медяково |  | \ \ АО РЭС Карасукский филиал \ Купино РЭС \ ПС 13 СПАССКАЯ \ ф.8 \ КТП805 \ ф.2 \ оп.12 | Нет
1714 | К51103 | "МУП ЖКХ Купинского района" |  | К51103-47-1 | КТП 13-302 ВНС с. Спасск |  | \ \ Купино РЭС \ ПС 13 Спасская \ Ф.№13-3 ВЛ-10кВ \ ТП №13-302 \ Ф.№3 ВЛ-0,4кВ \ оп.№10 | Нет
1715 | К51103 | "МУП ЖКХ Купинского района" |  | К51103-48-1 | Водозаборная скважина |  | \ \ АО "РЭС" филиал "Карасукские электрические сети" \ ПС 110кВ Спасская \ ВЛ-10 кВ Ф № 13-7 \ РУ-0,4кВ КТП-10/0,4 кВ №13-707 \ ВЛ-0,4 кВ ф №1-13-707 \ опора №2 | Нет
1716 | К51103 | "МУП ЖКХ Купинского района" |  | К51103-49-1 | Водоочистительная станция |  | \ \ АО "РЭС" филиал "Карасукские электрические сети" \ ПС 110кВ Спасская \ ВЛ-10 кВ Ф № 13-7 \ РУ-0,4кВ КТП-10/0,4 кВ №13-706 \ ВЛ-0,4 кВ ф №3-13-706 \ опора №13 | Нет
1717 | К51103 | "МУП ЖКХ Купинского района" |  | К51103-50-1 | Котельная |  | \ \ АО РЭС Карасукский филиал \ Купино РЭС \ ПС 13 СПАССКАЯ \ ф.5 \ КТП503 \ ф.3 \ оп.12 | Нет | на период действия отопительного сезона
1718 | К51103 | "МУП ЖКХ Купинского района" |  | К51103-52-1 | Скважина |  | \ \ АО РЭС Карасукский филиал \ Купино РЭС \ ПС 14 МЕТЕЛЕВСКАЯ \ ф.2 \ КТП204 \ ф.3 \ оп.24 | Нет
1719 | К51103 | "МУП ЖКХ Купинского района" |  | К51103-53-29 | ВНС |  | \ \ АО РЭС Карасукский филиал \ Купино РЭС \ ПС 13 СПАССКАЯ \ ф.3 \ КТП313 \ ф.1 \ оп.10 | Нет
1720 | К51103 | "МУП ЖКХ Купинского района" |  | К51103-54-1 | ВНС |  | \ \ АО РЭС Карасукский филиал \ Купино РЭС \ ПС 13 СПАССКАЯ \ Ф.13-3 \ ТП №13-317 \ Ф. №2-13-317 \ оп.5 | Нет
1721 | К51103 | "МУП ЖКХ Купинского района" |  | К51103-55-6 | КТП 11-404 скважина №1 |  | \ \ АО РЭС Карасукский филиал \ Купино РЭС \ ПС 110 кВ КУПИНСКАЯ \ ф.4 \ КТП404 | Нет
1722 | К51103 | "МУП ЖКХ Купинского района" |  | К51103-56-22 | КТП 11-406 скважина №2 |  | \ \ АО РЭС Карасукский филиал \ Купино РЭС \ ПС 110 кВ КУПИНСКАЯ \ ф.4 \ КТП406 | Нет
1723 | К51103 | "МУП ЖКХ Купинского района" |  | К51103-57-5 | КТП412 ВНС №3 |  | \ \ АО РЭС Карасукский филиал \ Купино РЭС \ ПС 110 кВ КУПИНСКАЯ \ ф.4 \ КТП412 \ ф.2 \ оп.5 | Нет
1724 | К51103 | "МУП ЖКХ Купинского района" |  | К51103-59-1 | Водозаборная скважина |  | \ \ АО РЭС Карасукский филиал \ Купино РЭС \ ПС 18 КАМЫШИНСКАЯ \ ф.5 \ КТП506 \ ф.2 \ опора №5 | Нет
1725 | К51103 | "МУП ЖКХ Купинского района" |  | К51103-62-2 | котельная |  | \ \ АО РЭС Карасукский филиал \ Купино РЭС \ ПС 18 КАМЫШИНСКАЯ \ ф.4 \ КТП407 \ ф.3 \ оп.3 | Нет | на период действия отопительного сезона
1726 | К51103 | "МУП ЖКХ Купинского района" |  | К51103-63-1 | КТП 18-407 водокачка |  | \ \ АО РЭС Карасукский филиал \ Купино РЭС \ ПС 18 КАМЫШИНСКАЯ \ ф.4 \ КТП407 \ ф.1 \ оп.8 | Нет
1727 | К51103 | "МУП ЖКХ Купинского района" |  | К51103-64-1 | ОТ КТП 13-402 ВОДОКАЧКА |  | \ \ АО РЭС Карасукский филиал \ Купино РЭС \ ПС 13 СПАССКАЯ \ ф.4 \ КТП402 \ ф.2 \ оп.8 | Нет
1728 | К51103 | "МУП ЖКХ Купинского района" |  | К51103-65-1 | КТП 14-105 ВНС |  | \ \ АО РЭС Карасукский филиал \ Купино РЭС \ ПС 14 МЕТЕЛЕВСКАЯ \ ф.1 \ КТП105 \ ф.2 \ оп.105 | Нет
1729 | К51103 | "МУП ЖКХ Купинского района" |  | К51103-67-1 | ВНС |  | \ \ АО "РЭС" филиал "Карасукские электрические сети" \ ПС 35 кВ Чаинская \ Ф. №12-3 ВЛ-10кВ \ ТП №12-301 \ ф. №2-12-301 ВЛ-0,4кв \ опора №17 | Нет
1730 | К51103 | "МУП ЖКХ Купинского района" |  | К51103-68-1 | КТП405 водокачка |  | \ \ АО "РЭС" филиал "Карасукские электрические сети" \ ПС 110 кВ Купинская \ Ф. №12-4 \ ТП №12-405 \ ВЛ-0,4 кВ Ф.№1-12-405 \ оп. 17 | Нет
1731 | К51103 | "МУП ЖКХ Купинского района" |  | К51103-69-1 | КТП507 водокачка |  | \ \ АО РЭС Карасукский филиал \ Купино РЭС \ ПС 12 ЧАИНСКАЯ \ ф.-12-5 \ КТП507 \ ф.1 \ оп.20 | Нет
1732 | К51103 | "МУП ЖКХ Купинского района" |  | К51103-15-3 | водокачка 81-306 |  | \ \ АО РЭС Карасукский филиал \ Купино РЭС \ ПС 81 БЛАГОВЕЩЕНСКАЯ \ ф.3 \ КТП306 \ ф.3 \ оп.12 | Нет
1733 | К51103 | "МУП ЖКХ Купинского района" |  | К51103-16-4 | водокачка 81-102 |  | \ \ АО РЭС Карасукский филиал \ Купино РЭС \ ПС 81 БЛАГОВЕЩЕНСКАЯ \ ф.1 \ КТП102 \ ф.2 \ оп.12 | Нет
1734 | К51103 | "МУП ЖКХ Купинского района" |  | К51103-19-26 | КТП 304 скважина |  | \ \ АО РЭС Карасукский филиал \ Купино РЭС \ ПС 15 РОЖДЕСТВЕНСКАЯ \ ф.3 \ КТП304 | Нет
1735 | К51103 | "МУП ЖКХ Купинского района" |  | К51103-70-1 | Модульная установка водоподготовки |  | \ \ АО "РЭС" филиал "Карасукские электрические сети" \ ПС 35 кВ Рождественская \ ЛЭП-10 кВ Ф №15-3 \ ТП №15-302 \ РУ-0,4 кВ \ ВЛ-0,4 кВ Ф №1-15-302 \ Опора №2 | Нет
1736 | К51103 | "МУП ЖКХ Купинского района" |  | К51103-2-1 | ВНС от КТП 12-408 |  | \ \ АО РЭС Карасукский филиал \ Купино РЭС \ ПС 12 ЧАИНСКАЯ \ ф.4 \ КТП408 \ ф.2 \ оп.9 | Нет
1737 | К51103 | "МУП ЖКХ Купинского района" |  | К51103-3-1 | ВНС КТП 12-220 |  | \ \ АО РЭС Карасукский филиал \ Купино РЭС \ ПС 12 ЧАИНСКАЯ \ ф.2 \ КТП220 \ ф.1 \ оп.2 | Нет
1738 | К51103 | "МУП ЖКХ Купинского района" |  | К51103-4-1 | скважина |  | \ \ АО РЭС Карасукский филиал \ Купино РЭС \ ПС 12 ЧАИНСКАЯ \ ф.1 \ КТП104 \ ф.1 \ оп.17 | Нет
1739 | К51103 | "МУП ЖКХ Купинского района" |  | К51103-21-1 | КТП 17-505 ВНС |  | \ \ АО РЭС Карасукский филиал \ Купино РЭС \ ПС 17 ВАСИЛЬКОВСКАЯ \ ф.5 \ КТП505 \ ф.1 \ оп.7 | Нет
1740 | К51103 | "МУП ЖКХ Купинского района" |  | К51103-22-40 | КТП 17-615 скважина |  | \ \ АО РЭС Карасукский филиал \ Купино РЭС \ ПС 17 ВАСИЛЬКОВСКАЯ \ ф.17-6 \ КТП615 | Нет
1741 | К51103 | "МУП ЖКХ Купинского района" |  | К51103-23-51 | КТП 17-602 водокачка, эл.отопление |  | \ \ АО "РЭС" филиал "Карасукские электрические сети" \ ПС Васильковская \ ф. №17-6 вл-10кВ \ ТП №17-602 \ Ф.№2-17-602 ВЛ-0,4кВ \ оп.№9 | Нет
1742 | К51105 | Стеклянское МУП ЖКХ |  | К51105-1-1 | КТП 18-418 Водонасосная станция |  | \ \ АО РЭС Карасукский филиал \ Купино РЭС \ ПС 18 КАМЫШИНСКАЯ \ ф.4 \ КТП418 \ ф.1 \ оп.1 | Нет
1743 | К51105 | Стеклянское МУП ЖКХ |  | К51105-3-1 | КТП 11-204 ВНС №2 |  | \ \ АО "РЭС" филиал "Карасукские электрические сети" \ ПС 110 кВ Купинская \ ВЛ-10 кВ Ф.№11-2 \ ТП №11-204 \ ВЛ-0,4кВ ф.№1-11-204 \ опора №46 | Нет
1744 | К51105 | Стеклянское МУП ЖКХ |  | К51105-4-1 | КТП 11-207 ВНС №1 |  | \ \ АО РЭС Карасукский филиал \ Купино РЭС \ ПС 110 кВ КУПИНСКАЯ \ ф.11-2 \ КТП207 \ ф.2-11-207 \ оп.29 | Нет
1745 | К51105 | Стеклянское МУП ЖКХ |  | К51105-6-1 | КТП 11-215 ВНС |  | \ \ АО РЭС Карасукский филиал \ Купино РЭС \ ПС 110 кВ КУПИНСКАЯ \ ф.11-2 \ КТП215 \ ф.2 \ оп.13 | Нет
1746 | К51105 | Стеклянское МУП ЖКХ |  | К51105-7-1 | Станция водоподготовки |  | \ \ АО РЭС Карасукский филиал \ Купино РЭС \ ПС 110 кВ КУПИНСКАЯ \ ф.11-2 \ КТП207 \ ф.2-11-207 \ оп.29 | нет
1747 | К51103 | "МУП ЖКХ Купинского района" |  | К51103-25-17 | КТП 10-206 Водоскважина |  | \ \ АО РЭС Карасукский филиал \ Купино РЭС \ ПС 10 ИСКРА \ ф 2 \ КТП206 \ ф.1 \ оп.7 | Нет
1748 | К51103 | "МУП ЖКХ Купинского района" |  | К51103-26-1 | КТП 10-606 водокачка |  | \ \ АО РЭС Карасукский филиал \ Купино РЭС \ ПС 10 ИСКРА \ ф.6 \ КТП606 \ ф.2 \ оп.39 | Нет
1749 | К51103 | "МУП ЖКХ Купинского района" |  | К51103-27-1 | от КТП 10-608 ВНС №2 |  | \ \ АО РЭС Карасукский филиал \ Купино РЭС \ ПС 10 ИСКРА \ ф.6 \ КТП608 \ ф.2 \ оп.5 | Нет
1750 | К51103 | "МУП ЖКХ Купинского района" |  | К51103-28-1 | от КТП10-201 |  | \ \ АО РЭС Карасукский филиал \ Купино РЭС \ ПС 10 ИСКРА \ ф 2 \ КТП201 \ ф.2 \ оп.17 | Нет
1751 | К51103 | "МУП ЖКХ Купинского района" |  | К51103-29-1 | Водонапорная скважина |  | \ \ ЗЭС Филиал ОАО РЭС \ Барабинский РЭС \ Карасево \ ф.36 "Б" \ 36Б203 \ 3 \ 3 | Нет
1752 | К51103 | "МУП ЖКХ Купинского района" |  | К51103-31-2 | водокачка |  | \ \ АО РЭС Карасукский филиал \ Купино РЭС \ ПС 12 ЧАИНСКАЯ \ ф.2 \ КТП214 \ ф.2 \ оп.2 | Нет
1753 | К51103 | "МУП ЖКХ Купинского района" |  | К51103-32-1 | ВНС от КТП 12-210 |  | \ \ АО РЭС Карасукский филиал \ Купино РЭС \ ПС 12 ЧАИНСКАЯ \ ф.2 \ КТП210 \ ф.1 \ оп.6 | Нет
1754 | К51103 | "МУП ЖКХ Купинского района" |  | К51103-33-1 | ВНС с.Тюменка |  | \ \ АО РЭС Карасукский филиал \ Купино РЭС \ ПС 12 ЧАИНСКАЯ \ ф.6 \ КТП 607 \ ф.1 \ оп.14 | Нет
1755 | К51103 | "МУП ЖКХ Купинского района" |  | К51103-36-18 | КТП 304 водокачка |  | \ \ АО РЭС Карасукский филиал \ Купино РЭС \ ПС 16 ЛЯГУШИНСКАЯ \ Фидер 3 \ КТП304 \ ф.4 \ оп.23 | Нет
1756 | К51103 | "МУП ЖКХ Купинского района" |  | К51103-39-1 | от КТП 14-308 скважина |  | \ \ АО РЭС Карасукский филиал \ Купино РЭС \ ПС 14 МЕТЕЛЕВСКАЯ \ Ф №14-3 \ КТП308 \ ф.2 \ оп.17 | Нет
1757 | К51103 | "МУП ЖКХ Купинского района" |  | К51103-40-1 | от КТП 14-408 скважина |  | \ \ АО РЭС Карасукский филиал \ Купино РЭС \ ПС 14 МЕТЕЛЕВСКАЯ \ Ф №14-4 \ КТП408 \ ф.1 \ оп.21 | Нет
1758 | К51103 | "МУП ЖКХ Купинского района" |  | К51103-41-1 | от КТП 14-404 скважина |  | \ \ АО РЭС Карасукский филиал \ Купино РЭС \ ПС 14 МЕТЕЛЕВСКАЯ \ Ф №14-4 \ КТП №14-404 \ ф.1 \ оп.9 | Нет
1759 | К51103 | "МУП ЖКХ Купинского района" |  | К51103-7-1 | ВНС |  | \ \ АО "РЭС" филиал "Карасукские электрические сети" \ ПС 35 кВ Рождественская \ Ф. №15-6 ВЛ-10 кВ \ ТП №15-602 \ Ф. №1-15-602 ВЛ-0,4 кВ \ оп.10 | Нет
1760 | К51103 | "МУП ЖКХ Купинского района" |  | К51103-8-1 | ВНС |  | \ \ АО "РЭС" филиал "Карасукские электрические сети" \ ПС 35 кВ Лягушинская \ ВЛ-10 кВ Ф №16-2 \ РП Приозерное \ ВЛ-10 кВ Ф.№19-1 \ ТП №19-103 \ Ф. №2-19-103 ВЛ-0,4 кВ \ оп.23 | Нет
1761 | К51103 | "МУП ЖКХ Купинского района" |  | К51103-9-1 | ВНС |  | \ \ АО "РЭС" филиал "Карасукские электрические сети" \ ПС 35 кВ Рождественская \ Ф. №15-5 ВЛ-10 кВ \ ТП №15-501 \ Ф. №2-15-501 ВЛ-0,4 кВ \ оп.9 | Нет
1762 | К51103 | "МУП ЖКХ Купинского района" |  | К51103-12-1 | водокачка №1 |  | \ \ АО РЭС Карасукский филиал \ Купино РЭС \ ПС 16 ЛЯГУШИНСКАЯ \ ф.2 \ ПРИОЗЁРНАЯ \ 19-3 \ КТП311 \ ф.2-19-311 \ оп.3 | Нет
1763 | К51103 | "МУП ЖКХ Купинского района" |  | К51103-13-1 | водокачка №2 |  | \ \ АО РЭС Карасукский филиал \ Купино РЭС \ ПС 16 ЛЯГУШИНСКАЯ \ ф.2 \ ПРИОЗЁРНАЯ \ 19-3 \ КТП311 \ ф.3-19-311 \ оп.12 | Нет
1764 | К52081 | ЗАО "Новомайское" |  | К52081-124-124 | КТП 69-404 водоскважина |  | \ \ АО РЭС Карасукский филиал \ Краснозеркая РЭС \ ПС 69 НОВОМАЙСКАЯ \ Фидер №69-4 \ КТП №69-404 | Нет
1765 | К52081 | ЗАО "Новомайское" |  | К52081-16-16 | Водоскважина от КТП 69-203 |  | \ \ АО РЭС Карасукский филиал \ Краснозеркая РЭС \ ПС 69 НОВОМАЙСКАЯ \ Фидер №69-2 \ КТП №69-203 \ Фидер №2 \ Опора №1 | Нет
1766 | К52081 | ЗАО "Новомайское" |  | К52081-43-43 | Водоскважина от КТП 69-304 |  | \ \ АО РЭС Карасукский филиал \ Краснозеркая РЭС \ ПС 69 НОВОМАЙСКАЯ \ Фидер №69-3 \ КТП №69-304 \ Фидер №2 \ Опора №3 | Нет
1767 | К52081 | ЗАО "Новомайское" |  | К52081-50-56 | Гараж, пожарное депо |  | \ \ АО РЭС Карасукский филиал \ Краснозеркая РЭС \ ПС 69 НОВОМАЙСКАЯ \ Фидер №69-5 \ КТП №69-502 \ Фидер №3 \ Опора №30 | нет
1768 | К52081 | ЗАО "Новомайское" |  | К52081-69-73 | Водоскважина от КТП 69-105 |  | \ \ АО РЭС Карасукский филиал \ Краснозеркая РЭС \ ПС 69 НОВОМАЙСКАЯ \ Фидер №69-1 \ КТП №69-105 \ Фидер №2 \ Опора №1 | нет
1769 | К52153 | АО "Ивановское" |  | К52153-2-2 | КТП25-402 нососная |  | \ \ АО РЭС Карасукский филиал \ Баган РЭС \ ПС 25 ИВАНОВСКАЯ \ ф.4 \ КТП402 | Нет
1770 | К52156 | АО "Лепокуровское" |  | К52156-39-39 | КТП303 скважина |  | \ \ АО РЭС Карасукский филиал \ Баган РЭС \ ПС 28 ЛЕПОКУРОВО \ ф. 3 \ КТП 303 | нет
1771 | К52160 | ОАО "Вознесенское" |  | К52160-85-1 | Скважина с электроотоплением 2,7 км на северо-запад от с. вознесенка от КТП 21-1102 |  | \ \ АО РЭС Карасукский филиал \ Баган РЭС \ ПС 110 БАГАНСКАЯ \ ф.11 \ КТП1102 | нет
1772 | К52228 | ЗАО "Веселокутское" |  | К52228-12-1 | КТП13-712 водоскважина |  | \ \ АО "РЭС" филиал "Карасукские электрические сети" \ ПС 110кВ Спасская \ ВЛ-10 кВ Ф № 13-7 \ ТП №13-712 \ ВЛ-0,4 кВ Ф. №2-13-712 \ оп.12 | нет
1773 | К52236 | ЗАО "Лукошино" |  | К52236-31-31 | КТП 17-304 водокачка |  | \ \ АО РЭС Карасукский филиал \ Купино РЭС \ ПС 17 ВАСИЛЬКОВСКАЯ \ ф.3 \ КТП304 | нет
1774 | К53005 | Администрация Октябрьского сельсовета Карасукского района Новосибирской области |  | К53005-38-1 | Интернат |  | \ \ АО РЭС Карасукский филиал \ Карасук РЭС \ ПС 110 кВ ЦЕЛИННАЯ \ ф.3 \ КТП301 | Нет
1775 | К53013 | ГБУЗ НСО "Карасукская ЦРБ" |  | К53013-10-1 | От КТП 23-506 ФАП Благодатное |  | \ \ АО РЭС Карасукский филиал \ Карасук РЭС \ ПС 23 САВКИНСКАЯ \ Фидер №23-5 \ КТП506 | нет
1776 | К53013 | ГБУЗ НСО "Карасукская ЦРБ" |  | К53013-12-1 | От КТП 53-110 ФАП Грамотино |  | \ \ АО РЭС Карасукский филиал \ Карасук РЭС \ ПС 53 КАЛИНОВСКАЯ \ Фидер №53-1 \ КТП110; \ \ АО РЭС Карасукский филиал \ Карасук РЭС \ ПС 53 КАЛИНОВСКАЯ \ Фидер №53-1 \ ТП №53-110 \ фидер 1-53-110 ВЛ-0,4 кВ \ Опора №38 | нет
1777 | К53013 | ГБУЗ НСО "Карасукская ЦРБ" |  | К53013-13-1 | От КТП 53-105 ФАП Нестеровка |  | \ \ АО РЭС Карасукский филиал \ Карасук РЭС \ ПС 53 КАЛИНОВСКАЯ \ Фидер №53-1 \ КТП №53-105 | нет
1778 | К53013 | ГБУЗ НСО "Карасукская ЦРБ" |  | К53013-14-1 | От КТП 53-402 ФАП Калиновка |  | \ \ АО РЭС Карасукский филиал \ Карасук РЭС \ ПС 53 КАЛИНОВСКАЯ \ ф.4 \ КТП402 | нет
1779 | К53013 | ГБУЗ НСО "Карасукская ЦРБ" |  | К53013-17-1 | От КТП 53-503 ФАП Свободный труд |  | \ \ АО РЭС Карасукский филиал \ Карасук РЭС \ ПС 53 КАЛИНОВСКАЯ \ Фидер №53-5 \ КТП №53-503 | нет
1780 | К53013 | ГБУЗ НСО "Карасукская ЦРБ" |  | К53013-18-1 | От КТП 49-102 ФАП Александровка |  | \ \ АО РЭС Карасукский филиал \ Карасук РЭС \ ПС 49 МОЛОДЕЖНАЯ \ Фидер №49-1 \ КТП №49-102 | нет
1781 | К53013 | ГБУЗ НСО "Карасукская ЦРБ" |  | К53013-19-1 | От КТП 51-602 ФАП Астродым |  | \ \ АО РЭС Карасукский филиал \ Карасук РЭС \ ПС 51 КУЗГАН \ Фидер №51-6 \ КТП №51-602 | нет
1782 | К53013 | ГБУЗ НСО "Карасукская ЦРБ" |  | К53013-20-1 | От КТП 42-403 ФАП Калачи |  | \ \ АО РЭС Карасукский филиал \ Карасук РЭС \ ПС 110 кВ ЦЕЛИННАЯ \ Фидер №42-4 \ КТП403 | нет
1783 | К53013 | ГБУЗ НСО "Карасукская ЦРБ" |  | К53013-21-1 | От КТП 42-505 ФАП Анисимовка |  | \ \ АО РЭС Карасукский филиал \ Карасук РЭС \ ПС 110 кВ ЦЕЛИННАЯ \ Фидер №42-5 \ КТП №42-505 | нет
1784 | К53013 | ГБУЗ НСО "Карасукская ЦРБ" |  | К53013-22-1 | От КТП 42-206 ФАП Павловка |  | \ \ АО РЭС Карасукский филиал \ Карасук РЭС \ ПС 110 кВ ЦЕЛИННАЯ \ Фидер №42-2 \ КТП206 | нет
1785 | К53013 | ГБУЗ НСО "Карасукская ЦРБ" |  | К53013-24-1 | ТП 42-504, ВЛ-0,4кВ, ФАП |  | \ \ АО "РЭС" филиал "Карасукские электрические сети" \ ПС 42 Целинная \ Ф. №42-5 ВЛ-10 кВ \ ТП №42-504 \ Ф. №1.42-504 ВЛ-0,4 кВ \ оп. №9 | нет
1786 | К53013 | ГБУЗ НСО "Карасукская ЦРБ" |  | К53013-25-1 | от ктп 41-508 фап михайловка |  | \ \ АО РЭС Карасукский филиал \ Карасук РЭС \ ПС 110 кВ Карасукская \ Фидер №41-5 \ КТП №41-508 | нет
1787 | К53013 | ГБУЗ НСО "Карасукская ЦРБ" |  | К53013-28-1 | От КТП 44-304 ФАП Поповка |  | \ \ АО "РЭС" филиал "Карасукские электрические сети" \ ПС 35 кВ Знаменская \ Ф. №44-3 ВЛ-10 кВ \ ТП №44-304 \ Ф. №2.44-304 ВЛ-0,4 кВ \ оп. 6П | нет
1788 | К53013 | ГБУЗ НСО "Карасукская ЦРБ" |  | К53013-40-1 | От КТП 41-401 ФАП Ягодный |  | \ \ АО РЭС Карасукский филиал \ Карасук РЭС \ ПС 110 кВ Карасукская \ Фидер №41-4 \ КТП №41-401 | нет
1789 | К53013 | ГБУЗ НСО "Карасукская ЦРБ" |  | К53013-41-1 | От КТП 43-109 ФАП Богословка |  | \ \ АО РЭС Карасукский филиал \ Карасук РЭС \ ПС 43 СТУДЕНОВСКОЕ \ ф.1 \ КТП №43-109 | нет
1790 | К53013 | ГБУЗ НСО "Карасукская ЦРБ" |  | К53013-43-1 | ФАП в ауле Нижнебаяновский |  | \ \ АО РЭС Карасукский филиал \ Карасук РЭС \ ПС 110 кВ МОРОЗОВСКАЯ \ ф.4 \ КТП №46-403 \ Фидер №2-46-403 \ Опора №11 | нет
1791 | К53013 | ГБУЗ НСО "Карасукская ЦРБ" |  | К53013-44-1 | ФАП в п. Озерное-Титово ГБУЗ НСО "Карасукская ЦРБ" и проектируемая ЛЭП-0,4кВ |  | \ \ АО РЭС Карасукский филиал \ Карасук РЭС \ ПС 110 кВ Карасукская \ Фидер №41-10 \ КТП №41-1006 \ Фидер №4-41-1006 | нет
1792 | К53013 | ГБУЗ НСО "Карасукская ЦРБ" |  | К53013-45-1 | ФАП в с. Рассказово ГБУЗНСО "Карасукская ЦРБ" |  | \ \ АО "РЭС" филиал "Карасукские электрические сети" \ ПС 110кВ Карасукская \ ВЛ-10кВ Ф №41-5 \ РУ-10/0,4кВ КТПН №41-523 \ ф.№1-41-523 \ опора №11 | нет
1793 | К53013 | ГБУЗ НСО "Карасукская ЦРБ" |  | К53013-5-1 | От КТП 47-603 ФАП Рождественка |  | \ \ АО РЭС Карасукский филиал \ Карасук РЭС \ ПС 110 ИРБИЗИНСКАЯ \ Фидер №47-6 \ КТП №47-603 | нет
1794 | К53013 | ГБУЗ НСО "Карасукская ЦРБ" |  | К53013-6-1 | От КТП 47-505 ФАП Кукарка |  | \ \ АО РЭС Карасукский филиал \ Карасук РЭС \ ПС 110 ИРБИЗИНСКАЯ \ Фидер №47-5 \ КТП №47-505 | нет
1795 | К53013 | ГБУЗ НСО "Карасукская ЦРБ" |  | К53013-7-1 | От КТП 46-207 ФАП Морозовка |  | \ \ АО РЭС Карасукский филиал \ Карасук РЭС \ ПС 110 кВ МОРОЗОВСКАЯ \ Фидер №46-2 \ КТП 46-207 | нет
1796 | К53013 | ГБУЗ НСО "Карасукская ЦРБ" |  | К53013-8-1 | От КТП 54-504 ФАП Белое |  | \ \ АО РЭС Карасукский филиал \ Карасук РЭС \ ПС 54 БЕЛОЕ \ Фидер №54-5 \ КТП №54-504 | нет
1797 | К53013 | ГБУЗ НСО "Карасукская ЦРБ" |  | К53013-9-1 | От КТП 23-504 ФАП Чернозерка |  | \ \ АО РЭС Карасукский филиал \ Карасук РЭС \ ПС 23 САВКИНСКАЯ \ Фидер №23-5 \ КТП №23-504 | нет
1798 | К53076 | администрация Веселовского сельсовета Краснозерского района Новосибирской области |  | К53076-30-1 | от КТП 48-211 водоскважена |  | \ \ АО РЭС Карасукский филиал \ Краснозеркая РЭС \ ПС 110 кВ ЗУБКОВСКАЯ (48) \ Фидер №48-2 \ КТП №48-211 \ Фидер 2 \ Опора №13 | Нет
1799 | К53078 | администрация Коневского сельсовета Краснозерского района Новосибирской области |  | К53078-25-4 | Здание интерната |  | \ \ АО РЭС Карасукский филиал \ Краснозеркая РЭС \ ПС 35 Казаанская \ ЛЭП 10кВ №62-3 \ РУ-0,4кВ \ ТП 10/0,4кВ №62-306 \ Опора №7 | Нет
1800 | К53082 | администрация Орехово-Логовского сельсовета Краснозерского района Новосибирской области |  | К53082-24-2 | нежилое помещение |  | \ \ АО РЭС Карасукский филиал \ Краснозеркая РЭС \ ПС 65 Ореховская \ Фидер №65-4 \ КТП №65-402 | нет
1801 | К53085 | администрация Колыбельского сельсовета Краснозерского района Новосибирской области |  | К53085-24-1 | Модульная установка водоподготовки |  | \ \ АО "РЭС" филиал "Карасукские электрические сети" \ ПС Краснозерская \ Фидер №61-4 \ КТПН №61-405 \ Фидер №4-61-405 \ Опора №21 | Нет
1802 | К53092 | администрация Казанакского сельсовета Краснозерского района Новосибирской области |  | К53092-15-1 | от КТП62-105 водоскважина |  | \ \ АО РЭС Карасукский филиал \ Краснозеркая РЭС \ ПС 62 КАЗАНАКСКАЯ \ Фидер №62-1 \ КТП105 | Нет
1803 | К53094 | ГБУЗ НСО "Краснозерcкая ЦРБ" |  | К53094-14-14 | КТП 71-403 лечебный корпус+эл. водонагреватель |  | \ \ АО РЭС Карасукский филиал \ Краснозеркая РЭС \ ПС 71 ПОЛОЙСКАЯ \ Фидер №71-4 \ КТП403 | нет
1804 | К53094 | ГБУЗ НСО "Краснозерcкая ЦРБ" |  | К53094-59-1 | здание ФАП в с. Лотошное ГБУЗ НСО "Краснозерская ЦРБ" и проектируемая ЛЭП-0,4кВ |  | \ \ АО РЭС Карасукский филиал \ Краснозеркая РЭС \ ПС 68 НИВА \ Фидер №68-4 \ КТП №68-405 \ Фидер №1-68-405 \ Опора №15 | нет
1805 | К53152 | администрация Лозовского сельсовета Баганского района Новосибирской области |  | К53152-42-1 | Водозаборная скважина от КТП 21-804 |  | \ \ АО РЭС Карасукский филиал \ Баган РЭС \ ПС 110 БАГАНСКАЯ \ ф.8 \ КТП804 | Нет
1806 | К53161 | ГБУЗ НСО "Баганская ЦРБ" |  | К53161-1-1 | КТП 1007 3-х этажный лечебный корпус |  | \ \ АО РЭС Карасукский филиал \ Баган РЭС \ ПС 110 БАГАНСКАЯ \ Городские сети АО РЭС \ ф.10 \ КТП 7 \ ф.10 | Нет
1807 | К53161 | ГБУЗ НСО "Баганская ЦРБ" |  | К53161-1-10 | КТП 1007 здание 2 этажное |  | \ \ АО РЭС Карасукский филиал \ Баган РЭС \ ПС 110 БАГАНСКАЯ \ Городские сети АО РЭС \ ф.10 \ КТП21-1007 | Нет
1808 | К53161 | ГБУЗ НСО "Баганская ЦРБ" |  | К53161-1-11 | КТП 1007 флюорография |  | \ \ АО РЭС Карасукский филиал \ Баган РЭС \ ПС 110 БАГАНСКАЯ \ Городские сети АО РЭС \ ф.10 \ КТП21-1007 | Нет
1809 | К53161 | ГБУЗ НСО "Баганская ЦРБ" |  | К53161-1-13 | Лаборатория (2х. эт. здание) |  | \ \ АО РЭС Карасукский филиал \ Баган РЭС \ ПС 110 БАГАНСКАЯ \ Городские сети АО РЭС \ ф.10 \ КТП21-1007 | Нет
1810 | К53161 | ГБУЗ НСО "Баганская ЦРБ" |  | К53161-1-2 | КТП 1007 ренгенкабинет |  | \ \ АО РЭС Карасукский филиал \ Баган РЭС \ ПС 110 БАГАНСКАЯ \ Городские сети АО РЭС \ ф.10 \ КТП21-1007 | Нет
1811 | К53161 | ГБУЗ НСО "Баганская ЦРБ" |  | К53161-1-3 | КТП 1007 поликлиника |  | \ \ АО РЭС Карасукский филиал \ Баган РЭС \ ПС 110 БАГАНСКАЯ \ Городские сети АО РЭС \ ф.10 \ КТП21-1007 | Нет
1812 | К53161 | ГБУЗ НСО "Баганская ЦРБ" |  | К53161-1-4 | КТП 1007 гараж |  | \ \ АО РЭС Карасукский филиал \ Баган РЭС \ ПС 110 БАГАНСКАЯ \ Городские сети АО РЭС \ ф.10 \ КТП21-1007 | Нет
1813 | К53161 | ГБУЗ НСО "Баганская ЦРБ" |  | К53161-1-5 | КТП 1007 инфекционное |  | \ \ АО РЭС Карасукский филиал \ Баган РЭС \ ПС 110 БАГАНСКАЯ \ Городские сети АО РЭС \ ф.10 \ КТП21-1007 | Нет
1814 | К53161 | ГБУЗ НСО "Баганская ЦРБ" |  | К53161-15-15 | КТП 303 амбулатория |  | \ \ АО РЭС Карасукский филиал \ Баган РЭС \ ПС 22 ПАЛЕЦКАЯ \ ф.3 \ КТП303 | Нет
1815 | К53161 | ГБУЗ НСО "Баганская ЦРБ" |  | К53161-16-17 | КТП 402 гараж |  | \ \ АО РЭС Карасукский филиал \ Баган РЭС \ ПС 26 НЕВСКАЯ \ ф.4 \ КТП402 | Нет
1816 | К53161 | ГБУЗ НСО "Баганская ЦРБ" |  | К53161-1-7 | КТП 1007 д.камера,столярный цех |  | \ \ АО РЭС Карасукский филиал \ Баган РЭС \ ПС 110 БАГАНСКАЯ \ Городские сети АО РЭС \ ф.10 \ КТП21-1007 | Нет
1817 | К53161 | ГБУЗ НСО "Баганская ЦРБ" |  | К53161-1-8 | КТП 1007 морг |  | \ \ АО РЭС Карасукский филиал \ Баган РЭС \ ПС 110 БАГАНСКАЯ \ Городские сети АО РЭС \ ф.10 \ КТП21-1007 | Нет
1818 | К53161 | ГБУЗ НСО "Баганская ЦРБ" |  | К53161-18-18 | амбулатория |  | \ \ АО "РЭС" филиал "Карасукские электрические сети" \ ПС 35кВ Андреевская \ Ф. №24-7 ВЛ-10 кВ \ КТПН №24-705 \ ф. №2-24-705 ВЛ-0,4 кВ \ оп. №27 | Нет
1819 | К53161 | ГБУЗ НСО "Баганская ЦРБ" |  | К53161-1-9 | КТП 1007 контора-пищеблок |  | \ \ АО РЭС Карасукский филиал \ Баган РЭС \ ПС 110 БАГАНСКАЯ \ Городские сети АО РЭС \ ф.10 \ КТП21-1007 | Нет
1820 | К53161 | ГБУЗ НСО "Баганская ЦРБ" |  | К53161-28-29 | ОТ КТП 22-110 освещение |  | \ \ АО РЭС Карасукский филиал \ Баган РЭС \ ПС 22 ПАЛЕЦКАЯ \ ф.1 \ ЗТП110 | Нет
1821 | К53161 | ГБУЗ НСО "Баганская ЦРБ" |  | К53161-35-36 | ОТ КТП 22-412 освещение |  | \ \ АО РЭС Карасукский филиал \ Баган РЭС \ ПС 22 ПАЛЕЦКАЯ \ Фидер 22-4 \ КТП412 | Нет
1822 | К51059 | МУП "Баганский коммунальщик" |  | К51059-41-1 | КТП22-402 скважина |  | \ \ АО РЭС Карасукский филиал \ Баган РЭС \ ПС 22 ПАЛЕЦКАЯ \ Фидер 22-4 \ КТП402 \ ф 3-22-402 \ оп.22 | Нет
1823 | К51059 | МУП "Баганский коммунальщик" |  | К51059-42-1 | КТП22-404 скважина |  | \ \ АО РЭС Карасукский филиал \ Баган РЭС \ ПС 22 ПАЛЕЦКАЯ \ Фидер 22-4 \ КТП404 \ ф.1 \ оп.4 | Нет
1824 | К51059 | МУП "Баганский коммунальщик" |  | К51059-43-1 | от КТП 22-409 скважина |  | \ \ АО РЭС Карасукский филиал \ Баган РЭС \ ПС 22 ПАЛЕЦКАЯ \ Фидер 22-4 \ КТП409 \ ф 2 \ оп.12 | Нет
1825 | К51059 | МУП "Баганский коммунальщик" |  | К51059-39-1 | КТП22-103 скважина |  | \ \ АО РЭС Карасукский филиал \ Баган РЭС \ ПС 22 ПАЛЕЦКАЯ \ ф.1 \ КТП103 \ ф 1 \ оп.16 | Нет
1826 | К51059 | МУП "Баганский коммунальщик" |  | К51059-40-1 | КТП22-118 скважина |  | \ \ АО РЭС Карасукский филиал \ Баган РЭС \ ПС 22 ПАЛЕЦКАЯ \ ф.1 \ КТП118 \ ф.1 \ оп.2 | Нет
1827 | К53200 | МКОУ - Казанская СОШ |  | К53200-8-1 | Дом-интернат интенсивного ухода (милосердия) |  | \ \ АО РЭС Карасукский филиал \ Баган РЭС \ ПС 26 НЕВСКАЯ \ ф.4 \ КТП №26-402 \ ф. 3 \ Опора №11 | Да
1828 | К53202 | МКОУ Лепокуровская СОШ |  | К53202-6-1 | КТП 28-302 детский сад |  | \ \ АО РЭС Карасукский филиал \ Баган РЭС \ ПС 28 ЛЕПОКУРОВО \ ф. 3 \ КТП 302 | нет
1829 | К53205 | МБОУ - Теренгульская СОШ |  | К53205-3-3 | КТП 24-106 интернат |  | \ \ АО РЭС Карасукский филиал \ Баган РЭС \ ПС 24 АНДРЕЕВСКАЯ \ ф.2 \ КТП202 | нет
1830 | К53205 | МБОУ - Теренгульская СОШ |  | К53205-6-6 | КТП 24-110 котельная ,прачка |  | \ \ АО РЭС Карасукский филиал \ Баган РЭС \ ПС 24 АНДРЕЕВСКАЯ \ ф.1 \ КТП110 | нет | на период действия отопительного сезона
1831 | К53206 | МКОУ Кузнецовская СОШ |  | К53206-2-2 | КТП 24-504 котельная |  | \ \ АО РЭС Карасукский филиал \ Баган РЭС \ ПС 24 АНДРЕЕВСКАЯ \ ф.5 \ КТП504 | нет | на период действия отопительного сезона
1832 | К53210 | МКОУ Андреевская СОШ |  | К53210-4-1 | интернат кирпичный |  | \ \ АО РЭС Карасукский филиал \ Баган РЭС \ ПС 24 АНДРЕЕВСКАЯ \ ф.7 \ КТП705 \ ф.3 \ оп. №3 | Нет
1833 | К53211 | МКОУ Палецкая СОШ |  | К53211-2-2 | ОТ КТП 22-306 интернат- мастерская |  | \ \ АО РЭС Карасукский филиал \ Баган РЭС \ ПС 22 ПАЛЕЦКАЯ \ ф.3 \ КТП306 | нет
1834 | К53211 | МКОУ Палецкая СОШ |  | К53211-4-6 | КТП22-304 котельная |  | \ \ АО РЭС Карасукский филиал \ Баган РЭС \ ПС 22 ПАЛЕЦКАЯ \ ф.3 \ КТП304 | нет | на период действия отопительного сезона
1835 | К53212 | МБОУ Вознесенская СОШ имени Л.Чекмарёва |  | К53212-2-2 | ОТКТП 21-412 детский сад |  | \ \ АО РЭС Карасукский филиал \ Баган РЭС \ ПС 110 БАГАНСКАЯ \ ф.4 \ КТП412 | нет
1836 | К53212 | МБОУ Вознесенская СОШ имени Л.Чекмарёва |  | К53212-8-1 | Модульное здание для проекта "Использование современных биотехнологий на основе микроводорослей в де |  | \ \ АО РЭС Карасукский филиал \ Баган РЭС \ ПС 110 БАГАНСКАЯ \ Городские сети АО РЭС \ ф.10 \ КТП19 \ ф 3 \ опора № 1/2 | нет
1837 | К53215 | МКОУ Мироновская СОШ |  | К53215-5-5 | котельная школы |  | \ \ АО "РЭС" филиал "Карасукские электрические сети" \ ПС Савкинская \ Ф. №23-3 ВЛ-10кВ \ оп. №11/39 | нет | на период действия отопительного сезона
1838 | К53215 | МКОУ Мироновская СОШ |  | К53215-6-6 | ОТ КТП 23-320 детский сад |  | \ \ АО РЭС Карасукский филиал \ Баган РЭС \ ПС 23 САВКИНСКАЯ \ ф.3 \ КТП320 | нет
1839 | К53236 | администрация Рождественского сельсовета Купинского района Новосибирской области |  | К53236-16-1 | КТП 15-301 интернат |  | \ \ АО РЭС Карасукский филиал \ Купино РЭС \ ПС 15 РОЖДЕСТВЕНСКАЯ \ ф.3 \ КТП303 | Нет
1840 | К53246 | ГБУЗ НСО "Купинская ЦРБ" |  | К53246-10-10 | Больница (КТП 13-102) |  | \ \ АО РЭС Карасукский филиал \ Купино РЭС \ ПС 13 СПАССКАЯ \ ф.1 \ КТП102 | Нет
1841 | К53246 | ГБУЗ НСО "Купинская ЦРБ" |  | К53246-10-11 | Гараж (КТП 13-102) |  | \ \ АО РЭС Карасукский филиал \ Купино РЭС \ ПС 13 СПАССКАЯ \ ф.1 \ КТП102 | Нет
1842 | К53246 | ГБУЗ НСО "Купинская ЦРБ" |  | К53246-1-1 | Яркульская врачебная амбулатория (КТП 12-209) |  | \ \ АО РЭС Карасукский филиал \ Купино РЭС \ ПС 12 ЧАИНСКАЯ \ ф.2 \ КТП209 | Нет
1843 | К53246 | ГБУЗ НСО "Купинская ЦРБ" |  | К53246-11-11 | Больница (КТП 17-512) |  | \ \ АО РЭС Карасукский филиал \ Купино РЭС \ ПС 17 ВАСИЛЬКОВСКАЯ \ ф.5 \ КТП512 | Нет
1844 | К53246 | ГБУЗ НСО "Купинская ЦРБ" |  | К53246-11-12 | Больница (электроотопление КТП 17-512) |  | \ \ АО РЭС Карасукский филиал \ Купино РЭС \ ПС 17 ВАСИЛЬКОВСКАЯ \ ф.5 \ КТП512 | Нет
1845 | К53246 | ГБУЗ НСО "Купинская ЦРБ" |  | К53246-12-12 | Больница (КТП 13-506) |  | \ \ АО РЭС Карасукский филиал \ Купино РЭС \ ПС 13 СПАССКАЯ \ ф.5 \ КТП506 | Нет
1846 | К53246 | ГБУЗ НСО "Купинская ЦРБ" |  | К53246-13-13 | Больница (электроотопление (КТП 13-505) |  | \ \ АО РЭС Карасукский филиал \ Купино РЭС \ ПС 13 СПАССКАЯ \ ф.5 \ КТП505 | Нет
1847 | К53246 | ГБУЗ НСО "Купинская ЦРБ" |  | К53246-17-17 | Больница (ТП 34) |  | \ \ АО РЭС Карасукский филиал \ Купино РЭС \ ПС 110 кВ КУПИНСКАЯ \ Городские сети АО РЭС \ ф.11-7 \ РП1 \ Фидер 107 \ КТП34 \ Ф № 4 \ опора № 3 | Нет
1848 | К53246 | ГБУЗ НСО "Купинская ЦРБ" |  | К53246-20-1 | Ввод №1 от Т1 (ТП 32А) |  | \ \ АО РЭС Карасукский филиал \ Купино РЭС \ ПС 110 кВ КУПИНСКАЯ \ Городские сети АО РЭС \ ф.8 \ КТП32а | Нет
1849 | К53246 | ГБУЗ НСО "Купинская ЦРБ" |  | К53246-20-2 | Ввод №2 от Т2 (ТП 32А) |  | \ \ АО РЭС Карасукский филиал \ Купино РЭС \ ПС 110 кВ КУПИНСКАЯ \ Городские сети АО РЭС \ ф.8 \ КТП32а | Нет
1850 | К53246 | ГБУЗ НСО "Купинская ЦРБ" |  | К53246-5-5 | Больница (КТП 14-114) |  | \ \ АО РЭС Карасукский филиал \ Купино РЭС \ ПС 14 МЕТЕЛЕВСКАЯ \ ф.1 \ КТП114 | Нет
1851 | К53303 | МБОУ Советская СОШ Купинского района |  | К53303-3-3 | КТП 13-522 детский сад |  | \ \ АО РЭС Карасукский филиал \ Купино РЭС \ ПС 13 СПАССКАЯ \ ф.5 \ КТП522 | нет
1852 | К53309 | МКОУ Сибирская ООШ Купинского района |  | К53309-2-2 | КТП 12-702 интернат |  | \ \ АО РЭС Карасукский филиал \ Купино РЭС \ ПС 12 ЧАИНСКАЯ \ ф.7 \ КТП702 | нет
1853 | К53311 | МБОУ Медяковская СОШ Купинского района |  | К53311-8-1 | Детский сад КТП № 13-101 |  | \ \ АО РЭС Карасукский филиал \ Купино РЭС \ ПС 13 СПАССКАЯ \ ф.1 \ КТП 13-101/100 | нет
1854 | К53315 | МБОУ Новосельская СОШ Купинского района |  | К53315-2-2 | КТП 14-109 интернат |  | \ \ АО РЭС Карасукский филиал \ Купино РЭС \ ПС 14 МЕТЕЛЕВСКАЯ \ ф.1 \ КТП109 | Нет
1855 | К53316 | МБОУ Чаинская СОШ Купинского района |  | К53316-5-1 | КТП 12-309 детский сад |  | \ \ АО РЭС Карасукский филиал \ Купино РЭС \ ПС 12 ЧАИНСКАЯ \ ф.3 \ КТП309 | нет
1856 | К53317 | МБОУ Копкульская СОШ Купинского района |  | К53317-2-2 | КТП 15-604 интернат |  | \ \ АО РЭС Карасукский филиал \ Купино РЭС \ ПС 15 РОЖДЕСТВЕНСКАЯ \ ф.6 \ КТП604 | Нет
1857 | К53319 | МБОУ Камышинская СОШ Купинского района |  | К53319-3-1 | детский сад от ТП№18-506 |  | \ \ АО РЭС Карасукский филиал \ Купино РЭС \ ПС 18 КАМЫШИНСКАЯ \ ф.5 \ КТП506 | нет
1858 | К53324 | МБОУ Лукошинская СОШ Купинского района |  | К53324-3-3 | КТП 17-310 д/с Снежинка |  | \ \ АО "РЭС" филиал "Карасукские электрические сети" \ ПС 35 кВ Лягушинская \ ВЛ-10 кВ Ф.№17-3 \ ТП №17-310 \ Ф.№2-17-310 ВЛ-0,4 кВ \ оп. 3 | нет
1859 | К53326 | МБОУ Метелёвская СОШ Купинского района |  | К53326-4-4 | КТП 14-402 интернат |  | \ \ АО РЭС Карасукский филиал \ Купино РЭС \ ПС 14 МЕТЕЛЕВСКАЯ \ Ф №14-4 \ КТП402 | нет
1860 | К53327 | МКОУ Петровская ООШ |  | К53327-2-2 | КТП 17-601 детский сад |  | \ \ АО РЭС Карасукский филиал \ Купино РЭС \ ПС 17 ВАСИЛЬКОВСКАЯ \ ф.17-6 \ КТП601 | нет
1861 | К53328 | МБОУ Новониколаевская СОШ Купинского района |  | К53328-5-5 | КТП 10-605 интернат |  | \ \ АО РЭС Карасукский филиал \ Купино РЭС \ ПС 10 ИСКРА \ ф.6 \ КТП605 | нет
1862 | К53328 | МБОУ Новониколаевская СОШ Купинского района |  | К53328-6-6 | КТП 10-605 детский сад |  | \ \ АО РЭС Карасукский филиал \ Купино РЭС \ ПС 10 ИСКРА \ ф.6 \ КТП605 | нет
1863 | К53330 | МКОУ Вороновская ООШ Купинского района |  | К53330-6-1 | детский сад |  | \ \ АО РЭС Карасукский филиал \ Купино РЭС \ ПС 19 ПРИОЗЕРНЫЙ \ ф.1 \ КТП 103 \ ф-1 \ оп.28 | нет
1864 | К53523 | МКОУ Зубковская СОШ |  | К53523-5-5 | КТП 48-212 интернат |  | \ \ АО РЭС Карасукский филиал \ Краснозеркая РЭС \ ПС 110 кВ ЗУБКОВСКАЯ (48) \ Фидер №48-2 \ КТП212 | нет
1865 | К53524 | МКОУ Аксенихинская ООШ |  | К53524-5-1 | ОТ КТП 64 -204 детский сад |  | \ \ АО РЭС Карасукский филиал \ Краснозеркая РЭС \ ПС 64 ПОЛОВИНСКАЯ \ Фидер №64-2 \ КТП №64-204 \ Фидер №1-64-204 \ Опора №5 | нет
1866 | К53534 | МКОУ Лобинская СОШ |  | К53534-4-1 | КТП 66-107 детский сад |  | \ \ АО РЭС Карасукский филиал \ Краснозеркая РЭС \ ПС 66 ЛОБИНСКАЯ \ Фидер №66-1 \ КТП №66-107 | нет
1867 | К53541 | МКОУ Гербаевская ООШ |  | К53541-5-1 | КТП 63-719 детский сад |  | \ \ АО РЭС Карасукский филиал \ Краснозеркая РЭС \ ПС 110 кВ ПЕТРОПАВЛОВСКАЯ \ Фидер №63-7 \ КТП719 \ ф-2 \ оп.2 | нет
1868 | К53543 | МКОУ Локтёнская ООШ |  | К53543-6-1 | КТП 61-803 детский сад |  | \ \ АО РЭС Карасукский филиал \ Краснозеркая РЭС \ ПС 110 КРАСНОЗЕРСКАЯ \ Фидер №61-8 \ КТП №61-803 | нет
1869 | К53551 | МКОУ Октябрьская СОШ |  | К53551-13-1 | Детский сад |  | \ \ АО РЭС Карасукский филиал \ Краснозеркая РЭС \ ПС 110 кВ ПЕТРОПАВЛОВСКАЯ \ Фидер №63-4 \ КТП №63-410 | нет
1870 | К53571 | МКОУ Веселовская СОШ |  | К53571-3-1 | КТП 48-211 детский сад |  | \ \ АО РЭС Карасукский филиал \ Краснозеркая РЭС \ ПС 110 кВ ЗУБКОВСКАЯ (48) \ Фидер №48-2 \ КТП №48-211 \ Фидер №3-48-211 \ Опора 6 | Нет
1871 | К53575 | МКОУ Петропавловская ООШ |  | К53575-3-3 | КТП 63-505 водоскважина |  | \ \ АО РЭС Карасукский филиал \ Краснозеркая РЭС \ ПС 110 кВ ПЕТРОПАВЛОВСКАЯ \ Фидер №63-5 \ КТП №63-505 | нет
1872 | К53652 | ООО УК "Новопокровский Источник" |  | К53652-2-1 | КТП68-604 водоскважена |  | \ \ АО РЭС Карасукский филиал \ Краснозеркая РЭС \ ПС 68 НИВА \ Фидер №6 \ КТП604 | Нет
1873 | К53652 | ООО УК "Новопокровский Источник" |  | К53652-4-27 | КТП68-310 водоскважена |  | \ \ АО РЭС Карасукский филиал \ Краснозеркая РЭС \ ПС 68 НИВА \ Фидер №3 \ КТП310 | Нет
1874 | К53700 | МБОУ Александровская СОШ |  | К53700-4-4 | ОТ КТП 49-102 интернат |  | \ \ АО РЭС Карасукский филиал \ Карасук РЭС \ ПС 49 МОЛОДЕЖНАЯ \ Фидер №49-1 \ КТП №49-102 | нет
1875 | К53700 | МБОУ Александровская СОШ |  | К53700-5-1 | Детский сад |  | \ \ АО РЭС Карасукский филиал \ Карасук РЭС \ ПС 49 МОЛОДЕЖНАЯ \ Фидер №49-1 \ КТП №49-102 | нет
1876 | К53710 | МБОУ Ягодная ООШ |  | К53710-3-1 | ОТ КТП 41-421 детский сад |  | \ \ АО РЭС Карасукский филиал \ Карасук РЭС \ ПС 110 кВ Карасукская \ Фидер №41-4 \ КТП421 | нет
1877 | К53714 | МБОУ Морозовская СОШ |  | К53714-4-1 | Детский сад |  | \ \ АО РЭС Карасукский филиал \ Карасук РЭС \ ПС 110 кВ МОРОЗОВСКАЯ \ Фидер №46-2 \ КТП 46-207 \ Фидер 1 | нет
1878 | К53726 | МБОУ Ирбизинская СОШ |  | К53726-1-4 | ОТ КТП 47-204 интернат |  | \ \ АО РЭС Карасукский филиал \ Карасук РЭС \ ПС 110 ИРБИЗИНСКАЯ \ Фидер 47-2 \ КТП №47-204 \ Опора №2 | нет
1879 | К53733 | МБОУ Беленская СОШ |  | К53733-2-2 | детский сад |  | \ \ АО РЭС Карасукский филиал \ Карасук РЭС \ ПС 54 БЕЛОЕ \ Фидер №54-5 \ КТП №54-504 | нет
1880 | К53738 | МБОУ Поповская СОШ |  | К53738-6-1 | ОТ КТП 44-301 детский сад |  | \ \ АО РЭС Карасукский филиал \ Карасук РЭС \ ПС 44 ЗНАМЕНСКАЯ \ ф.3 \ КТП301 \ Фидер №2-44-301 \ Опора №11 | нет
1881 | К53748 | МБОУ Карасартовская ООШ |  | К53748-2-2 | КТП 47-105 детский сад |  | \ \ АО РЭС Карасукский филиал \ Карасук РЭС \ ПС 45 ХОРОШИНСКАЯ \ Фидер №45-1 \ КТП №45-107 | нет
1882 | К53756 | ГБУЗ НСО "Карасукская ЦРБ" |  | К53756-2-1 | стационар |  | \ \ АО "РЭС" филиал "Карасукские электрические сети" \ ПС 110кВ Карасукская \ Ф. №41-4 ВЛ-10кВ \ ТП №41-402 \ ф. №3-41-402 ВЛ-0,4кВ \ опора №2П | Нет
1883 | К53756 | ГБУЗ НСО "Карасукская ЦРБ" |  | К53756-4-1 | От КТП 41-402 Ренгенкабинет Ярок |  | \ \ АО РЭС Карасукский филиал \ Карасук РЭС \ ПС 110 кВ Карасукская \ Фидер №41-4 \ КТП №41-402 | Нет
1884 | К53756 | ГБУЗ НСО "Карасукская ЦРБ" |  | К53756-5-1 | От КТП 41-402 Бак.лаборатория Ярок |  | \ \ АО РЭС Карасукский филиал \ Карасук РЭС \ ПС 110 кВ Карасукская \ Фидер №41-4 \ КТП №41-402 \ Фидер №1-41-402 \ оп. 3 | Нет
1885 | К53756 | ГБУЗ НСО "Карасукская ЦРБ" |  | К53756-6-3 | От КТП 41-402 Пищеблок Ярок |  | \ \ АО РЭС Карасукский филиал \ Карасук РЭС \ ПС 110 кВ Карасукская \ Фидер №41-4 \ КТП №41-402 | Нет
1886 | К81016 | ГБУЗ НСО "Карасукская ЦРБ" |  | К81016-1-1 | ЦРБ детская консультация |  | \ \ ЗСЖД Филиал ОАО РЖД \ ПС "Карасукская" 41 \ Фидер 14 \ ЦРП \ Фидер №6 \ КТП №134 | Нет
1887 | К82135 | МКУ "Централизованная бухгалтерия" |  | К82135-1-1 | Здание больницы |  | \ \ ЗСЖД Филиал ОАО РЖД \ ПС "Купинская" 11 \ Ф. № 15 \ КТП №7 | Нет
1888 | Н10005 | ГБУЗ НСО "ГБ № 4" |  | Н10005-1-1 | нежилые здания (больница, поликлиника) |  | \ \ АО "РЭС" филиал "НГЭС" \ ПС 110кВ Пашино \ ф. 10-221 \ ТП-5356 \ руб.5 \ нар. стена здания по ул. Новоуральская, 27/1; \ \ АО "РЭС" филиал "НГЭС" \ ПС 110кВ Пашино \ ф. 10-223 \ РП-5110 \ яч.14 \ ТП-5359 \ нар. стена здания по ул.Новоуральская, 27/1; \ \ АО "РЭС" филиал "НГЭС" \ ПС 110кВ Пашино \ ф. 10-223 \ РП-5110 \ яч.14 \ ТП-5359 \ пан.7, руб.3 | нет
1889 | Н10005 | ГБУЗ НСО "ГБ № 4" |  | Н10005-3-1 | филиал больницы №4 |  | \ \ АО "РЭС" | нет
1890 | Н10005 | ГБУЗ НСО "ГБ № 4" |  | Н10005-6-1 | гараж |  | \ \ Приобские ЭС \ ПС "Пашино" \ Ф.№10212 ЛЭП-10 кВ \ РП-490 \ Ф.№7 ЛЭП-10 кВ \ ТП №7Н-212 \ ЛЭП-0,4 кВ Ф-1 \ Опора № 82 | Нет
1891 | Н10005 | ГБУЗ НСО "ГБ № 4" |  | Н10005-9-1 | здание врачебной амбулатории |  | \ \ Приобские ЭС \ ПС "Пашино" \ Ф №10218 ВЛ-10 кВ \ РП-6 кВ ОАО "Нефтебаза Красный Яр" \ ТП-6/0,4 кВ №ТП-3 \ яч. №1 | Нет
1892 | Н100653 | ООО "Т2 Мобайл" |  | Н100653-1-1 | Центр коммутации PS COREL |  | \ \ ТЭЦ-2 \ ф.1012 \ ТП-39 ООО "НГСК" \ ШМА-2500А; \ \ ТЭЦ-3 \ Ф 1055 \ ТП-39 ООО "НГСК" \ ШМА-2500А | нет
1893 | Н100653 | ООО "Т2 Мобайл" |  | Н100653-2-1 | КЛ-0,4 кВ, нежилое помещение (центр коммутации PS Core2) |  | \ \ АО "РЭС" филиал "Восточные электрические сети" \ ПС Западная \ Ф. 10137 \ яч. 9 \ ЗРУ-10 ЗАО "Рекон-Т" (аб.5652) \ КТП-130-1 ЗАО "Рекон-Т" (аб.5652) \ ЗРУ-10-86 ООО "БФК-Базис-Э" \ КТП-83-2 ЗАО "Рекон-Т" (аб.5652) \ секция Т-2 \ яч.8; \ \ АО "РЭС" филиал "Восточные электрические сети" \ ПС Западная \ Ф. 10146 \ яч. 31 \ ЗРУ-10 ЗАО "Рекон-Т" (аб.5652) \ КТП-130-1 ЗАО "Рекон-Т"(аб.5652) \ ЗРУ-10-86 ООО "БФК-Базис-Э" \ КТП-83-2 ЗАО "Реконт-Т" (аб.5652) \ секция Т-1 \ яч.1 | нет
1894 | Н10070 | МБДОУ д/с №383 |  | Н10070-1-1 | детский сад |  | \ \ АО "РЭС" филиал "Восточные электрические сети" \ ПС Пашино \ ф 10215 \ тр облэнерго \ ТП 2 ж \ яч 3.1; \ \ АО "РЭС" филиал "Восточные электрические сети" \ ПС Пашино \ Ф. 10214 \ тр Облэнерго \ ТП 1ж \ яч 5.3 | Да
1895 | Н100840 | МУП "Комфорт" |  | Н100840-1-1 | Скважина |  | \ \ Приобские ЭС \ ЗСЖД \ ТПС "Таскаевская" \ Ф.№1 \ КТП №1-7 | Нет
1896 | Н101112 | ООО МФЦ "Зеленое поле" |  | Н101112-1-2 | здание (детский комбинат) |  | \ \ АО "РЭС" \ ТП 2686 \ пан 6 \ руб 16 \ КЛ 0,4 кВ; \ \ АО "РЭС" \ ТП 2688 \ пан 3 \ руб 7 \ КЛ 0,4 кВ | нет
1897 | Н101314 | ФКУ УИИ ГУФСИН России по Новосибирской области |  | Н101314-1-1 | 6-й отдел милиции |  | \ \ АО "РЭС" \ ТП 424 | нет
1898 | Н101581 | ООО "Берестенко" |  | Н101581-9-1 | скважина |  | \ \ Приобские ЭС \ ПС "Петровская" \ Ф.№1 ВЛ-10 кВ \ ТП №3А-39 \ ЛЭП-0,4 кВ \ ввод в здание | Нет
1899 | Н102537 | МУП "Тепловодоканал" |  | Н102537-3-1 | КНС-1 |  | \ \ Приобские ЭС \ КЛ-10 кВ АО "РЭС" \ ПС "Горная" \ РП-2 \ Ф.№5 \ ТП №21; \ \ Приобские ЭС \ КЛ-10 кВ АО "РЭС" \ ПС "Горная" \ РП-2 \ Ф.№6 \ ТП-22 | нет
1900 | Н102537 | МУП "Тепловодоканал" |  | Н102537-4-1 | КНС-2 |  | \ \ Приобские ЭС \ КЛ-10 кВ АО "РЭС" \ ПС "Горная" \ Ф.№13 \ ТП-24 | нет
1901 | Н102537 | МУП "Тепловодоканал" |  | Н102537-5-1 | здание (насосно-фильтровальная станция) |  | \ \ Приобские ЭС \ ПС "Горная" \ Ф.№16 ВЛ-6 кВ \ РП-2 \ Ф №12 ВЛ-6 кв \ РУ 6кВ ТП-213 \ яч.3,4 \ ТП-214 | нет
1902 | Н102537 | МУП "Тепловодоканал" |  | Н102537-6-1 | насосная станция 1-го подъема на реке Иня |  | \ \ Приобские ЭС \ ПС "Горная" \ Ф №8 ВЛ-6 кВ \ РП "Карьерная" \ Ф №1 ВЛ-6 кВ \ ТП-11 | нет
1903 | Н102537 | МУП "Тепловодоканал" |  | Н102537-7-1 | здание хлораторной |  | \ \ Приобские ЭС \ ПС "Горная" \ ЛЭП-6кВ Ф-18 \ РП-6кВ "Карьерная" \ Ф.№20 ВЛ-6 кВ \ ТП №1ТП-20; \ \ Приобские ЭС \ ПС "Горная" \ Ф №8 ВЛ-6 кВ \ РП "Карьерная" \ Ф №1 ВЛ-6 кВ \ ТП-20 | нет
1904 | Н102712 | МУП ЖКХ "Перспектива" |  | Н102712-11-1 | скважина |  | \ \ Приобские ЭС \ ЗСЖД \ ТПС "Иня-Восточная" \ Ф.№2 ВЛ-10 кВ \ КТП-356 \ ЛЭП-0,4 кВ | Нет
1905 | Н102712 | МУП ЖКХ "Перспектива" |  | Н102712-1-2 | скважина №1 |  | \ \ Приобские ЭС \ ПС "Барлак" \ Ф.№6 ВЛ-10 кВ \ ТП №4М-129 \ Ф.№1 ВЛ 0.4 кВ \ оп. №103 | Нет
1906 | Н102712 | МУП ЖКХ "Перспектива" |  | Н102712-13-1 | КНС |  | \ \ Приобские ЭС \ ПС "Барлак" \ Ф.№2 ВЛ-10 кВ \ ТП №4М-49 \ РУ-0,4 кВ | Нет
1907 | Н102712 | МУП ЖКХ "Перспектива" |  | Н102712-15-1 | насосная станция |  | \ \ Приобские ЭС \ ПС "Барлак" \ Ф.№2 ВЛ-10 кВ \ ТП №4М-75 \ РУ-0,4 кВ \ ф-7 | Нет
1908 | Н102712 | МУП ЖКХ "Перспектива" |  | Н102712-16-1 | очистные сооружения |  | \ \ Приобские ЭС \ ПС "Барлак" \ Ф.№2 ВЛ-10 кВ \ ТП №4М-75 \ РУ-0,4 кВ \ ф-11 | Нет
1909 | Н102712 | МУП ЖКХ "Перспектива" |  | Н102712-18-1 | скважина №2 |  | \ \ Приобские ЭС \ ЗСЖД \ ТПС "Иня-Восточная" \ Ф.№2 ВЛ-10 кВ \ КТП-357 | Нет
1910 | Н102712 | МУП ЖКХ "Перспектива" |  | Н102712-19-1 | скважина №6 |  | \ \ Приобские ЭС \ ЗСЖД \ ТПС "Иня-Восточная" \ Ф.№2 ВЛ-10 кВ \ КТП-357 | Нет
1911 | Н102712 | МУП ЖКХ "Перспектива" |  | Н102712-20-1 | скважина №1 |  | \ \ Приобские ЭС \ ПС "Барлак" \ Ф.№6 ВЛ-10 кВ \ ТП №4М-304 \ ЛЭП-0,4 кВ \ оп.№56 | Нет
1912 | Н102712 | МУП ЖКХ "Перспектива" |  | Н102712-21-1 | скважина №2 |  | \ \ Приобские ЭС \ ПС "Волочаевская" \ Ф.№11326 ВЛ-10 кВ \ ТП №4М-282 \ ЛЭП-0,4 кВ \ оп.№86 | Нет
1913 | Н102712 | МУП ЖКХ "Перспектива" |  | Н102712-2-3 | скважина №2 |  | \ \ Приобские ЭС \ ПС "Барлак" \ Ф.№6 ВЛ-10 кВ \ ТП №4М-83 \ Ф.№1 ВЛ-0.4кВ \ оп. №232 | Нет
1914 | Н102712 | МУП ЖКХ "Перспектива" |  | Н102712-3-4 | скважина №3 |  | \ \ Приобские ЭС \ ПС "Барлак" \ Ф.№6 ВЛ-10 кВ \ ТП №4М-256 \ Ф. №3 ВЛ-0.4 кВ \ оп.№221 | Нет
1915 | Н102712 | МУП ЖКХ "Перспектива" |  | Н102712-4-5 | скважина №4 |  | \ \ Приобские ЭС \ ПС "Барлак" \ Ф.№6 ВЛ-10 кВ \ ТП №4М-256 \ Ф. №3 ВЛ-0.4 кВ \ оп. №223б | Нет
1916 | Н102712 | МУП ЖКХ "Перспектива" |  | Н102712-5-1 | скважина №2 |  | \ \ Приобские ЭС \ РП "Пашино" \ Ф.№23 ВЛ-10 кВ \ ТП №4М-267 \ ЛЭП-0,4 кВ \ оп.№19 | Нет
1917 | Н102712 | МУП ЖКХ "Перспектива" |  | Н102712-6-1 | скважина №4 |  | \ \ Приобские ЭС \ РП "Пашино" \ Ф.№23 ВЛ-10 кВ \ ТП №4М-267 \ ЛЭП-0,4 кВ \ оп.№16 | Нет
1918 | Н102712 | МУП ЖКХ "Перспектива" |  | Н102712-7-1 | скважины №9, №10 |  | \ \ Приобские ЭС \ РП "Пашино" \ Ф.№23 ВЛ-10 кВ \ ТП №4М-267 \ ЛЭП-0,4 кВ \ оп.№7 | Нет
1919 | Н102712 | МУП ЖКХ "Перспектива" |  | Н102712-8-1 | скважина №3 |  | \ \ Приобские ЭС \ РП "Пашино" \ Ф.№12 ВЛ-10 кВ \ ТП №4М-271 \ Ф.№4 ВЛ-0,4 кВ \ оп.№8 | Нет
1920 | Н102716 | МУП "ТВК" |  | Н102716-9-29 | водоскважина |  | \ \ АО РЭС Карасукский филиал \ Краснозеркая РЭС \ Городские сети ОАО РЭС \ ПС 110 КРАСНОЗЕРСКАЯ \ Фидер №61-10 \ КТП3 \ Фидер №3 \ Опора №14 | Нет
1921 | Н102792 | ТСН "Жилой Комплекс Нагорная" |  | Н102792-6-1 | Очистная канализационная станция |  | \ \ АО "РЭС" филиал "Восточные электрические сети" \ ПС Мочище \ ТП 249 \ ТП-4292 ООО ИЦ "Сибирьэнергия" \ яч. 3 ф. 4 РУ-0,4 кВ; \ \ АО "РЭС" филиал "Восточные электрические сети" \ ПС Мочище \ ТП 249 \ ТП-4292 ООО ИЦ "Сибирьэнергия" \ яч.6 ф.2 РУ-0,4кВ | нет
1922 | Н103514 | МАОУ СОШ №217 |  | Н103514-1-1 | Детский сад |  | \ \ АО "РЭС" филиал "Восточные электрические сети" \ ПС Тулинская \ Ф 11-270 \ РП-24 яч.8 \ яч. 18 \ КЛ-10 кВ Иного владельца \ ТП-3305 ООО "Параллели Групп" \ секция Т-1 \ РУ-0,4 кВ Иного владельца; \ \ АО "РЭС" филиал "Восточные электрические сети" \ ПС Тулинская \ Ф 11-270 \ РП-24 яч.8 \ яч. 18 \ КЛ-10 кВ Иного владельца \ ТП-3305 ООО "Параллели Групп" \ секция Т-2 \ РУ-0,4 кВ Иного владельца | нет
1923 | Н103562 | Кассационный военный суд |  | Н103562-3-1 | Помещение в административном здании |  | \ \ АО "РЭС" филиал "Восточные электрические сети" \ ПС Центральная \ Ф. 6-371 \ ТП-1236 \ ВРУ-0,4 иного вл-ца по ул. Кр. проспект, 63 \ ВРУ-2 иного вл-ца по ул. Кр. проспект, 63 | нет
1924 | Н103562 | Кассационный военный суд |  | Н103562-4-1 | Прокур. уч. военной прокуратуры ЦВО г.Новосибирска |  | \ \ АО "РЭС" филиал "Восточные электрические сети" \ ПС Центральная \ Ф. 6-371 \ ТП-1236 \ ВРУ-0,4 иного вл-ца по ул. Кр. проспект, 63 \ ВРУ-2 иного вл-ца по ул. Кр. проспект, 63 | нет
1925 | Н103770 | МУП ЖКХ "Ирменское" |  | Н103770-1-1 | блочно-модульная газовая котельная |  | \ \ Приобские ЭС \ ПС "Верх-Ирмень" \ Ф.№2 ВЛ-10 кВ \ оп. №18/1; \ \ Приобские ЭС \ ПС "Верх-Ирмень" \ Ф.№6 ВЛ-10 кВ \ оп. №9/4 | нет | на период действия отопительного сезона
1926 | Н103770 | МУП ЖКХ "Ирменское" |  | Н103770-2-1 | Скважина |  | \ \ Приобские ЭС \ ПС "Верх-Ирмень" \ Ф.№2 ВЛ-10 кВ \ ТП №2А-3 \ ЛЭП-0,4 кВ \ ввод в здание | Нет
1927 | Н103770 | МУП ЖКХ "Ирменское" |  | Н103770-3-1 | Скважина вет.участка |  | \ \ Приобские ЭС \ ПС 110 кВ Ирменская \ ЛЭП-10 кВ Ф-3 \ ТП-10/0,4 кВ №2а-115 \ ЛЭП-0,4 кВ Ф-2 \ оп. №166 | Нет
1928 | Н103770 | МУП ЖКХ "Ирменское" |  | Н103770-4-1 | Водозаборная скважина |  | \ \ Приобские ЭС \ ПС "Верх-Ирмень" \ Ф.№2 ВЛ-10 кВ \ ТП №2А-120 \ Ф.№1 ВЛ-0,4 кВ \ оп.№291А | Нет
1929 | Н103770 | МУП ЖКХ "Ирменское" |  | Н103770-5-1 | Водозаборная скважина |  | \ \ Приобские ЭС \ ПС "Верх-Ирмень" \ Ф.№4 ВЛ-10 кВ \ ТП №2А-22 \ Ф.№2 ВЛ-0,4 кВ \ оп.№22 | Нет
1930 | Н103770 | МУП ЖКХ "Ирменское" |  | Н103770-6-1 | Водозаборная скважина |  | \ \ Приобские ЭС \ ПС "Верх-Ирмень" \ Ф.№5 ВЛ-10 кВ \ ТП №2А-38 \ Ф.№4 ВЛ-0,4 кВ | нет
1931 | Н103862 | ООО "УПРАВЛЕНИЕ СИСТЕМАМИ" |  | Н103862-1-1 | КНС-32 |  | \ \ АО "РЭС" филиал "Восточные электрические сети" \ ПС Ересная \ Ф. 10690 \ яч.26 \ КЛ-10 кВ (ООО "СЭТ 54") \ РП-4140 (РП-9-40) (ООО "СЭТ 54") \ ТП-4142 (ТП-9-516) ООО "СЭТ 54" \ ТП-4141 (ТП-9-515) ООО "СЭТ 54" \ КЛ-0,4кВ ООО "СЭТ 54"; \ \ АО "РЭС" филиал "Восточные электрические сети" \ ПС Западная \ яч.13 \ Ф. 10-139 \ КЛ-10 кВ \ РП- 4140 (РП-9-40) ООО "СЭТ 54" \ ТП-4141 (ТП-9-515) ООО "СЭТ 54" \ КЛ-0,4кВ ООО "СЭТ 54" | нет
1932 | Н103862 | ООО "УПРАВЛЕНИЕ СИСТЕМАМИ" |  | Н103862-2-1 | КНС-12 |  | \ \ АО "РЭС" филиал "Восточные электрические сети" \ ПС Ересная \ Ф. 10-674 \ РП-4141 (РП-9-40) ООО "КПД-Газстрой" \ ИП-4143 ООО "СибЭнергоТранс 54" \ на кабельных наконечниках во ВРУ-0,4кВ КНС-12; \ \ АО "РЭС" филиал "Восточные электрические сети" \ ПС Ересная \ Ф. 10690 \ РП-4140 ООО "СЭТ 54" \ ТП-4143 ООО "СибЭнергоТранс 54" \ на кабельных наконечниках во ВРУ-0,4кВ КНС-12 | нет
1933 | Н103862 | ООО "УПРАВЛЕНИЕ СИСТЕМАМИ" |  | Н103862-3-1 | КНС-31 |  | \ \ АО "РЭС" филиал "Восточные электрические сети" \ ПС Ересная \ Ф. 10690 \ яч.26 \ КЛ-10 кВ (ООО "СЭТ 54") \ РП-4140 (РП-9-40) (ООО "СЭТ 54") \ ТП-4144 (ТП-9-585) ООО "СЭТ 54" \ ТП-4145 (ТП-9-586) ООО "СЭТ 54" \ КЛ-0,4кВ ООО "СЭТ 54"; \ \ АО "РЭС" филиал "Восточные электрические сети" \ ПС Западная \ яч.13 \ яч 13 \ РП-4140 (РП-9-40) ООО "СЭТ 54" \ ТП-4145 (ТП-9-586) ООО "СЭТ 54" \ КЛ-0,4кВ ООО "СЭТ 54" | нет
1934 | Н103862 | ООО "УПРАВЛЕНИЕ СИСТЕМАМИ" |  | Н103862-4-1 | КНС №6 |  | \ \ АО "РЭС" филиал "Восточные электрические сети" \ ПС Ересная \ Ф. 10-674 \ яч. 6 \ РП- 3320 (РП-9-3320) ООО "СЭТ 54" \ ТП-3517 ООО "СЭТ 54" \ КЛ-0,4 кВ ООО "СЭТ 54" \ ВРУ-0,4 кВ КНС-6; \ \ АО "РЭС" филиал "Восточные электрические сети" \ ПС Ересная \ Ф. 10-685 \ яч.21 \ РП -3320 (РП-9-3320) ООО "СЭТ 54" \ яч. 13 \ КЛ-10 кВ \ ТП-3517 ООО"СЭТ 54" \ КЛ-0,4 кВ ООО "СЭТ 54" \ ВРУ-0,4 кВ КНС-6 | нет
1935 | Н103862 | ООО "УПРАВЛЕНИЕ СИСТЕМАМИ" |  | Н103862-5-1 | канализационная насосная станция (КНС) |  | \ \ АО "РЭС" филиал "Восточные электрические сети" \ ПС Тулинская \ Ф. 11259 \ РП-25 \ яч.9 \ ТП-796 \ секция Т-1 \ КЛ-0,4кВ \ в ЩУ-1-0,4кВ КНС; \ \ АО "РЭС" филиал "Восточные электрические сети" \ ПС Тулинская \ ф.11-73 \ яч.10 \ ТП-796 \ секция Т-2 \ КЛ-0,4кВ \ в ЩУ-1-0,4кВ КНС | нет
1936 | Н103862 | ООО "УПРАВЛЕНИЕ СИСТЕМАМИ" |  | Н103862-6-1 | КНС |  | \ \ АО "РЭС" филиал "Восточные электрические сети" \ ПС 220 кВ Тулинская ЗРУ-1-10 кВ \ яч. 30 \ ф. 11-269 \ РП-3701 \ яч. 7 \ ТП-3738 \ яч. 6 \ ТП-3741 (ООО "СибЭнергоТранс54") \ п. 4 \ р. 1 \ РУ-0,4 кВ \ КЛ-0,4 кВ Иного владельца \ ВРУ-0,4 кВ КНС; \ \ АО "РЭС" филиал "Восточные электрические сети" \ ПС 220 кВ Тулинская ЗРУ-2-10 кВ \ яч. 7 \ ф. 10-51 \ РП-3701 \ яч. 18 \ ТП-3653 \ яч. 8 \ ТП-3652 \ яч.4 \ ТП-3741 (ООО "СибЭнергоТранс54") \ п. 12 \ р.3 \ РУ-0,4 кВ \ КЛ-0,4 кВ Иного владельца \ ВРУ-0,4 кВ КНС | нет
1937 | Н103862 | ООО "УПРАВЛЕНИЕ СИСТЕМАМИ" |  | Н103862-7-1 | канализационная насосная станция (КНС) |  | \ \ АО "РЭС" филиал "Восточные электрические сети" \ ПС "Горская" \ яч.111 \ ф.11-531 \ яч. 7 \ ТП-3989 ОАО "ТДСК" \ ВЛ-0,4 кВ \ ВРУ-0,4 кВ КНС; \ \ АО "РЭС" филиал "Восточные электрические сети" \ ПС "Горская" \ яч.406 \ Ф.11-540 \ ТП-3989 ОАО "ТДСК" (аб. 5825) \ ВЛ-0,4 кВ \ ВРУ-0,4 кВ КНС | нет
1938 | Н103950 | Главное управление МЧС России по Новосибирской области |  | Н103950-10-9 | пч №6 |  | \ \ АО "РЭС" \ ТП 510 \ пан. 1, руб.2; \ \ АО "РЭС" \ ТП 510 \ пан. 9, руб. 24 | нет
1939 | Н103950 | Главное управление МЧС России по Новосибирской области |  | Н103950-11-1 | пч-2 |  | \ \ АО "РЭС" \ ТП 1224 | нет
1940 | Н103950 | Главное управление МЧС России по Новосибирской области |  | Н103950-12-1 | Пожарная часть |  | \ \ АО "РЭС" \ РП 7 \ ЯЧ.17 \ ТП-3Х \ Ф- 2,5,7; \ \ АО "РЭС" филиал "Восточные электрические сети" \ ФГУП "УЭВ" \ ТП-19Х \ яч.1 \ ТП-3Х \ Ф.9,10,13,14,15,16 | нет
1941 | Н103950 | Главное управление МЧС России по Новосибирской области |  | Н103950-13-1 | ПЧ-47 |  | \ \ АО "РЭС" \ ТП 992 \ яч.5 \ ТП-3014, ДНО "ЛЕС" \ яч.3, 1 \ ТП-3366, ФКУЗ "МСЧ МВД России по НСО \ яч.1,2 \ ТП-3029, ГУ МВД России по НСО \ яч.2 | нет
1942 | Н103950 | Главное управление МЧС России по Новосибирской области |  | Н103950-14-1 | пожарный катер |  | \ \ АО "РЭС" \ РП 3 \ ф.13 \ ТП-3092 ООО "Обьлеспром"; \ \ АО "РЭС" \ ТП 359 \ ТП-3121 ООО "ОБЬЛЕСПРОМ" (аб. 4978) \ ТП-3092 ООО "Обьлеспром" | нет
1943 | Н103950 | Главное управление МЧС России по Новосибирской области |  | Н103950-15-1 | СВПЧ-9 УГПС УВД |  | \ \ АО "РЭС" филиал "Восточные электрические сети" \ ПС Ефремовская \ Ф. 10240 \ аб 4204 ПАО Тяжстанкогидропресс \ КНТП-42 \ Ф 14 | нет
1944 | Н103950 | Главное управление МЧС России по Новосибирской области |  | Н103950-16-1 | здание пожарного депо |  | \ \ АО "РЭС" \ ТП-3918 \ ВРУ Корп.2 ЗАО "Шмель" | нет
1945 | Н103950 | Главное управление МЧС России по Новосибирской области |  | Н103950-17-1 | нежилое помещение (пожарная часть) |  | \ \ АО "РЭС" филиал "Восточные электрические сети" \ ПС Северная \ Ф. 696А \ аб-т 4837 ООО "Компания "Цитадель" ТП-619 | нет
1946 | Н103950 | Главное управление МЧС России по Новосибирской области |  | Н103950-18-1 | пожарная часть № 15 |  | \ \ АО "РЭС" филиал "Восточные электрические сети" \ ПС Западная \ Ф. 10145 \ яч.29 \ ОАО "СИБИАР" (аб.4175) РП-10 кВ \ ТП-1 ОАО "Сибиар" | нет
1947 | Н103950 | Главное управление МЧС России по Новосибирской области |  | Н103950-19-1 | ПЧ-13 |  | \ \ филиал Западные электрические сети" АО "РЭС" \ ПС Куйбышевская 110/10кВ \ ГРЭС АО "РЭС" \ КТП 22 \ Фидер 3 \ Опора №7 \ ПЧ-13 | Нет
1948 | Н103950 | Главное управление МЧС России по Новосибирской области |  | Н103950-19-2 | нежилое помещение |  | \ \ филиал Западные электрические сети" АО "РЭС" \ ПС Куйбышевская 110/10кВ \ ГРЭС АО "РЭС" \ КТП 22 \ Фидер 3 \ Опора №7 \ ПЧ-13 (нежилое помещение) | Нет
1949 | Н103950 | Главное управление МЧС России по Новосибирской области |  | Н103950-20-1 | База УГПС |  | \ \ филиал Западные электрические сети" АО "РЭС" \ ПС Здвинская 110/10 кВ \ Фидер 4 "Ж" \ АО "РЭС" Здвинск \ КТП 5 \ фидер 3 \ опора 28 \ административное здание-ГУ "10 отряд ФПС по НСО" | Нет
1950 | Н103950 | Главное управление МЧС России по Новосибирской области |  | Н103950-2-1 | пожарное депо |  | \ \ АО "РЭС" \ ТП 210 \ Ф №17; \ \ АО "РЭС" \ ТП 210 \ Ф №7 | нет
1951 | Н103950 | Главное управление МЧС России по Новосибирской области |  | Н103950-21-1 | ПЧ-51 |  | \ \ филиал Западные электрические сети" АО "РЭС" \ ПС Бараба \ Фидер 62 "Б" \ ЗЭС АО РЭС \ КТП 93 \ Фидер 3 \ Опора №3 \ А. ПЧ-51 - ул. Гутова | Нет
1952 | Н103950 | Главное управление МЧС России по Новосибирской области |  | Н103950-22-1 | ПЧ-71 |  | \ \ филиал Западные электрические сети" АО "РЭС" \ ТПС Убинская \ Фидер 3 "У" \ ЛЭП 10 кВ \ АО РЭС \ КТП 3 "У" 1 \ Фидер 2 \ Опора №2 \ ПЧ-71 | Нет
1953 | Н103950 | Главное управление МЧС России по Новосибирской области |  | Н103950-23-1 | Здание пожарного депо ПЧ - 67 |  | \ \ филиал Западные электрические сети" АО "РЭС" \ ПС Полярная 110/35/10кВ \ Фидер 6 "С" \ КТП 6 "С" 18 \ Фидер 1 \ пожарная часть №67 | Нет
1954 | Н103950 | Главное управление МЧС России по Новосибирской области |  | Н103950-25-2 | От КТП 61-1-7 Пожарная часть №60 |  | \ \ АО РЭС Карасукский филиал \ Краснозеркая РЭС \ ПС 110 КРАСНОЗЕРСКАЯ \ Фидер №61-1 \ КТП 61-1-7 | Нет
1955 | Н103950 | Главное управление МЧС России по Новосибирской области |  | Н103950-26-1 | От КТП 58 Здание ПЧ-56 |  | \ \ АО РЭС Карасукский филиал \ Карасук РЭС \ ПС 110 кВ Карасукская \ Городские сети АО РЭС \ Фидер №41-2 \ РП2 \ Фидер №212 \ КТП58 | Нет
1956 | Н103950 | Главное управление МЧС России по Новосибирской области |  | Н103950-27-2 | От КТП 58 Пожарная часть №56 |  | \ \ АО РЭС Карасукский филиал \ Карасук РЭС \ ПС 110 кВ Карасукская \ Городские сети АО РЭС \ Фидер №41-2 \ РП2 \ Фидер №212 \ КТП58 | Нет
1957 | Н103950 | Главное управление МЧС России по Новосибирской области |  | Н103950-28-1 | От КТП 65 Пожарная часть №59 |  | \ \ АО РЭС Карасукский филиал \ Купино РЭС \ ПС 110 кВ КУПИНСКАЯ \ Городские сети АО РЭС \ ф.11-7 \ РП1 \ Фидер 107 \ КТП65 | Нет
1958 | Н103950 | Главное управление МЧС России по Новосибирской области |  | Н103950-29-1 | От КТП 26 Пожарная часть №50 |  | \ \ АО РЭС Карасукский филиал \ Баган РЭС \ ПС 110 БАГАНСКАЯ \ Городские сети АО РЭС \ ф.10 \ КТП21-1026 | Нет
1959 | Н103950 | Главное управление МЧС России по Новосибирской области |  | Н103950-30-1 | КТП 7 контора |  | \ \ АО РЭС Карасукский филиал \ Краснозеркая РЭС \ Городские сети ОАО РЭС \ ПС 110 КРАСНОЗЕРСКАЯ \ Фидер №61-1 \ ТП 61-1-7 | Нет
1960 | Н103950 | Главное управление МЧС России по Новосибирской области |  | Н103950-3-1 | здание пожарного депо пч-24 |  | \ \ АО "РЭС" \ ТП 2692 \ ВЛ-0.4 кВ | нет
1961 | Н103950 | Главное управление МЧС России по Новосибирской области |  | Н103950-31-1 | админ.здание |  | \ \ ПС Усть-Таркская \ Ф № 8 \ КТП УТ-90 (400 кВА) \ Ф № 3 \ опора № 3 | Нет
1962 | Н103950 | Главное управление МЧС России по Новосибирской области |  | Н103950-32-1 | депо |  | \ \ ПС Татарская \ Ф № 12 АО "РЭС" \ ГУП НОЭ (Ф102,104) \ Ф № 102 \ ЗТП № 66 (250+400 кВА) | Нет
1963 | Н103950 | Главное управление МЧС России по Новосибирской области |  | Н103950-33-1 | административное здание |  | \ \ ПС Чистоозерная \ Фидер 2 \ АО "РЭС" \ КТП № 26 (160 кВа) | нет
1964 | Н103950 | Главное управление МЧС России по Новосибирской области |  | Н103950-34-1 | административное здание |  | \ \ ТПС Чаны \ Ф № 2 \ РП "Чаны" \ ГУП НОЭ \ Ф № 2 \ ТП №12 (315кВА) | Нет
1965 | Н103950 | Главное управление МЧС России по Новосибирской области |  | Н103950-35-1 | депо |  | \ \ ПС Венгеровская \ Ф № 12 ВЛ-10 кВ \ ГУП НОЭ \ ТП № 45 (400 кВА) | Нет
1966 | Н103950 | Главное управление МЧС России по Новосибирской области |  | Н103950-36-1 | здание |  | \ \ ПС Кыштовская \ Ф № 7 \ ГУП НОЭ \ ТП № 14 (100 кВА) \ Ф № 1 | Нет
1967 | Н103950 | Главное управление МЧС России по Новосибирской области |  | Н103950-37-1 | нежилые помещения |  | \ \ АО "РЭС" \ РП 3 Коченево \ л-318 \ тп-15 | нет
1968 | Н103950 | Главное управление МЧС России по Новосибирской области |  | Н103950-38-1 | ПЧ |  | \ \ АО "РЭС" \ РП-1 Каргат \ ф- 1214 \ ктп 2-374 \ Ф-2 \ оп. №6 | нет
1969 | Н103950 | Главное управление МЧС России по Новосибирской области |  | Н103950-39-1 | Пожарная часть |  | \ \ АО "РЭС" \ пс Кочки \ Л-5 \ тп 03 \ ф-3 \ оп 3 | Нет
1970 | Н103950 | Главное управление МЧС России по Новосибирской области |  | Н103950-40-1 | Пожарная часть |  | \ \ АО "РЭС" \ пс Довольное \ Л-5 \ тп 26 \ ф 7 \ оп. 23 | Нет
1971 | Н103950 | Главное управление МЧС России по Новосибирской области |  | Н103950-41-1 | пожарное депо |  | \ \ ВЭС \ ПС "Сузунская" 110/35/10кВ СРЭС ФЧЭС ОАО "РЭС" \ Л4 (Л7) \ Л4 \ ТП4025 \ РУ-0,4кВ \ Л-11 | нет
1972 | Н103950 | Главное управление МЧС России по Новосибирской области |  | Н103950-42-1 | здание пожарного депо |  | \ \ ВЭС \ ПС "тяг. Черепаново" 10кВ \ Л6 \ РП 22 \ Л2211 \ ТП-2201 \ ф.4 \ оп.4 | нет
1973 | Н103950 | Главное управление МЧС России по Новосибирской области |  | Н103950-4-3 | Пожарная часть-1 |  | \ \ АО "РЭС" \ ТП 1468 | нет
1974 | Н103950 | Главное управление МЧС России по Новосибирской области |  | Н103950-43-3 | инспекция |  | \ \ ВЭС \ ПС "тяг. Черепаново" 10кВ \ Л6 \ РП 22 \ Л2211 \ ТП-2201 \ ф.4 \ оп.3 | нет
1975 | Н103950 | Главное управление МЧС России по Новосибирской области |  | Н103950-44-1 | здание пожарной части |  | \ \ ВЭС \ ПС "Маслянинская" 110/35/10кВ МРЭС ФЧЭС ОАО "РЭС" \ Л487 \ РП-1 \ Л-3110 \ ТП-344 \ РУ-0,4 кВ \ лин.№8 "Пожарная часть" | нет
1976 | Н103950 | Главное управление МЧС России по Новосибирской области |  | Н103950-45-1 | пожарная часть № 12 |  | \ \ ВЭС \ ПС "Искитимская" 110/10кВ ИгРЭС ФЧЭС АО "РЭС" \ Л10101 (Л10116) \ РП №1 \ Л104 \ ТП162 \ Л 14 \ оп6 | нет
1977 | Н103950 | Главное управление МЧС России по Новосибирской области |  | Н103950-46-1 | объекты ПЧ-32 (ввод 1) |  | \ \ АО "РЭС" филиал ВЭС \ ГПП БЭМЗ 110/10кВ \ ЗРУ \ Л-10-08, 10-25 \ МУП "БВК" \ КЛ-10кВ \ ТП312 \ РУ-0,4кВ | нет
1978 | Н103950 | Главное управление МЧС России по Новосибирской области |  | Н103950-47-1 | объекты ПЧ-11 (ввод 1) |  | \ \ АО "РЭС" филиал ВЭС \ ПС "Заречная" 110/10кВ \ Л10848, 10867 \ ТП5 \ РУ-0,4кВ \ КЛ-0,4кВ \ ВРУ-0,4кВ ПЧ-11 | нет
1979 | Н103950 | Главное управление МЧС России по Новосибирской области |  | Н103950-48-1 | пожарная часть №46 |  | \ \ АО "РЭС" филиал "НГЭС" \ ТПС "Обь" \ Ф.№9 ВЛ-10 кВ \ ТП №6071 \ Ф.№1 ВЛ-0,4 кВ \ Опора №б/н | Да
1980 | Н103950 | Главное управление МЧС России по Новосибирской области |  | Н103950-49-1 | пожарная часть №66 |  | \ \ Приобские ЭС \ ПС "Ордынская" \ Ф.№6 ВЛ-10 кВ \ ТП №6А-17 \ Ф.№4 ВЛ-0,4 кВ \ оп.№711 | Нет
1981 | Н103950 | Главное управление МЧС России по Новосибирской области |  | Н103950-50-1 | пожарная часть № 70 (ПЧ-70) |  | \ \ Приобские ЭС \ КЛ-10 кВ АО "РЭС" \ ТПС "Тогучин" ОАО РЖД \ Ф.№5 ВЛ-10 кВ \ .ТП №43; \ \ Приобские ЭС \ ПС "Галинская" \ Ф.№6 ВЛ-10 кВ \ ТП №1М-231 \ Ф №3 ВЛ-0,4 кВ \ оп. №391 | Да
1982 | Н103950 | Главное управление МЧС России по Новосибирской области |  | Н103950-5-1 | пч-5 |  | \ \ АО "РЭС" \ ТП 408 \ п. 1, руб. 3; \ \ АО "РЭС" \ ТП 408 \ пан.7 \ руб.2 | нет
1983 | Н103950 | Главное управление МЧС России по Новосибирской области |  | Н103950-51-1 | помещение ПЧ-49 |  | \ \ Приобские ЭС \ ПС "Верх-Тула" \ Ф.№6 ВЛ-10 кВ \ ТП №2Н-123 \ Ф.№6 ВЛ-0,4 кВ \ оп.№10 | Нет
1984 | Н103950 | Главное управление МЧС России по Новосибирской области |  | Н103950-52-1 | ПЧ-52 |  | \ \ Приобские ЭС \ КЛ-10 кВ АО "РЭС" \ ПС "Моховая" \ Ф.№7,8 ВЛ-10 кВ \ РП-1 \ Ф.10117 \ ТП №5Б-34 \ Ф.№2 ВЛ-0,4 кВ \ оп.№13 | Нет
1985 | Н103950 | Главное управление МЧС России по Новосибирской области |  | Н103950-54-1 | пожарная часть № 65 (ПЧ-65) |  | \ \ Приобские ЭС \ КЛ-10 кВ АО "РЭС" \ РП "Центральная" \ Ф.№112 ВЛ-10 кВ \ ТП № 5М-64 \ Ф 0,4 кВ № 6; \ \ Приобские ЭС \ КЛ-10 кВ АО "РЭС" \ РП "Центральная" \ Ф.№113 ВЛ-10 кВ \ ТП № 5М-64 \ Ф 0,4 кВ № 2 | Нет
1986 | Н103950 | Главное управление МЧС России по Новосибирской области |  | Н103950-55-1 | пожарная часть №37 |  | \ \ АО "РЭС" филиал "Восточные электрические сети" \ лэп ВЛ 110 кВ на ПС "Тулинская \ К17 \ АО "Энергетик" \ ТП-30 | нет
1987 | Н103950 | Главное управление МЧС России по Новосибирской области |  | Н103950-56-1 | ПЧ |  | \ \ Чулымские ЭС \ ПС Спутник 110/35/10 кВ \ Ф.№2 ЛЭП-0,4кВ \ ТП №50 \ Ф.№2 ЛЭП-0,4кВ \ оп.№18 | нет
1988 | Н103950 | Главное управление МЧС России по Новосибирской области |  | Н103950-59-1 | здание ПЧ №63 |  | \ \ Чулымские ЭС \ ПС "Колывань" \ ф.5 \ ТП №5С-1 \ Ф.№10 ЛЭП-0,4 кВ \ оп.№12 | нет
1989 | Н103950 | Главное управление МЧС России по Новосибирской области |  | Н103950-60-1 | здание |  | \ \ АО "РЭС" \ ТП 1334 Ц | нет
1990 | Н103950 | Главное управление МЧС России по Новосибирской области |  | Н103950-61-2 | Администр.здание УГПС |  | \ \ АО "РЭС" \ ТП 1353 | нет
1991 | Н103950 | Главное управление МЧС России по Новосибирской области |  | Н103950-6-5 | Пожарная часть-3 |  | \ \ АО "РЭС" \ ТП 1982 | нет
1992 | Н103950 | Главное управление МЧС России по Новосибирской области |  | Н103950-7-1 | Пожарная часть №30 |  | \ \ АО "РЭС" \ ТП 1224 | нет
1993 | Н103950 | Главное управление МЧС России по Новосибирской области |  | Н103950-8-7 | пч-7 |  | \ \ АО "РЭС" \ ТП 2105 \ пан.6 \ руб.15 \ КЛ-0,4кВ | нет
1994 | Н103950 | Главное управление МЧС России по Новосибирской области |  | Н103950-9-8 | нежилое здание |  | \ \ АО "РЭС" \ ТП 118 | нет
1995 | Н110452 | ООО "ТРАНСНЕФТЬЭНЕРГО" |  | Н110452-1-1 | Производственная площадка (Водонасосная филиал НРНУ (Водозабор Иня)) |  | \ \ АО "РЭС" филиал "Восточные электрические сети" \ ЛЭП П-1 \ ОАО "РЖД" \ ТПС Восточная \ Ф-2; \ \ АО "РЭС" филиал "Восточные электрические сети" \ ЛЭП П-2 \ ОАО "РЖД" \ ТПС Восточная \ Ф-2 | Нет
1996 | Н110452 | ООО "ТРАНСНЕФТЬЭНЕРГО" |  | Н110452-27-1 | ВЛ-10кВ;КТП-25/10/0,4кВ;КТПМ-10/10/0,4кВ;7 УКЗ |  | \ \ АО "РЭС" филиал "Западные электрические сети" \ ПС 110кВ Бараба \ ВЛ-10кВ ф.№61 "Б" \ опора №84; \ \ АО "РЭС" филиал "Западные электрические сети" \ ТПС 110кВ Кожурла \ ВЛ-10кВ ф.№1 "Ю" \ опора №228 | Нет
1997 | Н104439 | Граждане Труфанов Максим Иванович, Цаплин Сергей Николаевич |  | Н104439-1-1 | нежилое здание (здание детского сада) |  | \ \ АО "РЭС" филиал "Восточные электрические сети" \ ПС Северная \ ф.691 \ ТП-765-Ю | нет
1998 | Н104538 | МУП "РАЗДОЛЬНЕНСКОЕ ВОДОСНАБЖЕНИЕ" |  | Н104538-1-1 | скважина №1 |  | \ \ Приобские ЭС \ ТПС "Гусиный Брод" АО РЖД \ Ф.№2 ЛЭП-10 кВ \ ТП №1Н-96 \ ЛЭП-0,4 кВ \ оп.№313 | Да
1999 | Н104538 | МУП "РАЗДОЛЬНЕНСКОЕ ВОДОСНАБЖЕНИЕ" |  | Н104538-2-1 | скважина №2 |  | \ \ Приобские ЭС \ ТПС "Гусиный Брод" АО РЖД \ Ф.№6 ВЛ-10 кВ \ ТП №1Н-138 \ ЛЭП-0,4 кВ \ оп.№286 | Да
2000 | Н104538 | МУП "РАЗДОЛЬНЕНСКОЕ ВОДОСНАБЖЕНИЕ" |  | Н104538-4-1 | cкважина №3 ст.Жеребцово |  | \ \ Приобские ЭС \ ЗСЖД \ ТПС "Гусиный Брод" \ Ф.№9 ВЛ-10 кВ \ КТП-926 | Нет
2001 | Н104538 | МУП "РАЗДОЛЬНЕНСКОЕ ВОДОСНАБЖЕНИЕ" |  | Н104538-5-1 | скважина №3 |  | \ \ Приобские ЭС \ ТПС "Гусиный Брод" АО РЖД \ Ф.№7 ВЛ-10 кВ ОАО Оборонэнерго \ ТП №1Н-281 \ Ф.№1 ВЛ-0,4 кВ \ оп.№42 | Да
2002 | Н104644 | МУП "КОММУНАЛЬНЫЕ СЕТИ" |  | Н104644-10-1 | канализационная насосная станция |  | \ \ Приобские ЭС \ ПС "Плановая" \ Ф.№9 ВЛ-10 кВ \ ТП №5М-39 \ ячейка №5 \ ТП№5М-38 иного владельца \ Ф №1 ВЛ-0,4 кВ | нет
2003 | Н104644 | МУП "КОММУНАЛЬНЫЕ СЕТИ" |  | Н104644-1-1 | КНС |  | \ \ Приобские ЭС \ ПС "Плановая" \ Ф.№9 ВЛ-10 кВ \ ТП №5М-44; \ \ Приобские ЭС \ ПС "Плановая" \ Ф.№9 ВЛ-10 кВ \ ТП №5М-44 \ РУ-0,4 кВ | Нет
2004 | Н104644 | МУП "КОММУНАЛЬНЫЕ СЕТИ" |  | Н104644-2-1 | ЦТП |  | \ \ Приобские ЭС \ ПС "Плановая" \ Ф.№7 ВЛ-10 кВ \ ТП5М-39 \ ф.8 | Нет
2005 | Н104644 | МУП "КОММУНАЛЬНЫЕ СЕТИ" |  | Н104644-3-1 | скважина |  | \ \ Приобские ЭС \ ПС "Плановая" \ Ф.№9 ВЛ-10 кВ \ ТП №5М-60 \ РУ-0,4 кВ \ Ф-12 | Нет
2006 | Н104644 | МУП "КОММУНАЛЬНЫЕ СЕТИ" |  | Н104644-4-1 | очистные сооружения |  | \ \ Приобские ЭС \ ПС "Плановая" \ Ф.№9 ВЛ-10 кВ \ оп. 108 \ ТП-10/04 кВ №5М-37 иного владельца \ руб. 1; \ \ Приобские ЭС \ ПС "Плановая" \ Ф.№9 ВЛ-10 кВ \ оп. 108 \ ТП-10/04 кВ №5М-37 иного владельца \ руб. 2 | нет
2007 | Н104644 | МУП "КОММУНАЛЬНЫЕ СЕТИ" |  | Н104644-6-1 | скважина |  | \ \ Приобские ЭС \ ПС "Плановая" \ РП "Центральная" \ Ф.№109 ВЛ-10 кВ \ ТП №5М-30 \ Ф№7 ЛЭП-0,4кВ \ оп.347 | Нет
2008 | Н104644 | МУП "КОММУНАЛЬНЫЕ СЕТИ" |  | Н104644-8-1 | станция 2-го подъема |  | \ \ АО "РЭС" филиал "Приобские электрические сети" \ ПС 110 кВ Плановая \ ЛЭП-10кВ ф.7 \ ТП №5М-36 иного владельцв \ пан.3, руб.4; \ \ АО "РЭС" филиал "Приобские электрические сети" \ ПС 110 кВ Плановая \ ЛЭП-10кВ ф.9 \ ТП №5М-39 \ РУ-10кВ, яч.5 \ ТП №5М-38, №5М-36 иного владельца \ пан.6, руб.2 | Нет
2009 | Н104644 | МУП "КОММУНАЛЬНЫЕ СЕТИ" |  | Н104644-9-1 | артезианская скважина №2 |  | \ \ Приобские ЭС \ ТПС "Мошково" ОАО РЖД \ Ф.№3 ВЛ-10кВ \ ТП № 3/3 \ Ф №1 ВЛ-0,4 кВ | нет
2010 | Н104733 | ООО "МТС ЭНЕРГО" |  | Н104733-1117-1 | базовая станция сотовой связи БС 541692 с РЩ-0,4кВ |  | \ \ АО "РЭС" филиал "Восточные электрические сети" \ ТПС 110кВ Иня-Восточная \ ЛЭП-10кВ Ф-3 \ ТП-10/0,4кВ №7Н-471 \ РУ-0,4кВ | Нет
2011 | Н104733 | ООО "МТС ЭНЕРГО" |  | Н104733-1118-1 | базовая станция сотовой связи БС541218 |  | \ \ Чулымские ЭС \ ПС 110/10 кВ Колывань \ Ф-10 кВ №3 \ ТП-10/0,4кВ №1С-342 \ РУ-0,4кВ \ ответвление от Ф-0,4кВ №1 \ опора №1 | Нет
2012 | Н104733 | ООО "МТС ЭНЕРГО" |  | Н104733-1059-1 | магистральный узел №5408582 |  | \ \ АО "РЭС" филиал "Восточные электрические сети" \ ПС Обская \ Ф. 10442 \ РП-2651 \ ТП-2693 \ ВРУ №1 МКД: ул. Приморская, 33 | нет
2013 | Н104733 | ООО "МТС ЭНЕРГО" |  | Н104733-1060-1 | Базовая станция БС 542068 с проектируемой ЛЭП-0,4 кВ |  | \ \ АО "РЭС" филиал "НГЭС" \ ПС 110 кВ Сосновка \ ф.10-753 \ РП-19 \ ТП-3249, РУ-0,4 кВ \ рубильник Р-2 | нет
2014 | Н104733 | ООО "МТС ЭНЕРГО" |  | Н104733-272-1 | Базовая станция |  | \ \ филиал Западные электрические сети" АО "РЭС" \ ПС ОЛЕНЁНОК \ Фидер 38 "К" \ КТП 38 "К" 156 | нет
2015 | Н104733 | ООО "МТС ЭНЕРГО" |  | Н104733-273-2 | Базовая станция |  | \ \ филиал Западные электрические сети" АО "РЭС" \ ПС Куйбышевская 110/10кВ \ ГРЭС АО "РЭС" \ КТП 118 (2х400) "Заря" \ Фидер 2 | нет
2016 | Н104733 | ООО "МТС ЭНЕРГО" |  | Н104733-274-3 | базовая станция сотовой радиотелефонной связи |  | \ \ филиал Западные электрические сети" АО "РЭС" \ ПС Куйбышевская 110/10кВ \ ГРЭС АО "РЭС" \ КТП 33 \ Фидер 5 | нет
2017 | Н104733 | ООО "МТС ЭНЕРГО" |  | Н104733-275-1 | БС 105 г. Барабинск |  | \ \ филиал Западные электрические сети" АО "РЭС" \ Линия 3-10 (3-10) \ ОАО "РЖД" \ ЭЧЭ-213 \ ТДТН 2х25000 110/10 \ Фидер 1-10 \ \ ЦРП \ Фидер 7 10 \ \ Опора №147 \ \ ТП-2 \ \ Опора №148 \ \ Опора №187 \ ТП-8 400 кВА \ Опора №188 \ ВЛ-10кВ фидер 8/21-10 А 70 длина 1490 метров \ Опора №205/5 \ ТП-21 \ Опора №205/4 \ ВЛ-10кВ А 70 длина 575 метров \ Опора №261 \ ВЛ-10кВ А 70 длина 510 метров \ Опора №253 \ ВЛ-10кВ А 70 длина 540 метров \ Опора №323 \ ООО"Томсктрансгаз"Северо-восточная часть г.Барабин \ ОАО "МТС" | нет
2018 | Н104733 | ООО "МТС ЭНЕРГО" |  | Н104733-276-1 | базовая станция сотовой радиотелефонной связи с. Чумаково |  | \ \ филиал Западные электрические сети" АО "РЭС" \ ПС ЧУМАКОВО \ Фидер 5 "Ч" \ КТП 5 "Ч" 2 \ Фидер 3 | нет
2019 | Н104733 | ООО "МТС ЭНЕРГО" |  | Н104733-277-1 | Базовая станция ул. Каинская,168, г.Куйбышев |  | \ \ филиал Западные электрические сети" АО "РЭС" \ ПС ОЛЕНЁНОК \ Фидер 31 "К" \ ЛЭП 10 кВ \ РП ПТИЦЕВОД \ КТП 13 \ Фидер 2 | нет
2020 | Н104733 | ООО "МТС ЭНЕРГО" |  | Н104733-284-1 | БС-332 |  | \ \ АО "РЭС" филиал "Западные электрические сети" \ Л 3-8 \ ТПС Клубничная ОАО РЖД \ Фидер.2"Д" АО РЭС \ КТП-2 "Д" 9 \ Фидер 3 | нет
2021 | Н104733 | ООО "МТС ЭНЕРГО" |  | Н104733-285-2 | БС-295 г. Барабинск |  | \ \ АО "РЭС" филиал "Западные электрические сети" \ ТПС Барабинская \ ЛЭП-10кВ Ф.№3-10 \ РП-3 Ф.№304 | нет
2022 | Н104733 | ООО "МТС ЭНЕРГО" |  | Н104733-286-3 | БС-295 с. Устьянцево |  | \ \ филиал Западные электрические сети" АО "РЭС" \ ПС КИРЗИНСКОЕ \ Фидер 5 "Б" \ РП УСТЬЯНЦЕВО \ Фидер 44 "Б" \ КТП 379 \ Фидер 3 | нет
2023 | Н104733 | ООО "МТС ЭНЕРГО" |  | Н104733-288-4 | Базовая станция БС-54693 |  | \ \ филиал Западные электрические сети" АО "РЭС" \ ПС Здвинская 110/10 кВ \ Фидер 5 "Ж" \ АО "РЭС" \ КТП 3 \ фидер 9 | нет
2024 | Н104733 | ООО "МТС ЭНЕРГО" |  | Н104733-289-5 | Базовая станция БС-54632 |  | \ \ филиал Западные электрические сети" АО "РЭС" \ ПС ЛЯНИНО \ Фидер 6 "Л" \ КТП 6 "Л" 158 \ фидер 2 | нет
2025 | Н104733 | ООО "МТС ЭНЕРГО" |  | Н104733-290-6 | Базовая станция БС-54548 |  | \ \ филиал Западные электрические сети" АО "РЭС" \ ПС Бараба \ АО РЭС \ КТП 7 \ Фидер 1 \ Опора №10 | нет
2026 | Н104733 | ООО "МТС ЭНЕРГО" |  | Н104733-291-1 | базовая станция сотовой радиотелефонной связи БС-540063 |  | \ \ ОАО "ОЭК" \ ТП 4 "Ю"4 | нет
2027 | Н104733 | ООО "МТС ЭНЕРГО" |  | Н104733-292-1 | базовая станция сотовой радиотелефонной связи |  | \ \ филиал Западные электрические сети" АО "РЭС" \ ТПС Убинская \ Фидер 4 "У" \ опора №12 | нет
2028 | Н104738 | ОТДЕЛЕНИЕ МВД РОССИИ ПО ГОРОДУ ОБИ |  | Н104738-1-1 | Административное здание |  | \ \ Приобские ЭС \ КЛ-10 кВ АО "РЭС" \ ПС "Толмачевская" \ Ф.№11561 ВЛ-10 кВ \ ТП-6015 \ РУ-0,4 кВ \ кабельные наконечники Ф-1 | нет
2029 | Н104738 | ОТДЕЛЕНИЕ МВД РОССИИ ПО ГОРОДУ ОБИ |  | Н104738-2-3 | Нежилое помещение (опорный пункт) |  | \ \ АО "РЭС" филиал "НГЭС" \ ТПС "Обь" \ Ф.№9 ВЛ-10 кВ \ ТП №6049 \ Ф.№2 ВЛ-0,4 кВ \ жилой дом, ул.ЖКО аэропорта, 3 \ ЩУ | нет
2030 | Н104788 | МУП "Теплосервис" Г.П.Р.П. Мошково |  | Н104788-1-1 | котельная №6 |  | \ \ Приобские ЭС \ ПС "Плановая" \ Ф.№5 ВЛ-10 кВ \ ТП № 1М-182 \ Ф.№1 ЛЭП-0,4 кВ; \ \ Приобские ЭС \ ПС "Плановая" \ Ф.№5 ВЛ-10 кВ \ ТП № 1М-182 \ Ф.№3 ЛЭП-0,4 кВ | нет | на период действия отопительного сезона
2031 | Н104788 | МУП "Теплосервис" Г.П.Р.П. Мошково |  | Н104788-12-1 | скважины действующего водозабора |  | \ \ Приобские ЭС \ ПС "Плановая" \ Ф.№5 ВЛ-10 кВ \ оп.№3/43 \ ТП№1М-240 \ Ф.№2 ВЛ-0,4 \ оп.№16; \ \ Приобские ЭС \ ПС "Плановая" \ Ф.№5 ВЛ-10 кВ \ оп.№3/43 \ ТП№1М-240 \ Ф.№3 ВЛ-0,4 \ оп.№31; \ \ Приобские ЭС \ ПС "Плановая" \ Ф.№6 ВЛ-10 кВ \ оп.№1/2 \ ТП№1М-240 \ Ф.№1 ВЛ-0,4 кВ \ оп.№10 | Нет
2032 | Н104788 | МУП "Теплосервис" Г.П.Р.П. Мошково |  | Н104788-13-1 | водозаборная скважина, водонапорная башня |  | \ \ Приобские ЭС \ ПС "Плановая" \ Ф.№3 ВЛ-10 кВ \ ТП №1М-31 \ Ф.№3 РУ-0,4кВ \ ЛЭП-0,4 кВ иного владельца \ оп.№9 | Нет
2033 | Н104788 | МУП "Теплосервис" Г.П.Р.П. Мошково |  | Н104788-6-1 | ЦТП |  | \ \ Приобские ЭС \ КЛ-10 кВ АО "РЭС" \ ПС "Плановая" \ Ф.№4 ВЛ-10 кВ \ РП "Центральная" \ Ф.№113 ЛЭП-10кВ \ ТП №5М-56 \ Ф. №11 РУ-0,4кВ; \ \ Приобские ЭС \ КЛ-10 кВ АО "РЭС" \ ПС "Плановая" \ Ф.№8 ВЛ-10 кВ \ РП "Центральная" \ Ф. №116 ЛЭП-10 кВ \ ТП №5М-56 \ Ф. №23 РУ-0,4 кВ | Нет
2034 | Н104788 | МУП "Теплосервис" Г.П.Р.П. Мошково |  | Н104788-7-1 | станция забора технической воды |  | \ \ Приобские ЭС \ КЛ-10 кВ АО "РЭС" \ ПС "Плановая" \ Ф.№4 ВЛ-10 кВ \ РП "Центральная" \ Ф.№111 ЛЭП-10 кВ \ ТП №5М-8 \ Ф. №12 ЛЭП-0,4 кВ \ Опора №1194 | нет
2035 | Н104788 | МУП "Теплосервис" Г.П.Р.П. Мошково |  | Н104788-8-1 | здание компрессоров (очистные сооружения) |  | \ \ Приобские ЭС \ ПС "Плановая" \ Ф.№4 ЛЭП-10 кВ \ РП "Центральная" \ Ф-109 ВЛ-10 кВ \ ТП №5М-53 \ Ф.№3 ЛЭП-0,4 кВ | нет
2036 | Н104788 | МУП "Теплосервис" Г.П.Р.П. Мошково |  | Н104788-9-1 | здание станциии 2-го подъема |  | \ \ Приобские ЭС \ ПС "Плановая" \ Ф.№5 ВЛ-10 кВ \ оп.№2 \ ТП №1М-238; \ \ Приобские ЭС \ ПС "Плановая" \ Ф.№5 ВЛ-10 кВ \ ТП №1М-238 \ Ф.№2 ЛЭП-0,4 кВ | Нет
2037 | Н104788 | МУП "Теплосервис" Г.П.Р.П. Мошково |  | Н104788-9-2 | здание станциии обезжелезования воды |  | \ \ Приобские ЭС \ ПС "Плановая" \ Ф.№1 ВЛ-10 кВ \ ТП №1М-238 \ Ф.№3 ЛЭП-0,4 кВ; \ \ Приобские ЭС \ ПС "Плановая" \ Ф.№5 ВЛ-10 кВ \ ТП №1М-238 \ Ф.№1 ЛЭП-0,4 кВ | нет
2038 | Н105278 | ООО "Экология" |  | Н105278-1-1 | КНС |  | \ \ Приобские ЭС \ ПС "Обская" \ ЦРП-2 \ яч.19,22 \ ТП-11 \ яч.5,р.11 | нет
2039 | Н105387 | ООО "Ортэкс" |  | Н105387-1-1 | Насосная станция пожаротушения |  | \ \ АО "РЭС" филиал "НГЭС" \ ПС "Строительная" \ Ф.№11-410 АО "РЭС" \ РП-35 \ ТП-678 \ р.2; \ \ АО "РЭС" филиал "НГЭС" \ ПС "Строительная" \ Ф.№11-419 \ РП-35 \ ТП-678 \ р.9 | нет
2040 | Н105489 | ООО УК "Петровский двор" |  | Н105489-1-4 | КНС |  | \ \ АО "РЭС" \ РП 100 \ яч.17, яч.12 \ КЛ 10 кВ, ООО "Востокресурс" \ ТП-3489, ООО "Восток Ресурс" \ яч.1, яч.2 \ ТП-3184 ООО "РосГидроЭнерго" \ ТП-3966 | нет
2041 | Н105577 | Омский филиал ПАО "Ростелеком" |  | Н105577-1-1 | контейнер с телекоммуникационным оборудованием |  | \ \ Татарские ЭС \ ПС "Татарская" \ Ф. 10 \ яч. 407 \ ТТ-25 \ ВЛ-0,4кВ Ф-2 \ опора №4 | нет
2042 | Н107002 | МКП "УК ЖКХ Болотнинского района НСО" |  | Н107002-10-5 | скважина |  | \ \ Приобские ЭС \ ТПС "Чахлово" ОАО РЖД \ Ф.№3 ВЛ-10 кВ \ ТП №2Б-132 \ ф.№1 ВЛ-0,4 кВ \ Оп. № 101 | нет
2043 | Н107002 | МКП "УК ЖКХ Болотнинского района НСО" |  | Н107002-1-10 | скважина |  | \ \ Приобские ЭС \ ПС "Моховая" \ Ф.№3 ВЛ-10 кВ \ ТП №1Б-3 \ Ф-1 \ Оп№82 | нет
2044 | Н107002 | МКП "УК ЖКХ Болотнинского района НСО" |  | Н107002-12-1 | Скважина с. Байкал "ТП2Б-59" |  | \ \ Приобские ЭС \ ПС "Байкал" \ Ф.№2 ВЛ-10 кВ \ ТП №2Б-59 | нет
2045 | Н107002 | МКП "УК ЖКХ Болотнинского района НСО" |  | Н107002-14-1 | Водозаборная скважина |  | \ \ Приобские ЭС \ ПС "Байкал" \ Ф.№3 ВЛ-10 кВ \ ТП№2Б-95 \ Ф№4 ВЛ-0,4кВ \ оп.№226 | нет
2046 | Н107002 | МКП "УК ЖКХ Болотнинского района НСО" |  | Н107002-16-8 | скважина |  | \ \ Приобские ЭС \ ПС "Кунчурук" \ Ф.№1 ВЛ-10 кВ \ ТП №4Б-51 \ Ф.№2 ВЛ-0,4 кВ \ Оп.№ 160 | нет
2047 | Н107002 | МКП "УК ЖКХ Болотнинского района НСО" |  | Н107002-17-1 | Скважина |  | \ \ Приобские ЭС \ ПС "Байкал" \ Ф.№6 ВЛ-10 кВ \ ТП №2Б-138 \ Ф.№1 ВЛ-0,4 кВ \ оп.№14 | нет
2048 | Н107002 | МКП "УК ЖКХ Болотнинского района НСО" |  | Н107002-20-1 | скважина |  | \ \ Приобские ЭС \ ПС "Зудово" \ Ф.№1 ВЛ-10 кВ \ ТП №4Б-4 \ ЛЭП-0,4 кВ \ Ф№1 ВЛ-0,4 \ оп.№24 | Нет
2049 | Н107002 | МКП "УК ЖКХ Болотнинского района НСО" |  | Н107002-2-11 | скважина |  | \ \ Приобские ЭС \ ПС "Моховая" \ Ф.№3 ВЛ-10 кВ \ ТП №1Б-83 \ Ф-3 \ оп.№40 | нет
2050 | Н107002 | МКП "УК ЖКХ Болотнинского района НСО" |  | Н107002-22-16 | скважина |  | \ \ Приобские ЭС \ ПС "Зудово" \ Ф.№1 ВЛ-10 кВ \ ТП №4Б-6 \ Ф.№2 ВЛ-0,4 кВ \ оп.№51 | Нет
2051 | Н107002 | МКП "УК ЖКХ Болотнинского района НСО" |  | Н107002-23-17 | скважина |  | \ \ Приобские ЭС \ ПС "Зудово" \ Ф.№6 ВЛ-10 кВ \ ТП №4Б-13 \ Ф.№1 ВЛ-0,4 кВ \ оп.№2 | Нет
2052 | Н107002 | МКП "УК ЖКХ Болотнинского района НСО" |  | Н107002-25-8 | скважина |  | \ \ Приобские ЭС \ ПС "Зудово" \ Ф.№1 ВЛ-10 кВ \ ТП №4Б-8 \ Ф.№2 ВЛ-0,4 кВ \ оп.№104 | Нет
2053 | Н107002 | МКП "УК ЖКХ Болотнинского района НСО" |  | Н107002-26-1 | скважина |  | \ \ Приобские ЭС \ ПС "Зудово" \ Ф.№1 ВЛ-10 кВ \ ТП №4Б-9 \ Ф.№1 ВЛ-0,4 кВ \ Опора №125 | Нет
2054 | Н107002 | МКП "УК ЖКХ Болотнинского района НСО" |  | Н107002-28-12 | скважина |  | \ \ Приобские ЭС \ ПС "Байкал" \ Ф.№5 ВЛ-10 кВ \ ТП №2Б-162 \ Ф-2 ЛЭП 0,4 кВ \ Опора №169 | Нет
2055 | Н107002 | МКП "УК ЖКХ Болотнинского района НСО" |  | Н107002-29-13 | скважина |  | \ \ Приобские ЭС \ ПС "Байкал" \ Ф.№4 ВЛ-10 кВ \ ТП №2Б-31 \ ЛЭП-0,4 кВ \ оп.№ \ ввод в здание | Нет
2056 | Н107002 | МКП "УК ЖКХ Болотнинского района НСО" |  | Н107002-30-14 | скважина |  | \ \ Приобские ЭС \ ПС "Байкал" \ Ф.№4 ВЛ-10 кВ \ ТП №2Б-30 \ ЛЭП-0,4 кВ \ оп.№ \ ввод в здание | Нет
2057 | Н107002 | МКП "УК ЖКХ Болотнинского района НСО" |  | Н107002-31-15 | скважина |  | \ \ Приобские ЭС \ ПС "Галинская" \ Ф.№3 ВЛ-10 кВ \ ТП №2М-35 \ Фидер 3 \ Опора №95 | Нет
2058 | Н107002 | МКП "УК ЖКХ Болотнинского района НСО" |  | Н107002-31-16 | скважина |  | \ \ Приобские ЭС \ ПС "Галинская" \ Ф.№3 ВЛ-10 кВ \ ТП №2М-35 \ Фидер 3 \ Опора №95 | Нет
2059 | Н107002 | МКП "УК ЖКХ Болотнинского района НСО" |  | Н107002-3-15 | скважина |  | \ \ Приобские ЭС \ ПС "Кругликово" \ Ф.№1 ВЛ-10 кВ \ ТП №4Б-103 \ Ф.№3 ВЛ-0,4 кВ \ оп. № 67 | нет
2060 | Н107002 | МКП "УК ЖКХ Болотнинского района НСО" |  | Н107002-32-1 | скважина |  | \ \ Приобские ЭС \ ПС "Байкал" \ Ф.№5 ВЛ-10 кВ \ ТП №2Б-128 | Нет
2061 | Н107002 | МКП "УК ЖКХ Болотнинского района НСО" |  | Н107002-33-1 | Водокачка |  | \ \ Приобские ЭС \ ПС "Байкал" \ Ф.№5 ВЛ-10 кВ \ ТП №2Б-122 | Нет
2062 | Н107002 | МКП "УК ЖКХ Болотнинского района НСО" |  | Н107002-34-1 | скважина |  | \ \ Приобские ЭС \ ПС "Байкал" \ Ф.№5 ВЛ-10 кВ \ ТП №2Б-119 \ Фидер 1 | Нет
2063 | Н107002 | МКП "УК ЖКХ Болотнинского района НСО" |  | Н107002-35-1 | скважина с.Александровка |  | \ \ Приобские ЭС \ ПС "Александровка" \ Ф.№1 ВЛ-10 кВ \ ТП №3Б-1 \ ф.№1 ВЛ-0,4кВ \ опора №130 | Нет
2064 | Н107002 | МКП "УК ЖКХ Болотнинского района НСО" |  | Н107002-36-1 | скважина, д.Баратаевка, ТП№1Б-66 |  | \ \ Приобские ЭС \ ПС "Моховая" \ Ф.№5 ВЛ-10 кВ \ ТП №1Б-66 \ Ф.№1 ВЛ-0,4 кВ \ оп.№177 | Нет
2065 | Н107002 | МКП "УК ЖКХ Болотнинского района НСО" |  | Н107002-37-1 | скважина, д.Большеречка, ТП№3Б-20 |  | \ \ Приобские ЭС \ ПС "Александровка" \ Ф.№2 ВЛ-10 кВ \ ТП№3Б-20 \ Ф№1 ВЛ-0,4 кВ \ опора №9а | Нет
2066 | Н107002 | МКП "УК ЖКХ Болотнинского района НСО" |  | Н107002-38-1 | Блочно- модульная котельная |  | \ \ Приобские ЭС \ ПС "Моховая" \ Ф.№5 ВЛ-10 кВ \ ТП №1Б-77 \ Ф.№2 ВЛ-0,4 кВ \ оп. №76а | нет | на период действия отопительного сезона
2067 | Н107002 | МКП "УК ЖКХ Болотнинского района НСО" |  | Н107002-39-1 | скважина, с.Майнулово |  | \ \ Приобские ЭС \ ПС "Моховая" \ Ф.№6 ВЛ-10 кВ \ ТП №1Б-9 \ Ф.№2 ВЛ-0,4 кВ \ оп.№88 | Нет
2068 | Н107002 | МКП "УК ЖКХ Болотнинского района НСО" |  | Н107002-40-1 | скважина, д.Сабановка |  | \ \ Приобские ЭС \ ПС "Моховая" \ Ф.№6 ВЛ-10 кВ \ ТП №1Б-139 \ Ф.№1 ВЛ-0,4 кВ \ оп.№17 | Нет
2069 | Н107002 | МКП "УК ЖКХ Болотнинского района НСО" |  | Н107002-41-1 | скважина, д.Баратаевка, ТП№1Б-6 |  | \ \ Приобские ЭС \ ПС "Моховая" \ Ф.№5 ВЛ-10 кВ \ ТП №1Б-6 \ Ф.№3 ВЛ-0,4 кВ \ оп.№54 | Нет
2070 | Н107002 | МКП "УК ЖКХ Болотнинского района НСО" |  | Н107002-4-16 | скважина |  | \ \ Приобские ЭС \ ПС "Зудово" \ Ф.№1 ВЛ-10 кВ \ ТП №4Б-113 \ Ф.№1, ВЛ-0,4кВ \ опора №81 | нет
2071 | Н107002 | МКП "УК ЖКХ Болотнинского района НСО" |  | Н107002-42-1 | скважина, д.Таскаево |  | \ \ Приобские ЭС \ ПС "Моховая" \ Ф.№2 ВЛ-10 кВ \ ТП №1Б-50 \ ЛЭП-0,4 кВ \ Ф. №2 \ оп.№45 | нет
2072 | Н107002 | МКП "УК ЖКХ Болотнинского района НСО" |  | Н107002-5-17 | скважина |  | \ \ Приобские ЭС \ ПС "Моховая" \ Ф.№4 ВЛ-10 кВ \ ТП №1Б-123 \ Ф.№1 ВЛ-0,4 кВ \ оп. № 25 | нет
2073 | Н107002 | МКП "УК ЖКХ Болотнинского района НСО" |  | Н107002-6-1 | скважина |  | \ \ Приобские ЭС \ ПС "Зудово" \ Ф.№4 ВЛ-10 кВ \ ТП № 4Б-127 \ Ф № 1 ВЛ 0,4 кВ \ Оп. № 176 | нет
2074 | Н107002 | МКП "УК ЖКХ Болотнинского района НСО" |  | Н107002-7-1 | скважина |  | \ \ Приобские ЭС \ ТПС "Чахлово" ОАО РЖД \ Ф.№4 ВЛ-10 кВ ОАО РЭС \ ТП №2Б-27 \ Ф.№1 ВЛ-0,4 кВ \ оп.№ 17 | нет
2075 | Н107002 | МКП "УК ЖКХ Болотнинского района НСО" |  | Н107002-8-14 | скважина |  | \ \ Приобские ЭС \ ПС "Байкал" \ Ф.№1 ВЛ-10 кВ \ ТП №2Б-62 \ Ф.№1 ВЛ-0,4 кВ \ оп.№200 | нет
2076 | Н107002 | МКП "УК ЖКХ Болотнинского района НСО" |  | Н107002-9-34 | скважина |  | \ \ Приобские ЭС \ ПС "Байкал" \ Ф.№6 ВЛ-10 кВ \ ТП №2Б-138 \ Ф.№1 ВЛ-0,4 кВ \ оп.№14 | нет
2077 | Н107309 | ООО "РегионЭнергоКомфорт" |  | Н107309-1-1 | детский сад |  | \ \ АО "РЭС" \ ТП 1631 \ пан. 1 \ руб.2 \ КЛ-0,4кВ; \ \ АО "РЭС" \ ТП 1631 \ пан. 5 \ руб. 2 \ КЛ-0,4кВ | нет
2078 | Н107795 | ООО "Трансэнергопром" |  | Н107795-1-1 | насосная станция оборотного водоснабжения |  | \ \ Приобские ЭС \ ПС "Горная" \ РП-2 \ яч.№16 Ф-16 | нет
2079 | Н108495 | ООО "НТСК" |  | Н108495-10-1 | ЦТП |  | \ \ АО "РЭС" \ ТП 79 КАЛ \ яч. 3 \ ТП-3883 (ТП-9-93) ООО "НСК Электросеть" \ пан. 8 \ руб. 3 \ КЛ-0,4 кВ; \ \ АО "РЭС" \ ТП 87 \ яч. 5 \ ТП-3883 (ТП-9-93) ООО "НСК Электросеть" \ пан. 3 \ руб. 3 \ КЛ.0,4 кВ ООО "СИБЭЛС"; \ \ АО "РЭС" \ ТП 91 \ яч. 4 \ ТП-3883 (ТП-9-93) ООО "НСК Электросеть" \ пан. 8 \ руб. 3 \ КЛ-0,4 кВ; \ \ АО "РЭС" \ ТП 92 \ яч.3 \ ТП-3883 (ТП-9-93) ООО "НСК Электросеть" \ пан. 3 \ руб. 3 \ КЛ-0,4 кВ ООО "СИБЭЛС" | нет
2080 | Н108495 | ООО "НТСК" |  | Н108495-11-1 | ЦТП |  | \ \ АО "РЭС" \ ТП 1257 \ ТП-3695 (ТП-9-1295) ООО "НСК Электросеть" \ ВРУ ЦТП по ул.Выборная, 125/1 | нет
2081 | Н108495 | ООО "НТСК" |  | Н108495-12-1 | ЦТП |  | \ \ АО "РЭС" \ ТП 2028 | нет
2082 | Н108495 | ООО "НТСК" |  | Н108495-13-1 | ЦТП |  | \ \ АО "РЭС" \ ТП 120 | нет
2083 | Н108495 | ООО "НТСК" |  | Н108495-14-1 | ЦТП-з16 |  | \ \ АО "РЭС" \ ТП 533 \ РУ-0,4кВ ТСЖ "Красный проспект 163" \ пан.2 \ ф.3; \ \ АО "РЭС" \ ТП 533 \ РУ-0,4кВ ТСЖ "Красный проспект 163" \ пан.3 \ ф.1 | нет
2084 | Н108495 | ООО "НТСК" |  | Н108495-15-452 | ЦТП "АЛПИ" |  | \ \ АО "РЭС" \ ТП 1462 \ пан.2 \ руб.2; \ \ АО "РЭС" \ ТП 1895 \ пан. 2 | нет
2085 | Н108495 | ООО "НТСК" |  | Н108495-3-1 | ПНС |  | \ \ АО "РЭС" \ ТП 1245 | нет
2086 | Н108495 | ООО "НТСК" |  | Н108495-7-1 | ЦТП |  | \ \ АО "РЭС" филиал "НГЭС" \ ТП №326 \ пан. 12 \ руб. 1; \ \ АО "РЭС" филиал "НГЭС" \ ТП №326 \ пан. 4 \ руб. 3 | нет
2087 | Н108495 | ООО "НТСК" |  | Н108495-8-453 | ЦТП по ул.Междуреченская (пос.Затон) |  | \ \ АО "РЭС" \ ТП 100 | нет
2088 | Н108495 | ООО "НТСК" |  | Н108495-9-1 | ЦТП-10 |  | \ \ АО "РЭС" \ ТП 2005 | нет
2089 | Н11039 | ГБУЗ НСО "НОСП" |  | Н11039-1-1 | здание поликлиники |  | \ \ АО "РЭС" филиал "Восточные электрические сети" \ ПС Красногорская \ Ф. 10156 \ ООО "НЗХК-Энергия" \ тр Эл.сеть \ ТП 65 \ ф 13; \ \ АО "РЭС" филиал "Восточные электрические сети" \ ПС Красногорская \ Ф. 10156 \ ООО "НЗХК-Энергия" \ тр Эл.сеть \ ТП 65 \ ф 2; \ \ АО "РЭС" филиал "Восточные электрические сети" \ ПС Красногорская \ Ф. 10156 \ ООО "НЗХК-Энергия" \ тр Эл.сеть \ ТП 65 \ ф 23; \ \ АО "РЭС" филиал "Восточные электрические сети" \ ПС Красногорская \ Ф. 10156 \ ООО "НЗХК-Энергия" \ тр Эл.сеть \ ТП 65 \ ф 25 | Да
2090 | Н11061 | ФГБУЗ ЦГиЭ № 25 ФМБА России |  | Н11061-1-1 | адм. корпус |  | \ \ АО "РЭС" филиал "Восточные электрические сети" \ ПС Красногорская \ Ф. 10156 \ ООО "НЗХК-Энергия" \ ГПП \ ф 15 \ АО "РЭС" \ ТП 42 \ ф 11; \ \ АО "РЭС" филиал "Восточные электрические сети" \ ПС Красногорская \ Ф. 10156 \ ООО "НЗХК-Энергия" \ ГПП \ ф 15 \ АО "РЭС" \ ТП 42 \ ф 15; \ \ АО "РЭС" филиал "Восточные электрические сети" \ ПС Красногорская \ Ф. 10156 \ ООО "НЗХК-Энергия" \ ГПП \ ф 15 \ АО "РЭС" \ ТП 42 \ ф 5; \ \ АО "РЭС" филиал "Восточные электрические сети" \ ПС Красногорская \ Ф. 10156 \ ООО "НЗХК-Энергия" \ ГПП \ ф 4 \ АО "РЭС" \ ТП 42 \ ф 11; \ \ АО "РЭС" филиал "Восточные электрические сети" \ ПС Красногорская \ Ф. 10156 \ ООО "НЗХК-Энергия" \ ГПП \ ф 4 \ АО "РЭС" \ ТП 42 \ ф 15; \ \ АО "РЭС" филиал "Восточные электрические сети" \ ПС Красногорская \ Ф. 10156 \ ООО "НЗХК-Энергия" \ ГПП \ ф 4 \ АО "РЭС" \ ТП 42 \ ф 5 | Да
2091 | Н11101 | ГБУЗ НСО ГОНКТБ |  | Н11101-10-1 | здание (противотуберкулезный диспансер №3) |  | \ \ АО "РЭС" \ ТП-3 \ ВРУ-0,4кВ пищеблока ГБУЗ НСО ГОНКТБ (аб.30230) | нет
2092 | Н11101 | ГБУЗ НСО ГОНКТБ |  | Н11101-1-1 | диспансер |  | \ \ АО "РЭС" филиал "Восточные электрические сети" \ ПС Красногорская \ Ф. 10156 \ ООО "НЗХК-Энергия" \ тр Эл.сеть \ ТП 59 \ ф 2; \ \ АО "РЭС" филиал "Восточные электрические сети" \ ПС Красногорская \ Ф. 10156 \ ООО "НЗХК-Энергия" \ тр Эл.сеть \ ТП 59 \ ф 3; \ \ АО "РЭС" филиал "Восточные электрические сети" \ ПС Красногорская \ Ф. 10158 \ аб НЗХК \ тр Электросеть \ ТП 59 \ ф 2; \ \ АО "РЭС" филиал "Восточные электрические сети" \ ПС Красногорская \ Ф. 10158 \ аб НЗХК \ тр Электросеть \ ТП 59 \ ф 3 | нет
2093 | Н11101 | ГБУЗ НСО ГОНКТБ |  | Н11101-2-2 | противотуберкулезный диспансер №2 |  | \ \ Н/Д | нет
2094 | Н11101 | ГБУЗ НСО ГОНКТБ |  | Н11101-3-3 | диспансер № 3 |  | \ \ АО "РЭС" \ ТП 108 | нет
2095 | Н11101 | ГБУЗ НСО ГОНКТБ |  | Н11101-5-5 | противотуберкулезный диспансер №4 |  | \ \ АО "РЭС" \ КТПН 413 \ ф.8 | нет
2096 | Н11101 | ГБУЗ НСО ГОНКТБ |  | Н11101-6-22 | противотуберкулезный диспансер № 7 |  | \ \ АО "РЭС" \ ТП 5059 | нет
2097 | Н11101 | ГБУЗ НСО ГОНКТБ |  | Н11101-7-20 | дом сестринского ухода |  | \ \ АО "РЭС" \ ТП 1530 \ п.1 \ р.1 | нет
2098 | Н11101 | ГБУЗ НСО ГОНКТБ |  | Н11101-9-1 | противотуберкулезный диспансер № 6 |  | \ \ АО "РЭС" \ ТП 171 \ РУ-10кВ \ яч.1 \ ОАО "Сибэлектросетьстрой" (аб № 4079) \ ТП-3382 \ яч.7; \ \ АО "РЭС" филиал "Восточные электрические сети" \ ПС Текстильная \ РУ-10кВ \ яч.16 \ ОАО "Сибэлектросетьстрой" (аб.№4079) \ ТП-3382 \ яч. 7 | нет
2099 | Н11112 | ГБУЗ НСО "ГКБ №25" |  | Н11112-10-1 | Морг |  | \ \ АО "РЭС" \ ТП 62 | нет
2100 | Н11112 | ГБУЗ НСО "ГКБ №25" |  | Н11112-10-2 | Судмедэкспертиза |  | \ \ АО "РЭС" \ ТП 62 | нет
2101 | Н11112 | ГБУЗ НСО "ГКБ №25" |  | Н11112-2-2 | здание баклаборатории |  | \ \ АО "РЭС" филиал "Восточные электрические сети" \ ПС Красногорская \ Ф. 10156 \ ООО "НЗХК-Энергия" \ тр Эл.сеть \ ТП 42 \ ф 12 \ ВРУ корпуса ООИ А. Невского, 1 | нет
2102 | Н11112 | ГБУЗ НСО "ГКБ №25" |  | Н11112-3-4 | здание поликлиники МУЗ ГКБ №25 |  | \ \ АО "РЭС" филиал "Восточные электрические сети" \ ПС Красногорская \ Ф. 10156 \ ООО "НЗХК-Энергия" \ ГПП \ ф 15 \ АО "РЭС" \ ТП 10 \ ф 7 \ ВРУ поликлиники №6 А.Невского, 1; \ \ АО "РЭС" филиал "Восточные электрические сети" \ ПС Красногорская \ Ф. 10156 \ ООО "НЗХК-Энергия" \ ГПП \ ф 4 \ АО "РЭС" \ ТП 10 \ ф 7 \ ВРУ Поликлиники №6 А.Невского, 1 | нет
2103 | Н11112 | ГБУЗ НСО "ГКБ №25" |  | Н11112-6-1 | Терапевтический корпус |  | \ \ АО "РЭС" \ ТП 42 | нет
2104 | Н11112 | ГБУЗ НСО "ГКБ №25" |  | Н11112-6-2 | Гинекологический корпус |  | \ \ АО "РЭС" \ ТП 42 | нет
2105 | Н11112 | ГБУЗ НСО "ГКБ №25" |  | Н11112-7-1 | Детский корпус |  | \ \ АО "РЭС" \ ТП 26 | нет
2106 | Н11112 | ГБУЗ НСО "ГКБ №25" |  | Н11112-7-2 | Роддом |  | \ \ АО "РЭС" \ ТП 26 | нет
2107 | Н11112 | ГБУЗ НСО "ГКБ №25" |  | Н11112-8-1 | Хирургический корпус |  | \ \ АО "РЭС" \ ТП 59 | нет
2108 | Н11112 | ГБУЗ НСО "ГКБ №25" |  | Н11112-8-3 | Хозяйственный корпус |  | \ \ АО "РЭС" \ ТП 59 | нет
2109 | Н11112 | ГБУЗ НСО "ГКБ №25" |  | Н11112-8-4 | Корпус управления |  | \ \ АО "РЭС" \ ТП 59 | нет
2110 | Н11112 | ГБУЗ НСО "ГКБ №25" |  | Н11112-9-2 | Хирургический корпус |  | \ \ АО "РЭС" \ ТП-10 | нет
2111 | Н11139 | ГАУ НСО "Радуга" |  | Н11139-1-1 | Центр соц.помощи |  | \ \ АО "РЭС" филиал "Восточные электрические сети" \ ПС Красногорская \ Ф. 10156 \ ООО "НЗХК-Энергия" \ ГПП \ ф 15 \ АО "РЭС" \ ТП 65 \ руб 4; \ \ АО "РЭС" филиал "Восточные электрические сети" \ ПС Красногорская \ Ф. 10156 \ ООО "НЗХК-Энергия" \ ГПП \ ф 4 \ АО "РЭС" \ ТП 65 \ руб 4 | Да
2112 | Н11297 | ФГКУЗ "6 ВГ войск национальной гвардии" |  | Н11297-1-1 | госпиталь |  | \ \ АО "РЭС" филиал "Восточные электрические сети" \ ПС Красногорская \ Ф. 10156 \ ООО "НЗХК-Энергия" \ ГПП \ ф 15 \ АО "РЭС" \ ТП 42 \ ф 9; \ \ АО "РЭС" филиал "Восточные электрические сети" \ ПС Красногорская \ Ф. 10156 \ ООО "НЗХК-Энергия" \ ГПП \ ф 4 \ АО "РЭС" \ ТП 42 \ ф 9 | Да
2113 | Н11702 | МБОУ С(К)ШИ № 116 |  | Н11702-1-1 | школа-интернат |  | \ \ АО "РЭС" филиал "Восточные электрические сети" \ ПС Красногорская \ Ф. 10156 \ ООО "НЗХК-Энергия" \ тр Эл.сеть \ ТП 16 \ ф 15; \ \ АО "РЭС" филиал "Восточные электрические сети" \ ПС Красногорская \ Ф. 10156 \ ООО "НЗХК-Энергия" \ тр Эл.сеть \ ТП 16 \ ф 2; \ \ АО "РЭС" филиал "Восточные электрические сети" \ ПС Красногорская \ Ф. 10156 \ ООО "НЗХК-Энергия" \ тр Эл.сеть \ ТП 16 \ ф 8 | Да
2114 | Н12209 | ГБУЗ НСО «НГКПЦ» |  | Н12209-1-1 | женская консульт. |  | \ \ АО "РЭС" филиал "Восточные электрические сети" \ ВЛ-110 "С3" \ аб НАПО \ ГПП Чкаловская \ ф 5, 32, 51 \ АО "РЭС" \ ТП 410 (ТП-5410 НГЭС) \ ф 19 \ вру ж.д лазарева, 35; \ \ АО "РЭС" филиал "Восточные электрические сети" \ ВЛ-110 "С3" \ аб НАПО \ ГПП Чкаловская \ ф 5, 32, 51 \ АО "РЭС" \ ТП 410 (ТП-5410 НГЭС) \ ф 4 \ вру ж.д лазарева, 35 | Да
2115 | Н12210 | ГБУЗ НСО ГНОВФД |  | Н12210-1-1 | диспансер |  | \ \ АО "РЭС" филиал "Восточные электрические сети" \ ВЛ-110 "С3" \ аб НАПО \ ГПП Чкаловская \ ф 5, 32, 51 \ АО "РЭС" \ РП 440 \ ф 13 \ ужх калининского р \ вру ж.д лазарева, 33 | нет
2116 | Н12210 | ГБУЗ НСО ГНОВФД |  | Н12210-3-1 | диспансер |  | \ \ АО "РЭС" \ ТП 405 \ ф 32; \ \ АО "РЭС" \ ТП 405 \ ф 4 | нет
2117 | Н12210 | ГБУЗ НСО ГНОВФД |  | Н12210-4-2 | диспансер |  | \ \ АО "РЭС" \ ТП 405 \ ф 32; \ \ АО "РЭС" \ ТП 405 \ ф 4 | нет
2118 | Н12210 | ГБУЗ НСО ГНОВФД |  | Н12210-5-1 | Диспансер |  | \ \ АО "РЭС" филиал "Восточные электрические сети" \ ФГУП "УЭВ" \ ТП-13Щ \ ч/з ВРУ ж/д по ул. Российская 13а; \ \ ФГУП "УЭВ" \ РП-12 \ ТП-13Щ \ ф.1,9 \ ВРУ-0,4кВ ж/д по ул. Российской, 13а | нет
2119 | Н12210 | ГБУЗ НСО ГНОВФД |  | Н12210-6-1 | врачебно-физк.диспансер |  | \ \ АО "РЭС" \ ТП 30 | нет
2120 | Н12271 | ГБУЗ НСО "ГКБ №12" |  | Н12271-1-1 | поликлиника № 12 |  | \ \ АО "РЭС" филиал "Восточные электрические сети" \ ВЛ-110 "С3" \ аб НАПО \ ГПП Чкаловская \ ф 5, 32, 51 \ АО "РЭС" \ ТП 404 \ ф 12 \ УЖХ Дзержинского р \ щ.ж.д Авиастроителей, 3; \ \ АО "РЭС" филиал "Восточные электрические сети" \ ВЛ-110 "С3" \ аб НАПО \ ГПП Чкаловская \ ф 5, 32, 51 \ АО "РЭС" \ ТП 404 \ ф 7; \ \ АО "РЭС" филиал "Восточные электрические сети" \ ВЛ-110 "С3" \ аб НАПО \ ГПП Чкаловская \ ф 5, 32, 51 \ АО "РЭС" \ ТП 404 \ ф 9 \ УЖХ Дзержинского р \ щит ж.д Авиастроителей, 3 | нет
2121 | Н12276 | ГАУЗ НСО "СП №5" |  | Н12276-1-1 | поликлиника |  | \ \ Н/Д | нет
2122 | Н12284 | ГБУЗ НСО "ГКБ №12" |  | Н12284-1-1 | больница |  | \ \ АО "РЭС" филиал "Восточные электрические сети" \ ВЛ-110 "С3" \ аб НАПО \ ГПП Чкаловская \ ф 5, 32, 51 \ АО "РЭС" \ ТП 421 \ ф 19 \ вру МУЗ КБ | нет
2123 | Н12284 | ГБУЗ НСО "ГКБ №12" |  | Н12284-1-4 | терапевтический корпус |  | \ \ АО "РЭС" \ ТП 5421 \ пан.7 \ руб. 1; \ \ АО "РЭС" \ ТП 5421 \ ПАН1 \ руб. 1 | нет
2124 | Н12284 | ГБУЗ НСО "ГКБ №12" |  | Н12284-2-4 | больница №12 (хирургический корпус) |  | \ \ Н/Д | нет
2125 | Н12284 | ГБУЗ НСО "ГКБ №12" |  | Н12284-3-5 | больница №12 (пищеблок) |  | \ \ Н/Д | нет
2126 | Н12535 | ФКУ УК ГУФСИН России по Новосибирской области |  | Н12535-2-1 | Камеральное здание |  | \ \ АО "РЭС" \ ТП 1130 | нет
2127 | Н12535 | ФКУ УК ГУФСИН России по Новосибирской области |  | Н12535-2-2 | насосная |  | \ \ АО "РЭС" \ ТП 1130 | нет
2128 | Н15479 | МБУ "ГЦАДР" |  | Н15479-1-1 | дом престарелых |  | \ \ АО "РЭС" филиал "НГЭС" \ ПС 110 кВ Северная \ ф. 6-83 "А" \ РП-9-110 \ яч.13 \ ТП-5469 \ яч.24, КЛ-0,4кВ; \ \ АО "РЭС" филиал "НГЭС" \ ПС 110 кВ Северная \ ф. 6-83 "А" \ РП-9-110 \ яч.13 \ ТП-5469 \ яч.8, КЛ-0,4кВ | Да
2129 | Н16181 | ЧОУ "Православная гимназия Сергия Радонежского" |  | Н16181-2-1 | Детский сад |  | \ \ АО "РЭС" филиал "Восточные электрические сети" \ ФГУП "УЭВ" \ ТП-13Б | нет
2130 | Н16184 | МАОУ ОЦ "Горностай" |  | Н16184-3-1 | Детский сад |  | \ \ АО "РЭС" филиал "Восточные электрические сети" \ ФГУП "УЭВ" \ ТП-8 Щ \ Ф 6 \ ВРУ-0,4 Гнесиных, 12 д/с №378; \ \ АО "РЭС" филиал "Восточные электрические сети" \ ФГУП "УЭВ" \ ТП-8 Щ \ Ф. 4 \ КЛ-0,4 кВ | Да
2131 | Н16184 | МАОУ ОЦ "Горностай" |  | Н16184-5-1 | Детский сад №277 |  | \ \ АО "РЭС" филиал "Восточные электрические сети" \ ФГУП "УЭВ" \ ТП-9Щ \ Ф. 2, 9 | Да
2132 | Н16186 | МАОУ ЦО «Лицей ИНТЕГРАЛ» |  | Н16186-2-1 | МДОУ Детский сад №197 |  | \ \ АО "РЭС" филиал "Восточные электрические сети" \ ФГУП "УЭВ" \ ТП-7В \ Ф 7 | нет
2133 | Н16186 | МАОУ ЦО «Лицей ИНТЕГРАЛ» |  | Н16186-3-1 | МДОУ Детский сад №390 |  | \ \ АО "РЭС" филиал "Восточные электрические сети" \ ФГУП "УЭВ" \ ТП-4А | нет
2134 | Н60660 | МБУК Детская киностудия "Поиск" |  | Н60660-3-1 | Нежилое здание |  | \ \ АО "РЭС" филиал "Восточные электрические сети" \ ФГУП "УЭВ" \ ТП-4А \ Ф.14; \ \ АО "РЭС" филиал "Восточные электрические сети" \ ФГУП "УЭВ" \ ТП-4А \ Ф.2 | Нет
2135 | Н16196 | МБДОУ д/с № 251 |  | Н16196-1-1 | МДОУ детский сад №251 |  | \ \ АО "РЭС" филиал "Восточные электрические сети" \ ФГУП "УЭВ" \ ТП-3Б | нет
2136 | Н16196 | МБДОУ д/с № 251 |  | Н16196-2-1 | МДОУ детский сад №251 |  | \ \ АО "РЭС" филиал "Восточные электрические сети" \ ФГУП "УЭВ" \ ТП-5Д | нет
2137 | Н16197 | МБДОУ д/с № 452 |  | Н16197-1-1 | Детский сад |  | \ \ АО "РЭС" филиал "Восточные электрические сети" \ ФГУП "УЭВ" \ ТП-20Щ | нет
2138 | Н16198 | МБДОУ д/с № 488 |  | Н16198-1-1 | МДОУ детский сад №488 |  | \ \ АО "РЭС" филиал "Восточные электрические сети" \ ФГУП "УЭВ" \ ТП-9Е \ Ф.4,Ф.6 | нет
2139 | Н16199 | МБДОУ д/с № 426 |  | Н16199-1-1 | детский сад №426 |  | \ \ АО "РЭС" филиал "Восточные электрические сети" \ ФГУП "УЭВ" \ ТП-11Е \ Ф. 11; \ \ АО "РЭС" филиал "Восточные электрические сети" \ ФГУП "УЭВ" \ ТП-11Е \ Ф. 13; \ \ АО "РЭС" филиал "Восточные электрические сети" \ ФГУП "УЭВ" \ ТП-11Е \ Ф. 5; \ \ АО "РЭС" филиал "Восточные электрические сети" \ ФГУП "УЭВ" \ ТП-11Е \ Ф. 7 | нет
2140 | Н16203 | МБДОУ д/с № 442 |  | Н16203-1-1 | МДОУ Детский сад №442 |  | \ \ АО "РЭС" филиал "Восточные электрические сети" \ ФГУП "УЭВ" \ ТП-6Ч \ Ф.2,Ф.16 | нет
2141 | Н16206 | МБДОУ д/с № 33 |  | Н16206-1-1 | МДОУ Детский сад №33 |  | \ \ АО "РЭС" филиал "Восточные электрические сети" \ ФГУП "УЭВ" \ ТП-3Ч | нет
2142 | Н16207 | МБДОУ д/с № 320 |  | Н16207-1-1 | МДОУ Детский сад №320 |  | \ \ АО "РЭС" филиал "Восточные электрические сети" \ ФГУП "УЭВ" \ ТП-4Б | нет
2143 | Н16209 | МБДОУ д/с № 156 |  | Н16209-1-1 | детский сад |  | \ \ АО "РЭС" филиал "Восточные электрические сети" \ ФГУП "УЭВ" \ ТП-4Ч \ ф.23; \ \ АО "РЭС" филиал "Восточные электрические сети" \ ФГУП "УЭВ" \ ТП-4Ч \ ф.3 | нет
2144 | Н16212 | ГБУЗ НСО "КДП №2" |  | Н16212-1-1 | Поликлиника № 2 |  | \ \ АО "РЭС" филиал "Восточные электрические сети" \ ФГУП "УЭВ" \ ТП-19Б | нет
2145 | Н16212 | ГБУЗ НСО "КДП №2" |  | Н16212-2-1 | Поликлиника № 2 |  | \ \ АО "РЭС" филиал "Восточные электрические сети" \ ФГУП "УЭВ" \ ТП-6Б | нет
2146 | Н16212 | ГБУЗ НСО "КДП №2" |  | Н16212-3-1 | Поликлиника № 2 |  | \ \ АО "РЭС" филиал "Восточные электрические сети" \ ФГУП "УЭВ" \ ТП-15Ч | нет
2147 | Н16397 | ГБУЗ НСО "ГКП №14" |  | Н16397-1-1 | здание поликлиники |  | \ \ АО "РЭС" филиал "Восточные электрические сети" \ ФГУП "УЭВ" \ ТП-37Щ | нет
2148 | Н16397 | ГБУЗ НСО "ГКП №14" |  | Н16397-2-1 | здание амбулатории |  | \ \ АО "РЭС" филиал "Восточные электрические сети" \ ФГУП "УЭВ" \ ТП-8Е | нет
2149 | Н16397 | ГБУЗ НСО "ГКП №14" |  | Н16397-3-1 | пристройка поликлиники |  | \ \ АО "РЭС" филиал "Восточные электрические сети" \ ФГУП "УЭВ" \ ТП-37Щ \ Ф.1 \ КЛ-0.4 кВ ОАО "Оборонэнерго"; \ \ АО "РЭС" филиал "Восточные электрические сети" \ ФГУП "УЭВ" \ ТП-37Щ \ Ф.7 \ КЛ-0.4 кВ ОАО "Оборонэнерго" | нет
2150 | Н16503 | ФГБДОУ "Детский сад № 84" |  | Н16503-1-1 | детский сад |  | \ \ АО "РЭС" филиал "Восточные электрические сети" \ ФГУП "УЭВ" \ ТП-3А \ Ф.4 | нет
2151 | Н16509 | ДОУ №352 |  | Н16509-1-1 | детский сад |  | \ \ АО "РЭС" филиал "Восточные электрические сети" \ ФГУП "УЭВ" \ ТП-3А; \ \ АО "РЭС" филиал "Восточные электрические сети" \ ФГУП "УЭВ" \ ТП-6А | нет
2152 | Н16517 | ГБУЗ НСО "ЦКБ" |  | Н16517-1-1 | главный корпус ЦКБ |  | \ \ АО "РЭС" филиал "Восточные электрические сети" \ ФГУП "УЭВ" \ ТП-1М \ Ф-12; \ \ АО "РЭС" филиал "Восточные электрические сети" \ ФГУП "УЭВ" \ ТП-1М \ Ф-8; \ \ АО "РЭС" филиал "Восточные электрические сети" \ ФГУП "УЭВ" \ ТП-2М \ Ф-2; \ \ АО "РЭС" филиал "Восточные электрические сети" \ ФГУП "УЭВ" \ ТП-2М \ Ф-3; \ \ АО "РЭС" филиал "Восточные электрические сети" \ ФГУП "УЭВ" \ ТП-2М \ Ф-6; \ \ АО "РЭС" филиал "Восточные электрические сети" \ ФГУП "УЭВ" \ ТП-2М \ Ф-8 | нет
2153 | Н16517 | ГБУЗ НСО "ЦКБ" |  | Н16517-2-1 | акушерский корпус |  | \ \ АО "РЭС" филиал "Восточные электрические сети" \ ФГУП "УЭВ" \ ТП-4М \ Ф-2; \ \ АО "РЭС" филиал "Восточные электрические сети" \ ФГУП "УЭВ" \ ТП-4М \ Ф-4; \ \ АО "РЭС" филиал "Восточные электрические сети" \ ФГУП "УЭВ" \ ТП-4М \ Ф-6; \ \ АО "РЭС" филиал "Восточные электрические сети" \ ФГУП "УЭВ" \ ТП-4М \ Ф-8 | нет
2154 | Н16517 | ГБУЗ НСО "ЦКБ" |  | Н16517-3-1 | инфекционный корпус |  | \ \ АО "РЭС" филиал "Восточные электрические сети" \ ФГУП "УЭВ" \ ТП-1М \ Ф-10; \ \ АО "РЭС" филиал "Восточные электрические сети" \ ФГУП "УЭВ" \ ТП-1М \ Ф-2 | нет
2155 | Н16517 | ГБУЗ НСО "ЦКБ" |  | Н16517-4-1 | терапевтический корпус |  | \ \ АО "РЭС" филиал "Восточные электрические сети" \ ФГУП "УЭВ" \ ПС "Академическая" \ РП-8 \ яч.20 \ ТП-5М \ панель 7, 8 \ КЛ-0,4 кВ; \ \ АО "РЭС" филиал "Восточные электрические сети" \ ФГУП "УЭВ" \ ПС "Академическая" \ РП-8 \ яч.7 \ ТП-5М \ панель 3, 4 \ КЛ-0,4 кВ | нет
2156 | Н16517 | ГБУЗ НСО "ЦКБ" |  | Н16517-5-1 | Патоморфлогический корпус |  | \ \ АО "РЭС" филиал "Восточные электрические сети" \ ФГУП "УЭВ" \ ТП-3М \ ф.3 | нет
2157 | Н16540 | АНО ДО "Солнечный город" |  | Н16540-1-1 | детский сад |  | \ \ Н/Д | нет
2158 | Н16684 | ЖСК "Сигма" |  | Н16684-3-1 | КНС-3 |  | \ \ АО "РЭС" филиал "Восточные электрические сети" \ ФГУП "УЭВ" \ ГПП "Научная" \ РП-26 \ ВЛ-10 кВ Л2 "Экспериментальное хозяйство" \ опора 12 | нет
2159 | Н16684 | ЖСК "Сигма" |  | Н16684-4-1 | Узел учёта водоснабжения ЖСК "Сигма" |  | \ \ АО "РЭС" филиал "Восточные электрические сети" \ ФГУП "УЭВ" \ КТП-3 \ 14 ШР | Нет
2160 | Н17003 | МБДОУ "Радуга" |  | Н17003-1-1 | детский сад |  | \ \ Н/Д | нет
2161 | Н17005 | МБДОУ «Егорка» |  | Н17005-1-1 | детский сад |  | \ \ Н/Д | нет
2162 | Н17062 | ГБУЗ НСО "НКРБ № 1" |  | Н17062-2-1 | Стационар |  | \ \ АО "РЭС" филиал "Восточные электрические сети" \ ПС Барышевская \ Ф. 10-937 \ РП-6 МУЭП "Промтехэнерго" \ ТП-44 ФБУН ГНЦ ВБ "Вектор" (Н4420) | нет
2163 | Н17062 | ГБУЗ НСО "НКРБ № 1" |  | Н17062-2-2 | Хирургия |  | \ \ АО "РЭС" филиал "Восточные электрические сети" \ ПС Барышевская \ Ф. 10-937 \ РП-6 МУЭП "Промтехэнерго" \ ТП-44 ФБУН ГНЦ ВБ "Вектор" (Н4420) | нет
2164 | Н17062 | ГБУЗ НСО "НКРБ № 1" |  | Н17062-2-3 | морг |  | \ \ АО "РЭС" филиал "Восточные электрические сети" \ ПС Барышевская \ Ф. 10-937 \ РП-6 МУЭП "Промтехэнерго" \ ТП-44 ФБУН ГНЦ ВБ "Вектор" (Н4420) | нет
2165 | Н17062 | ГБУЗ НСО "НКРБ № 1" |  | Н17062-3-1 | Детское отделение |  | \ \ АО "РЭС" филиал "Восточные электрические сети" \ ПС Барышевская \ Ф. 10-937 \ РП-6 МУЭП "Промтехэнерго" \ ТП-43 ФГУН ГНЦ ВБ "Вектор" | нет
2166 | Н17062 | ГБУЗ НСО "НКРБ № 1" |  | Н17062-4-1 | Поликлинника |  | \ \ АО "РЭС" филиал "Восточные электрические сети" \ ПС Барышевская \ Ф. 10-924 \ РП-7 МУЭП "Промтехэнерго" \ ТП-54 МУЭП "Промтехэнерго" | нет
2167 | Н17065 | ФГБУЗ МСЧ № 163 ФМБА России |  | Н17065-1-1 | корпус 19 |  | \ \ АО "РЭС" филиал "Восточные электрические сети" \ ПС Барышевская \ Ф. 10-917 \ яч.17 \ РП-5 ФБУН ГНЦ ВБ "Вектор" (Н4420) \ ТП-24 ФБУН ГНЦ ВБ "Вектор" (Н4420) \ ф.2404; \ \ АО "РЭС" филиал "Восточные электрические сети" \ ПС Барышевская \ Ф. 10-942 \ яч.42 \ РП-5 ФБУН ГНЦ ВБ "Вектор" (Н4420) \ ТП-24 ФГБУЗ ГНЦ ВБ "Вектор" (Н4420) \ ф.2411 | нет
2168 | Н17065 | ФГБУЗ МСЧ № 163 ФМБА России |  | Н17065-2-1 | корпус 14 |  | \ \ АО "РЭС" филиал "Восточные электрические сети" \ ПС Барышевская \ Ф. 10-920 \ РП-6 МУЭП "Промтехэнерго" \ ТП-44 ФБУН ГНЦ ВБ "Вектор" (Н4420) \ яч.1 \ ф.3; \ \ АО "РЭС" филиал "Восточные электрические сети" \ ПС Барышевская \ Ф. 10-937 \ РП-6 МУЭП "Промтехэнерго" \ ТП-44 ФБУН ГНЦ ВБ "Вектор" (Н4420) \ яч.8 \ ф.15 | нет
2169 | Н17065 | ФГБУЗ МСЧ № 163 ФМБА России |  | Н17065-3-1 | Корпус 20 |  | \ \ АО "РЭС" филиал "Восточные электрические сети" \ ПС Барышевская \ Ф. 10-917 \ яч.42 \ РП-5 ФБУН ГНЦ ВБ "Вектор" (Н4420) \ ТП-24 ФБУН ГНЦ ВБ "Вектор" (Н4420) \ ф.5; \ \ АО "РЭС" филиал "Восточные электрические сети" \ ПС Барышевская \ Ф. 10-942 \ яч.42 \ РП-5 ФБУН ГНЦ ВБ "Вектор" (Н4420) \ ТП-24 ФГБУЗ ГНЦ ВБ "Вектор" (Н4420) \ ф.10 | нет
2170 | Н17087 | ФГКУ "Специальное управление ФПС №9 МЧС России" |  | Н17087-1-1 | комплекс зданий пожарного депо СПЧ №3 |  | \ \ АО "РЭС" филиал "Восточные электрические сети" \ ПС Барышевская \ Ф. 10-917 \ РП-5 ФБУН ГНЦ ВБ "Вектор" (аб 4420) \ ТП-23 ФБУН ГНЦ ВБ "Вектор" (аб. 4420) | нет
2171 | Н17088 | МБДОУ "Сказка" |  | Н17088-1-1 | детский сад № 1 |  | \ \ АО "РЭС" филиал "Восточные электрические сети" \ ПС Барышевская \ Ф. 10-924 \ РП-7 МУЭП "Промтехэнерго" \ ТП-52 МУЭП "Промтехэнерго" \ ф.7; \ \ АО "РЭС" филиал "Восточные электрические сети" \ ПС Барышевская \ Ф. 10-933 \ РП-7 МУЭП "Промтехэнерго" \ ТП-52 МУЭП "Промтехэнерго" \ ф.2 | нет
2172 | Н18014 | МБОУ СОШ №1 |  | Н18014-1-1 | школа-интернат |  | \ \ АО "РЭС" филиал "Восточные электрические сети" \ ПМ-1, ПМ-2 \ ПС "Вокзальная" \ ТП 6 Зап.-Сиб. ж.д. | нет
2173 | Н18114 | Детский сад №163 ОАО "РЖД" |  | Н18114-1-1 | детский сад |  | \ \ АО "РЭС" филиал "Восточные электрические сети" \ ПМ-1, ПМ-2 \ ПС "Вокзальная" \ ТП 16 Зап.-Сиб.ж.д. | нет
2174 | Н18118 | ЧУЗ "КБ "РЖД-Медицина" г. Новосибирск" |  | Н18118-3-1 | главный лечебный корпус № 2 Блок А |  | \ \ АО "РЭС" \ РП 590 \ ТП-21 З-СИб ж.д. филиала ОАО "РЖД" | нет
2175 | Н18118 | ЧУЗ "КБ "РЖД-Медицина" г. Новосибирск" |  | Н18118-3-2 | Стационар |  | \ \ АО "РЭС" \ РП 590 \ ТП-21 З-СИб ж.д. филиала ОАО "РЖД" | нет
2176 | Н18118 | ЧУЗ "КБ "РЖД-Медицина" г. Новосибирск" |  | Н18118-3-3 | Реанимация |  | \ \ АО "РЭС" \ РП 590 \ ТП-21 З-СИб ж.д. филиала ОАО "РЖД" | нет
2177 | Н18118 | ЧУЗ "КБ "РЖД-Медицина" г. Новосибирск" |  | Н18118-3-4 | Система кондиционирования воздуха |  | \ \ АО "РЭС" \ РП 590 \ ТП-21 З-СИб ж.д. филиала ОАО "РЖД" | нет
2178 | Н18118 | ЧУЗ "КБ "РЖД-Медицина" г. Новосибирск" |  | Н18118-3-5 | Оперблок |  | \ \ АО "РЭС" \ РП 590 \ ТП-21 З-СИб ж.д. филиала ОАО "РЖД" | нет
2179 | Н18118 | ЧУЗ "КБ "РЖД-Медицина" г. Новосибирск" |  | Н18118-5-3 | Диагностический центр |  | \ \ АО "РЭС" \ РП 590 \ ТП-24 З-СИб ж.д. филиала ОАО "РЖД" | нет
2180 | Н18118 | ЧУЗ "КБ "РЖД-Медицина" г. Новосибирск" |  | Н18118-7-3 | Кислородная станция |  | \ \ АО "РЭС" \ РП 590 \ ТП-23 З-СИб ж.д. филиала ОАО "РЖД" | нет
2181 | Н18118 | ЧУЗ "КБ "РЖД-Медицина" г. Новосибирск" |  | Н18118-7-4 | Медицинскийклуб |  | \ \ АО "РЭС" \ РП 590 \ ТП-23 З-СИб ж.д. филиала ОАО "РЖД" | нет
2182 | Н18135 | Региональное управление специальной связи по Сибирскому региону - Управление специальной связи по Новосибирской области |  | Н18135-1-1 | нежилые помещения |  | \ \ АО "РЭС" филиал "Восточные электрические сети" \ ПМ-1, ПМ-2 \ ПС "Вокзальная" \ ТП 5 Зап.-Сиб. ж.д. \ ТП-4 ОАО "РЖД" \ ТП-2 ОАО "РЖД" | нет
2183 | Н18176 | УТ МВД России по СФО |  | Н18176-1-1 | административное здание |  | \ \ АО "РЭС" \ ТП 207 \ опора ВЛ-0,4 кВ | нет
2184 | Н20001 | МУП "Новосибирский метрополитен" |  | Н20001-10-10 | СТП-11 Сибирская |  | \ \ АО "РЭС" филиал "Восточные электрические сети" \ ПС Центральная \ Ф. 10388; \ \ АО "РЭС" филиал "Восточные электрические сети" \ ПС Центральная \ Ф.10398 | Да
2185 | Н20001 | МУП "Новосибирский метрополитен" |  | Н20001-1-1 | CТП-12 ст.Маршала Покрышкина |  | \ \ АО "РЭС" филиал "Восточные электрические сети" \ ПС Центральная \ Ф. 10354; \ \ АО "РЭС" филиал "Восточные электрические сети" \ ПС Центральная \ Ф. 10374 | Да
2186 | Н20001 | МУП "Новосибирский метрополитен" |  | Н20001-11-11 | Инженерный корпус |  | \ \ АО "РЭС" \ ТП 1465 \ яч 2; \ \ АО "РЭС" \ ТП 1465 \ яч 6 | Да
2187 | Н20001 | МУП "Новосибирский метрополитен" |  | Н20001-12-12 | CТП-13 станции "Березовая роща" |  | \ \ АО "РЭС" филиал "НГЭС" \ ПС 110 кВ Фрунзенская \ яч.204 \ ф. 11-460 \ КЛ-10кВ; \ \ АО "РЭС" филиал "НГЭС" \ ПС 110 кВ Фрунзенская \ яч.212 \ ф.11-468 \ КЛ-10кВ | Да
2188 | Н20001 | МУП "Новосибирский метрополитен" |  | Н20001-13-33 | СТП-3 Красный проспект |  | \ \ АО "РЭС" филиал "Восточные электрические сети" \ ПМ-1, ПМ-2 \ ПС "Вокзальная" \ яч.26 \ ф.1016; \ \ АО "РЭС" филиал "Восточные электрические сети" \ ПМ-1, ПМ-2 \ ПС "Вокзальная" \ яч.38 \ ф.1028 | Да
2189 | Н20001 | МУП "Новосибирский метрополитен" |  | Н20001-14-34 | СТП-10 Гарина-Михайловского |  | \ \ АО "РЭС" филиал "Восточные электрические сети" \ ПМ-1, ПМ-2 \ ПС "Вокзальная" \ яч.35 \ ф.1025; \ \ АО "РЭС" филиал "Восточные электрические сети" \ ПМ-1, ПМ-2 \ ПС "Вокзальная" \ яч.37 \ ф.1027 | Да
2190 | Н20001 | МУП "Новосибирский метрополитен" |  | Н20001-15-35 | СТП-Депо электродепо "Ельцовское" |  | \ \ АО "РЭС" филиал "Восточные электрические сети" \ ПС Челюскинская \ ф. 11438; \ \ АО "РЭС" филиал "Восточные электрические сети" \ ПС Челюскинская \ ф.11429 | Да
2191 | Н20001 | МУП "Новосибирский метрополитен" |  | Н20001-16-1 | Станнция метро "Золотая нива" |  | \ \ АО "РЭС" филиал "Восточные электрические сети" \ ПС "Вымпел" \ ф.11-488 \ яч.24; \ \ АО "РЭС" филиал "Восточные электрические сети" \ ПС "Вымпел" \ ф.11-489 \ яч.26 | Да
2192 | Н20001 | МУП "Новосибирский метрополитен" |  | Н20001-17-1 | Станция катодной защиты (станция "Золотая нива") |  | \ \ АО "РЭС" \ ТП 1919 | Да
2193 | Н20001 | МУП "Новосибирский метрополитен" |  | Н20001-3-3 | СТП-1 Заельцовская |  | \ \ АО "РЭС" филиал "Восточные электрические сети" \ ПС 220кВ Правобережная \ Ф. 10983; \ \ АО "РЭС" филиал "Восточные электрические сети" \ ПС 220кВ Правобережная \ Ф. 10986 | Да
2194 | Н20001 | МУП "Новосибирский метрополитен" |  | Н20001-4-4 | СТП-2 Гагаринская |  | \ \ АО "РЭС" филиал "Восточные электрические сети" \ ПС Дзержинская \ Ф. 11185; \ \ АО "РЭС" филиал "Восточные электрические сети" \ ПС Дзержинская \ Ф. 11193 | Да
2195 | Н20001 | МУП "Новосибирский метрополитен" |  | Н20001-5-5 | СТП-4 Площадь Ленина |  | \ \ АО "РЭС" филиал "Восточные электрические сети" \ ПС 110 кВ Театральная \ Ф. 10643; \ \ АО "РЭС" филиал "Восточные электрические сети" \ ПС 110 кВ Театральная \ Ф. 10648 | Да
2196 | Н20001 | МУП "Новосибирский метрополитен" |  | Н20001-6-6 | СТП-5 Октябрьская |  | \ \ АО "РЭС" филиал "Восточные электрические сети" \ ПС Библиотечная \ Ф. 11153; \ \ АО "РЭС" филиал "Восточные электрические сети" \ ПС Библиотечная \ Ф. 11168 | Да
2197 | Н20001 | МУП "Новосибирский метрополитен" |  | Н20001-7-7 | СТП-6 Речной вокзал |  | \ \ АО "РЭС" филиал "Восточные электрические сети" \ ПС Библиотечная \ Ф. 11151 \ яч.11; \ \ АО "РЭС" филиал "Восточные электрические сети" \ ПС Библиотечная \ Ф. 11156 \ яч.6 | Да
2198 | Н20001 | МУП "Новосибирский метрополитен" |  | Н20001-8-8 | СТП-8 Студенческая |  | \ \ ТЭЦ-2 \ ф.1026; \ \ ТЭЦ-2 \ ф.1028 | Да
2199 | Н20001 | МУП "Новосибирский метрополитен" |  | Н20001-9-9 | СТП-9 Площадь Маркса |  | \ \ АО "РЭС" филиал "Восточные электрические сети" \ ПС Кировская \ Ф. 1132; \ \ АО "РЭС" филиал "Восточные электрические сети" \ ПС Кировская \ Ф. 1141 | Да
2200 | Н21014 | ГБУЗ НСО "НКЦРБ" |  | Н21014-1-1 | больничный комплекс |  | \ \ АО "РЭС" филиал "Восточные электрические сети" \ лэп ВЛ 110 кВ на ПС "Тулинская \ К17 \ АО "Энергетик" \ ТП-31 \ ВРУ -0,4 МУЗ "НЦРБ" (аб. 21014) | нет
2201 | Н21242 | МКУ р.п. Краснообска "Служба СБОМ" |  | Н21242-3-1 | Канализационная насосная станция (КНС) |  | \ \ АО "РЭС" филиал "Восточные электрические сети" \ лэп ВЛ 110 кВ на ПС "Тулинская \ К17 \ АО "Энергетик" \ ТП-14 \ ф.15; \ \ АО "РЭС" филиал "Восточные электрические сети" \ лэп ВЛ 110 кВ на ПС "Тулинская \ К17 \ АО "Энергетик" \ ТП-14 \ ф.9 | нет
2202 | Н226460 | ТСЖ "Депутатская-2" |  | Н226460-1-43 | ЦТП |  | \ \ АО "РЭС" \ ТП 1285 \ панель 4 \ руб. 2; \ \ АО "РЭС" \ ТП 1925 \ панель 3 \ руб. 3 | нет
2203 | Н227480 | ТСЖ "Сибирская параллель" |  | Н227480-1-1 | жилой дом,автост,ИТП |  | \ \ АО "РЭС" \ ТП 1234 \ пан.3 \ руб.2; \ \ АО "РЭС" \ ТП 1234 \ пан.9 \ руб.2 | нет
2204 | Н227820 | ТСЖ "Согласие" |  | Н227820-1-1 | жилой дом, МОП, ИТП |  | \ \ АО "РЭС" \ ТП 86 | нет
2205 | Н228050 | ТСЖ "ЗЕЛЕНЫЕ БАШНИ" |  | Н228050-1-1 | жилой дом, ИТП |  | \ \ АО "РЭС" \ ТП 965 \ КЛ-0,4кВ (ООО "Энергосети Сибири") | нет
2206 | Н228480 | ТСН "ТЕРЕМ" |  | Н228480-1-1 | жилой дом, МОП, лифт, ИТП |  | \ \ АО "РЭС" \ ТП 1468 | нет
2207 | Н232820 | ТСЖ "Некрасовское" |  | Н232820-1-1 | жилой дом с ИТП |  | \ \ АО "РЭС" \ ТП 664 \ яч. 5; \ \ АО "РЭС" \ ТП 678 \ яч. 5; \ \ АО "РЭС" филиал "Восточные электрические сети" \ ПС Челюскинская \ Ф.11445 \ яч.41 \ РП-4360 (РП-9-360) ООО "М-ЭС" | нет
2208 | Н233670 | ТСЖ "Ф-71" |  | Н233670-1-3 | КНС |  | \ \ АО "РЭС" \ ТП 5476 | нет
2209 | Н30069 | ФКУ "СОУМТС МВД России" |  | Н30069-2-1 | адм.здание |  | \ \ АО "РЭС" \ ТП 1740 | нет
2210 | Н30074 | Филиал ФГУП "РТРС" "СРЦ" |  | Н30074-1-1 | РТПС Новосибирск |  | \ \ АО "РЭС" \ КЛ-10 кВ РП 2 \ яч 8 \ лэп КЛ 10 кВ к ТП-3134 \ аб 4116 ВГТРК ТП-3134; \ \ АО "РЭС" \ ТП 36 \ яч 4 \ лэп КЛ 10 кВ к ТП-3134 \ аб 4116 ВГТРК ТП-3134 | Да
2211 | Н30100 | ГАУЗ НСО "ГКП №1" |  | Н30100-1-1 | Городская поликлиника №1 |  | \ \ АО "РЭС" \ ТП 1465 \ яч.17 \ ТП-4021 (Иной владелец) | нет
2212 | Н30100 | ГАУЗ НСО "ГКП №1" |  | Н30100-3-1 | Клинико-диагностический корпус |  | \ \ АО "РЭС" \ ТП 5752 | нет
2213 | Н30100 | ГАУЗ НСО "ГКП №1" |  | Н30100-6-2 | поликлиника |  | \ \ АО "РЭС" \ ТП 1175 \ ч.з. щит ж.д. ул. Фрузе, д. 57 А | нет
2214 | Н30100 | ГАУЗ НСО "ГКП №1" |  | Н30100-7-3 | баклаборатория и отделение переливания крови |  | \ \ АО "РЭС" \ ТП 675 \ ч.з. щит ж.д. по ул. О. Жилиной, д. 71 | нет
2215 | Н30102 | ГБУЗ НСО "ГКБ №1" |  | Н30102-15-15 | корпус № 5 |  | \ \ АО "РЭС" \ ТП 59 \ пан.2 \ руб.2; \ \ АО "РЭС" \ ТП 59 \ пан.7 \ руб.2 | нет
2216 | Н30102 | ГБУЗ НСО "ГКБ №1" |  | Н30102-16-16 | пристройка радиологическая №3 |  | \ \ АО "РЭС" филиал "НГЭС" \ ПС 110 кВ Красногорская \ фид.6-143 \ РП-680 \ ТП-59 \ секция Т-2 \ пан.1, руб.2 \ КЛ-0,4кВ АО "РЭС"; \ \ АО "РЭС" филиал "НГЭС" \ ПС 110 кВ Красногорская \ фид.6-143 \ РП-680 \ ТП-59 \ секция Т-2 \ пан.1, руб.4 \ КЛ-0,4кВ АО "РЭС"; \ \ АО "РЭС" филиал "НГЭС" \ ПС 110 кВ Красногорская \ фид.6-143 \ РП-680 \ ТП-592 \ секция Т-1 \ пан.6, руб.2 \ КЛ-0,4кВ АО "РЭС"; \ \ АО "РЭС" филиал "НГЭС" \ ПС 110 кВ Красногорская \ фид.6-37 \ РП-660 \ ТП-59 \ секция Т-1 \ пан.7, руб.4 \ КЛ-0,4кВ АО "РЭС" | нет
2217 | Н30102 | ГБУЗ НСО "ГКБ №1" |  | Н30102-19-19 | корпус 7, бл. б |  | \ \ АО "РЭС" \ ТП 3620 \ пан.1 \ руб.2; \ \ АО "РЭС" \ ТП 3620 \ пан.2 \ руб.11 | нет
2218 | Н30102 | ГБУЗ НСО "ГКБ №1" |  | Н30102-20-20 | корпус №7 бл.г-д |  | \ \ АО "РЭС" \ ТП 620 \ пан.4; \ \ АО "РЭС" \ ТП 620 \ пан.6; \ \ АО "РЭС" \ ТП 620 \ пан.8; \ \ АО "РЭС" \ ТП 625 \ пан.5; \ \ АО "РЭС" \ ТП 625 \ пан.8 | нет
2219 | Н30102 | ГБУЗ НСО "ГКБ №1" |  | Н30102-22-22 | гл. корпус |  | \ \ АО "РЭС" \ ТП 905 \ пан.3; \ \ АО "РЭС" \ ТП 905 \ пан.8 | нет
2220 | Н30102 | ГБУЗ НСО "ГКБ №1" |  | Н30102-23-23 | корпус 7 , бл. в |  | \ \ АО "РЭС" \ ТП 3625 | нет
2221 | Н30102 | ГБУЗ НСО "ГКБ №1" |  | Н30102-25-28 | женская консультация |  | \ \ АО "РЭС" \ ТП 56 З \ УЖХ Заельц.р-на \ щит.ж.д.Кр.проспект,218(аб.327560) | нет
2222 | Н30102 | ГБУЗ НСО "ГКБ №1" |  | Н30102-27-30 | корпус № 4 |  | \ \ АО "РЭС" \ ТП 592 \ ТП 9 920 УКС; \ \ АО "РЭС" \ ТП 625 \ ТП 9 920 УКС; \ \ АО "РЭС" \ ТП 904 З \ ТП 9920 УКС; \ \ АО "РЭС" \ ТП 905 \ ТП 9 920 УКС | нет
2223 | Н30102 | ГБУЗ НСО "ГКБ №1" |  | Н30102-30-1 | здание централизованного стерилизационного отделения |  | \ \ АО "РЭС" \ ТП 5073(аренда) | нет
2224 | Н30102 | ГБУЗ НСО "ГКБ №1" |  | Н30102-32-1 | здание центра |  | \ \ АО "РЭС" \ ТП 620 | нет
2225 | Н30102 | ГБУЗ НСО "ГКБ №1" |  | Н30102-32-2 | томограф |  | \ \ АО "РЭС" \ ТП 620 | нет
2226 | Н30102 | ГБУЗ НСО "ГКБ №1" |  | Н30102-33-1 | здание диспансера |  | \ \ АО "РЭС" \ ТП 890 | Нет
2227 | Н30102 | ГБУЗ НСО "ГКБ №1" |  | Н30102-4-4 | корпус №2 |  | \ \ АО "РЭС" \ ТП 593 \ пан.1 \ руб 2; \ \ АО "РЭС" \ ТП 593 \ пан.7 \ руб.1 | нет
2228 | Н30102 | ГБУЗ НСО "ГКБ №1" |  | Н30102-5-5 | корпус №3 |  | \ \ АО "РЭС" \ ТП 593 \ пан.1 \ руб.1; \ \ АО "РЭС" \ ТП 593 \ пан.6 \ руб.2 | нет
2229 | Н30102 | ГБУЗ НСО "ГКБ №1" |  | Н30102-7-7 | корпус №1 |  | \ \ АО "РЭС" \ ТП 175 З \ пан.3 \ руб.1; \ \ АО "РЭС" \ ТП 175 З \ пан.7 \ руб.2 | нет
2230 | Н30104 | ГБУЗ НСО "НОПБ №6 специализированного типа" |  | Н30104-1-1 | диспансер |  | \ \ АО "РЭС" \ ТП 60 \ фидер 4; \ \ АО "РЭС" \ ТП 60 \ фидер 5 | нет
2231 | Н60528 | ГКУ НСО "ФИ НСО" |  | Н60528-29-10 | ст.Первомайская |  | \ \ АО "РЭС" \ ТП 2105 \ руб.14; \ \ АО "РЭС" \ ТП 2105 \ руб.2 | Нет
2232 | Н30108 | ГБУЗ НСО "ССМП" |  | Н30108-1-1 | ст. центральная |  | \ \ АО "РЭС" \ ТП 1143 | нет
2233 | Н30108 | ГБУЗ НСО "ССМП" |  | Н30108-11-11 | ст. ОбъГЭС |  | \ \ АО "РЭС" \ ТП 2655 | нет
2234 | Н30108 | ГБУЗ НСО "ССМП" |  | Н30108-12-13 | здание скорой медицинской помощи |  | \ \ АО "РЭС" \ ТП 5010 аренда \ фидер 1; \ \ АО "РЭС" \ ТП 5062 аренда \ фидер 4 | нет
2235 | Н30108 | ГБУЗ НСО "ССМП" |  | Н30108-13-14 | подстанция скорой помощи ул.Троллейная |  | \ \ АО "РЭС" \ ТП 5561 | нет
2236 | Н30108 | ГБУЗ НСО "ССМП" |  | Н30108-14-15 | ст. дзержинская |  | \ \ АО "РЭС" \ ТП 643 Д \ панель 1 \ руб. 2; \ \ АО "РЭС" \ ТП 643 Д \ панель 10 \ руб. 1; \ \ АО "РЭС" \ ТП 643 Д \ панель 4 \ руб. 3; \ \ АО "РЭС" \ ТП 643 Д \ панель 9 \ руб. 2 | нет
2237 | Н30108 | ГБУЗ НСО "ССМП" |  | Н30108-15-1 | Станция скорой помощи |  | \ \ АО "РЭС" филиал "Восточные электрические сети" \ ФГУП "УЭВ" \ ТП-15Ч | нет
2238 | Н30108 | ГБУЗ НСО "ССМП" |  | Н30108-17-1 | МУЗ "Станция скорой медицинской помощи" |  | \ \ АО "РЭС" \ ТП 5616 (аренда) \ КЛ-0,4кВ ОАО "Оборонэнерго" \ ВРУ-0,4 кВ здание ул.Воинская,9 - ОАО "ПРП" | нет
2239 | Н30108 | ГБУЗ НСО "ССМП" |  | Н30108-19-1 | административное здание |  | \ \ АО "РЭС" филиал "Восточные электрические сети" \ ФГУП "УЭВ" \ РП-7 \ ТП-13Д (иного владельца) \ 0,4кВ \ ТП-14Д ООО "НГСК" \ п. 2 а.1 | нет
2240 | Н30108 | ГБУЗ НСО "ССМП" |  | Н30108-5-5 | ст.матвеевская |  | \ \ АО "РЭС" \ ТП 2072 \ ВЛ-0.4 кВ | нет
2241 | Н30108 | ГБУЗ НСО "ССМП" |  | Н30108-8-8 | ст. кировская |  | \ \ АО "РЭС" \ ТП 114 | нет
2242 | Н30109 | ГБУЗ НСО "ДГКБ №6" |  | Н30109-1-1 | поликлиника |  | \ \ АО "РЭС" \ ТП 866 | нет
2243 | Н30109 | ГБУЗ НСО "ДГКБ №6" |  | Н30109-2-2 | аптека, баклаборатория |  | \ \ АО "РЭС" \ ТП 552 | нет
2244 | Н30109 | ГБУЗ НСО "ДГКБ №6" |  | Н30109-3-3 | поликлиника |  | \ \ АО "РЭС" \ ТП 804 \ абонент № 220160; \ \ АО "РЭС" \ ТП 805 \ абонент № 220160 | нет
2245 | Н30109 | ГБУЗ НСО "ДГКБ №6" |  | Н30109-4-4 | поликлиника |  | \ \ АО "РЭС" \ ТП 510 Д \ УЖХ Дзержинского р-на \ щит ж.д. Трикотажная, 52 | нет
2246 | Н30109 | ГБУЗ НСО "ДГКБ №6" |  | Н30109-7-1 | корпус |  | \ \ АО "РЭС" \ ТП 5495 \ ф.6 \ ч/з ВРУ-0,4кВ ГБУЗ НСО "ДГКБ №6; \ \ АО "РЭС" \ ТП-5499 \ ф.6 \ ч/з ВРУ-0,4 кВ ГБУЗ НСО"ДГКБ №6" | нет
2247 | Н30112 | ФГБУЗ "СОМЦ ФМБА России" |  | Н30112-1-1 | поликлиника |  | \ \ АО "РЭС" \ ТП 1031 | нет
2248 | Н30112 | ФГБУЗ "СОМЦ ФМБА России" |  | Н30112-2-2 | поликлиника |  | \ \ АО "РЭС" \ ТП 1031 | нет
2249 | Н30114 | ГБУЗ НСО ГНКПБ №3 |  | Н30114-1-1 | больница |  | \ \ АО "РЭС" \ ТП 814 | нет
2250 | Н30114 | ГБУЗ НСО ГНКПБ №3 |  | Н30114-2-1 | психбольница №3) |  | \ \ АО "РЭС" \ ТП 622 \ ячейка № 3 \ КТНП-3571; \ \ АО "РЭС" \ ТП 622 \ ячейка № 3 \ КТНП-3980 | нет
2251 | Н30114 | ГБУЗ НСО ГНКПБ №3 |  | Н30114-4-3 | диспансер |  | \ \ АО "РЭС" \ ТП 107 \ му дз жкх лен р-на \ щит.ж.д.Котовского,5/2 | нет
2252 | Н30114 | ГБУЗ НСО ГНКПБ №3 |  | Н30114-5-2 | здание диспансерного отделения |  | \ \ АО "РЭС" филиал "Восточные электрические сети" \ ПС Северная \ Ф. 685 \ яч.13 \ ТП-13 (аб. 50079) | нет
2253 | Н30115 | ГБУ НСО "Медтранс" |  | Н30115-1-1 | администр.здание |  | \ \ АО "РЭС" \ ТП 1143 \ пан.1 \ руб.1; \ \ АО "РЭС" \ ТП 1143 \ пан.7 \ руб.1 | нет
2254 | Н30119 | ГБУЗ НСО «НГКПЦ» |  | Н30119-4-1 | Блок "А", "Б" |  | \ \ АО "РЭС" \ ТП 1935 \ п.2 \ руб.4; \ \ АО "РЭС" \ ТП 1935 \ пан.7 \ руб.3 | Да
2255 | Н30119 | ГБУЗ НСО «НГКПЦ» |  | Н30119-5-1 | Блок "Б" |  | \ \ АО "РЭС" \ ТП 1935 \ п.2 \ руб.1; \ \ АО "РЭС" \ ТП 1935 \ пан.6 \ руб.2 | Да
2256 | Н30119 | ГБУЗ НСО «НГКПЦ» |  | Н30119-6-1 | Блок "В" |  | \ \ АО "РЭС" \ ТП 1935 \ пан.3 \ руб.3; \ \ АО "РЭС" \ ТП 1935 \ пан.7 \ руб.2 | Да
2257 | Н30119 | ГБУЗ НСО «НГКПЦ» |  | Н30119-7-1 | Пищеблок |  | \ \ АО "РЭС" \ ТП 1935 \ пан.3 \ руб.1; \ \ АО "РЭС" \ ТП 1935 \ пан.6 \ руб.4 | Да
2258 | Н30120 | ГБУЗ НСО "ГНОКГВВ" |  | Н30120-1-1 | госпиталь(стационар) |  | \ \ АО "РЭС" \ ТП 1641 | нет
2259 | Н30120 | ГБУЗ НСО "ГНОКГВВ" |  | Н30120-2-2 | поликлиника |  | \ \ АО "РЭС" \ ТП 1641 | нет
2260 | Н30127 | ГБУЗ НСО "ГИКБ № 1" |  | Н30127-1-1 | инф.больница |  | \ \ АО "РЭС" \ ТП 1143 \ ТП-1144; \ \ АО "РЭС" \ ТП 1169 \ ТП-1144; \ \ АО "РЭС" \ ТП 1383 \ ТП-1144; \ \ АО "РЭС" \ ТП 3130 \ ТП-1144 | нет
2261 | Н30128 | ГБУЗ НСО "ГКП №20" |  | Н30128-1-1 | поликлиника |  | \ \ АО "РЭС" \ ТП 958; \ \ АО "РЭС" \ ТП 959 | нет
2262 | Н30128 | ГБУЗ НСО "ГКП №20" |  | Н30128-2-2 | 2-ое поликлиническое отд. |  | \ \ АО "РЭС" \ ТП 788; \ \ АО "РЭС" \ ТП 806 | нет
2263 | Н30128 | ГБУЗ НСО "ГКП №20" |  | Н30128-3-3 | здание детского поликлинического отделения |  | \ \ АО "РЭС" филиал "НГЭС" \ ПС 110 кВ Вокзальная \ ф. 5-770 \ яч. 6 \ ТП-1022 \ п.3 р.2 \ в ВРУ-1 здания по ул.Советская,29/Щетинкина,54; \ \ АО "РЭС" филиал "НГЭС" \ ПС 110кВ Театральная \ ф.6-254 \ яч.107 \ РП-1350 \ яч.3 \ ТП-1021 \ п.2 р.4 \ ВРУ-1 здания по ул.Советская, 29/ул.Щетинкина,54 | нет
2264 | Н30128 | ГБУЗ НСО "ГКП №20" |  | Н30128-4-1 | поликлиника № 4 |  | \ \ АО "РЭС" \ ТП 1402 \ ВРУ ж/д по ул.Ленина, 13 | нет
2265 | Н30128 | ГБУЗ НСО "ГКП №20" |  | Н30128-5-2 | поликлиническое отделение № 3 |  | \ \ АО "РЭС" \ ТП 1181 | нет
2266 | Н30128 | ГБУЗ НСО "ГКП №20" |  | Н30128-7-1 | поликлиника №20 |  | \ \ Н/Д | нет
2267 | Н30129 | ФКУЗ "МСЧ МВД России по Новосибирской области" |  | Н30129-1-1 | поликлиника |  | \ \ АО "РЭС" \ ТП 1353 | нет
2268 | Н30129 | ФКУЗ "МСЧ МВД России по Новосибирской области" |  | Н30129-2-2 | стационар |  | \ \ АО "РЭС" \ ТП 1353 | нет
2269 | Н30132 | ККДП № 27 ГБУЗ НСО |  | Н30132-1-1 | ПОЛИКЛИНИКА |  | \ \ АО "РЭС" \ ТП 889 \ пан.2 \ руб.2; \ \ АО "РЭС" \ ТП 889 \ пан.6 \ руб.2 | нет
2270 | Н30132 | ККДП № 27 ГБУЗ НСО |  | Н30132-11-1 | поликлиника |  | \ \ АО "РЭС" филиал "Восточные электрические сети" \ ПС Мясокомбинатская \ Ф. 1183 яч.7 \ РП 10 АО "НМК" \ ТП 9 \ ВРУ-0,4 кВ МЖД Сухарная,68; \ \ АО "РЭС" филиал "Восточные электрические сети" \ ПС Мясокомбинатская \ Ф. 1187 \ РП-10 ОАО "НМК" \ ТП-9 \ ВРУ-0,4 кВ МЖД Сухарная, 68 | нет
2271 | Н30132 | ККДП № 27 ГБУЗ НСО |  | Н30132-2-1 | 1-е отд.поликлиники |  | \ \ АО "РЭС" \ ТП-3 | нет
2272 | Н30132 | ККДП № 27 ГБУЗ НСО |  | Н30132-3-2 | 2-е отд.поликлиники |  | \ \ АО "РЭС" \ ТП 763 | нет
2273 | Н30132 | ККДП № 27 ГБУЗ НСО |  | Н30132-4-3 | филиал поликлиники |  | \ \ АО "РЭС" \ ТП 271З | нет
2274 | Н30132 | ККДП № 27 ГБУЗ НСО |  | Н30132-5-3 | поликлиника |  | \ \ АО "РЭС" \ ТП 809 \ му дз по жкх заельц р-на \ щит ж/д Д.Ковальчук,406 | нет
2275 | Н30132 | ККДП № 27 ГБУЗ НСО |  | Н30132-6-4 | поликлиника |  | \ \ АО "РЭС" \ ТП 98 \ ООО "НЖК" \ щит ж/д Холодильная16 | нет
2276 | Н30132 | ККДП № 27 ГБУЗ НСО |  | Н30132-9-1 | поликлиника |  | \ \ АО "РЭС" \ ТП-5071 \ ВРУ ж/д по ул. Аэропорт, 57 ЗАО УК "СПАС-ДОМ" | нет
2277 | Н30137 | ГБУЗ НСО «НГКПЦ» |  | Н30137-2-2 | женская консультация |  | \ \ АО "РЭС" \ ТП 1389 \ УЖХ Железн. р-н \ щит ж.д. Советская, 51 | нет
2278 | Н30140 | ГБУЗ НСО "ДГКСП" |  | Н30140-1-1 | поликлиника |  | \ \ АО "РЭС" \ ТП 207 Л \ му дз жкх лен р-на \ щит ж/д Р-Корсакова, 2 | нет
2279 | Н30140 | ГБУЗ НСО "ДГКСП" |  | Н30140-2-1 | поликлиника |  | \ \ АО "РЭС" \ ТП 65 | нет
2280 | Н30140 | ГБУЗ НСО "ДГКСП" |  | Н30140-3-1 | поликлиника |  | \ \ АО "РЭС" \ ТП 1041 \ щит.ж.д. ул.Трудовая, 15 | нет
2281 | Н30140 | ГБУЗ НСО "ДГКСП" |  | Н30140-4-1 | поликлиника |  | \ \ АО "РЭС" \ ТП 422 | нет
2282 | Н30140 | ГБУЗ НСО "ДГКСП" |  | Н30140-4-2 | 2-я очередь поликлиники |  | \ \ АО "РЭС" \ ТП 422 | нет
2283 | Н60672 | МБОУ СОШ "Перспектива" |  | Н60672-2-1 | школа-сад |  | \ \ АО "РЭС" \ ТП 342 \ секция 1; \ \ АО "РЭС" \ ТП 342 \ секция 2 | Да
2284 | Н30154 | МБДОУ д/с № 486 |  | Н30154-1-1 | детский сад |  | \ \ АО "РЭС" \ ТП 613 \ пан.2 \ ф.2; \ \ АО "РЭС" \ ТП 613 \ пан.6 \ ф.4 | нет
2285 | Н30161 | ГАУ ССО НСО "Дом-интернат для граждан пожилого возвраста и инвалидов "Новосибирский дом ветеранов" |  | Н30161-1-1 | корпус № 1 |  | \ \ АО "РЭС" \ ТП 114 \ пан.6; \ \ АО "РЭС" \ ТП 114 \ пан.8 | нет
2286 | Н30161 | ГАУ ССО НСО "Дом-интернат для граждан пожилого возвраста и инвалидов "Новосибирский дом ветеранов" |  | Н30161-2-2 | корпус № 2 |  | \ \ АО "РЭС" \ ТП 890 \ пан.1 \ руб.4; \ \ АО "РЭС" \ ТП 890 \ пан.5 \ руб.2 | нет
2287 | Н412320 | ГАУ СО НСО "ОКЦСАГ" |  | Н412320-2-1 | Нежилое помещение |  | \ \ АО "РЭС" филиал "НГЭС" \ ТП №5096 \ ЛЭП-0,4 кВ \ ВРУ-0,4 кВ | Нет
2288 | Н30165 | ФКУ "Новосибирская ПБСТИН" Минздрава России |  | Н30165-1-1 | объекты больницы |  | \ \ АО "РЭС" \ ТП 115 \ Т-1; \ \ АО "РЭС" \ ТП 115 \ Т-2 | Да
2289 | Н30171 | ГБУЗ НСО НОККД |  | Н30171-1-1 | ДИСПАНСЕР |  | \ \ АО "РЭС" \ ТП 625 \ пан.5 \ ф.4; \ \ АО "РЭС" \ ТП 625 \ пан.8 \ ф.4 | нет
2290 | Н30179 | ГБУЗ НСО "ДГКБ № 4 имени В.С. Гераськова" |  | Н30179-1-1 | стационар, лечебный корпус |  | \ \ АО "РЭС" \ ТП 53 | нет
2291 | Н30179 | ГБУЗ НСО "ДГКБ № 4 имени В.С. Гераськова" |  | Н30179-11-11 | стационар, пищеблок |  | \ \ АО "РЭС" \ ТП 53; \ \ АО "РЭС" \ ТП 54 | нет
2292 | Н30179 | ГБУЗ НСО "ДГКБ № 4 имени В.С. Гераськова" |  | Н30179-2-2 | поликлиника, 3-е отделение |  | \ \ АО "РЭС" \ ТП 329 \ руб 7; \ \ АО "РЭС" \ ТП 48 \ руб 14 | нет
2293 | Н30179 | ГБУЗ НСО "ДГКБ № 4 имени В.С. Гераськова" |  | Н30179-4-4 | поликлиника, 1-ое отделение |  | \ \ АО "РЭС" \ ТП 52 \ руб 5; \ \ АО "РЭС" \ ТП 52 \ руб 9 | нет
2294 | Н30179 | ГБУЗ НСО "ДГКБ № 4 имени В.С. Гераськова" |  | Н30179-5-5 | поликлиника 2-ое отделение |  | \ \ АО "РЭС" \ ТП 276 \ руб 10; \ \ АО "РЭС" \ ТП 276 \ руб 5 | нет
2295 | Н30193 | НОВОСИБИРСКИЙ ФИЛИАЛ ФГБУ "ВНИИЗЖ" |  | Н30193-1-1 | Ветлаборатория |  | \ \ АО "РЭС" \ ТП 1407 \ ВЛ-0.4 кВ \ оп.6 | нет
2296 | Н30193 | НОВОСИБИРСКИЙ ФИЛИАЛ ФГБУ "ВНИИЗЖ" |  | Н30193-3-1 | Административное здание |  | \ \ ОАО "РЖД" \ ПС Вокзальная \ ТП-36 \ ТП-14 ОАО "РЖД" \ ф."быт НЖД" \ оп.№8 | нет
2297 | Н30205 | ГБУЗ НСО "НКЦК" |  | Н30205-13-1 | здание станции переливания крови |  | \ \ филиал Западные электрические сети" АО "РЭС" \ ПС Куйбышевская 110/10кВ \ ГРЭС АО "РЭС" \ КТП 95 \ Ячейка 3 \ Фидер 7 \ Опора №3 \ ГБУЗ НСО "НЦК" (зд. станции переливания крови); \ \ филиал Западные электрические сети" АО "РЭС" \ ПС Куйбышевская 110/10кВ \ ГРЭС АО "РЭС" \ КТП 95 \ Ячейка 7 \ Фидер 15 \ ГБУЗ НСО "НЦК" (зд. станции переливания крови) | Нет
2298 | Н30205 | ГБУЗ НСО "НКЦК" |  | Н30205-6-6 | донорское пом. |  | \ \ АО "РЭС" \ ТП 396 | нет
2299 | Н30205 | ГБУЗ НСО "НКЦК" |  | Н30205-7-7 | донорский корпус |  | \ \ АО "РЭС" \ ТП 396 | нет
2300 | Н30205 | ГБУЗ НСО "НКЦК" |  | Н30205-8-8 | донорский корпус |  | \ \ АО "РЭС" \ ТП 396 | нет
2301 | Н30221 | ГБУЗ НСО "ГКБ №34" |  | Н30221-1-1 | паталогич корпус |  | \ \ АО "РЭС" \ ТП 627 Л \ Ф 1; \ \ АО "РЭС" \ ТП 627 Л \ Ф 23 | нет
2302 | Н30221 | ГБУЗ НСО "ГКБ №34" |  | Н30221-11-11 | поликлиника |  | \ \ АО "РЭС" \ ТП 109 \ ф 10; \ \ АО "РЭС" \ ТП 109 \ ф 7 | нет
2303 | Н30221 | ГБУЗ НСО "ГКБ №34" |  | Н30221-13-13 | рентген-кабинет корп.3 |  | \ \ АО "РЭС" \ ТП 109 \ ф 5; \ \ АО "РЭС" \ ТП 109 \ ф 8 | нет
2304 | Н30221 | ГБУЗ НСО "ГКБ №34" |  | Н30221-15-15 | хирургический корпус |  | \ \ АО "РЭС" \ ТП 627 Л \ секция 2 \ ф 16; \ \ АО "РЭС" \ ТП 627 Л \ секция 2 \ ф 19; \ \ АО "РЭС" \ ТП 627 Л \ секция 2 \ ф 21; \ \ АО "РЭС" \ ТП 627 Л \ секция 3 \ ф 28; \ \ АО "РЭС" \ ТП 627 Л \ секция 3 \ ф 36; \ \ АО "РЭС" \ ТП 627 Л \ секция 3 \ ф 39 | нет
2305 | Н30221 | ГБУЗ НСО "ГКБ №34" |  | Н30221-16-16 | хируогический корпус |  | \ \ АО "РЭС" \ ТП 627 Л \ секция 2 \ ф 16; \ \ АО "РЭС" \ ТП 627 Л \ секция 2 \ ф 19; \ \ АО "РЭС" \ ТП 627 Л \ секция 2 \ ф 21; \ \ АО "РЭС" \ ТП 627 Л \ секция 3 \ ф 28; \ \ АО "РЭС" \ ТП 627 Л \ секция 3 \ ф 36; \ \ АО "РЭС" \ ТП 627 Л \ секция 3 \ ф 39 | нет
2306 | Н30221 | ГБУЗ НСО "ГКБ №34" |  | Н30221-17-17 | хирургический корпус |  | \ \ АО "РЭС" \ ТП 627 Л \ секция 2 \ ф 16; \ \ АО "РЭС" \ ТП 627 Л \ секция 2 \ ф 19; \ \ АО "РЭС" \ ТП 627 Л \ секция 2 \ ф 21; \ \ АО "РЭС" \ ТП 627 Л \ секция 3 \ ф 28; \ \ АО "РЭС" \ ТП 627 Л \ секция 3 \ ф 36; \ \ АО "РЭС" \ ТП 627 Л \ секция 3 \ ф 39 | нет
2307 | Н30221 | ГБУЗ НСО "ГКБ №34" |  | Н30221-18-18 | хирургический корпус |  | \ \ АО "РЭС" \ ТП 627 Л \ секция 2 \ ф 16; \ \ АО "РЭС" \ ТП 627 Л \ секция 2 \ ф 19; \ \ АО "РЭС" \ ТП 627 Л \ секция 2 \ ф 21; \ \ АО "РЭС" \ ТП 627 Л \ секция 3 \ ф 28; \ \ АО "РЭС" \ ТП 627 Л \ секция 3 \ ф 36; \ \ АО "РЭС" \ ТП 627 Л \ секция 3 \ ф 39 | нет
2308 | Н30221 | ГБУЗ НСО "ГКБ №34" |  | Н30221-22-22 | терапевтический корпус |  | \ \ АО "РЭС" \ ТП 627 Л \ секция 2 \ ф 20; \ \ АО "РЭС" \ ТП 627 Л \ секция 2 \ ф 22; \ \ АО "РЭС" \ ТП 627 Л \ секция 3 \ ф 33; \ \ АО "РЭС" \ ТП 627 Л \ секция 3 \ ф 34; \ \ АО "РЭС" \ ТП 627 Л \ секция 3 \ ф 37 | нет
2309 | Н30221 | ГБУЗ НСО "ГКБ №34" |  | Н30221-23-23 | терапевтический корпус |  | \ \ АО "РЭС" \ ТП 627 Л \ секция 2 \ ф 20; \ \ АО "РЭС" \ ТП 627 Л \ секция 2 \ ф 22; \ \ АО "РЭС" \ ТП 627 Л \ секция 3 \ ф 33; \ \ АО "РЭС" \ ТП 627 Л \ секция 3 \ ф 34; \ \ АО "РЭС" \ ТП 627 Л \ секция 3 \ ф 37 | нет
2310 | Н30221 | ГБУЗ НСО "ГКБ №34" |  | Н30221-24-24 | терапевтический корпус |  | \ \ АО "РЭС" \ ТП 627 Л \ секция 2 \ ф 20; \ \ АО "РЭС" \ ТП 627 Л \ секция 2 \ ф 22; \ \ АО "РЭС" \ ТП 627 Л \ секция 3 \ ф 33; \ \ АО "РЭС" \ ТП 627 Л \ секция 3 \ ф 34; \ \ АО "РЭС" \ ТП 627 Л \ секция 3 \ ф 37 | нет
2311 | Н30221 | ГБУЗ НСО "ГКБ №34" |  | Н30221-25-25 | томограф |  | \ \ АО "РЭС" филиал "НГЭС" \ ПС 110кВ Вертковская \ ф.11-59 \ РП-1 \ яч. 11 \ ТП-627 \ секция Т-4; \ \ АО "РЭС" филиал "НГЭС" \ ТЭЦ-2 \ ф. 1003-л.II \ РП-2 \ яч. 22 \ ТП-627 \ секция Т-1 | нет
2312 | Н30221 | ГБУЗ НСО "ГКБ №34" |  | Н30221-27-27 | патологоанатомический корпус |  | \ \ АО "РЭС" \ ТП 627 Л | нет
2313 | Н30221 | ГБУЗ НСО "ГКБ №34" |  | Н30221-29-29 | неврологический кабинет |  | \ \ АО "РЭС" \ ТП 109 | нет
2314 | Н30221 | ГБУЗ НСО "ГКБ №34" |  | Н30221-30-1 | МУЗ ГКБ №34 |  | \ \ АО "РЭС" \ ТП 50 | нет
2315 | Н30221 | ГБУЗ НСО "ГКБ №34" |  | Н30221-32-1 | нежилое здание (здание томографического центра) |  | \ \ АО "РЭС" \ ТП 627 \ пан.2 \ руб. 8; \ \ АО "РЭС" \ ТП 627 \ пан.23 \ руб.46 | нет
2316 | Н30221 | ГБУЗ НСО "ГКБ №34" |  | Н30221-6-6 | лечебно-спортивный корпус |  | \ \ АО "РЭС" \ ТП 627 Л \ ф 13; \ \ АО "РЭС" \ ТП 627 Л \ ф 40 | нет
2317 | Н30221 | ГБУЗ НСО "ГКБ №34" |  | Н30221-7-7 | лечебно-спортивный корпус |  | \ \ АО "РЭС" \ ТП 627 Л \ ф 13; \ \ АО "РЭС" \ ТП 627 Л \ ф 40 | нет
2318 | Н30221 | ГБУЗ НСО "ГКБ №34" |  | Н30221-8-8 | сооруж. № 25 |  | \ \ АО "РЭС" \ ТП 627 Л \ ф 45 | нет
2319 | Н30221 | ГБУЗ НСО "ГКБ №34" |  | Н30221-9-9 | кислородная станция |  | \ \ АО "РЭС" \ ТП 627 Л \ секция 2 \ ф 15; \ \ АО "РЭС" \ ТП 627 Л \ секция 3 \ ф 30 | нет
2320 | Н30222 | ГБУЗ НСО "ГНОКБ" |  | Н30222-10-10 | ЛВК1,2,адм.корпус |  | \ \ АО "РЭС" \ ТП 434 | нет
2321 | Н30222 | ГБУЗ НСО "ГНОКБ" |  | Н30222-11-11 | ПАК |  | \ \ АО "РЭС" \ ТП 430 | нет
2322 | Н30222 | ГБУЗ НСО "ГНОКБ" |  | Н30222-12-12 | цтп |  | \ \ АО "РЭС" \ ТП 429 | нет
2323 | Н30222 | ГБУЗ НСО "ГНОКБ" |  | Н30222-5-5 | стационар |  | \ \ АО "РЭС" филиал "НГЭС" \ ПС 110кВ Кировская \ Ф.11-11, КЛ-10кВ \ ТП-430 \ пан.8, руб.15 \ нар. стена здания по ул.Немировича-Данченко, д.130; \ \ АО "РЭС" филиал "НГЭС" \ ПС 110кВ Оловозаводская \ ф.10-813 \ 5520 \ яч.7, КЛ-10кВ \ ТП-430 \ пан.2, руб.5 \ нар. стена здания по ул.Немировича-Данченко, д.130 | нет
2324 | Н30222 | ГБУЗ НСО "ГНОКБ" |  | Н30222-6-6 | поликлиника |  | \ \ АО "РЭС" \ ТП 431 | нет
2325 | Н30222 | ГБУЗ НСО "ГНОКБ" |  | Н30222-8-8 | стационары2,3,4,5 |  | \ \ АО "РЭС" \ ТП 432 | нет
2326 | Н30222 | ГБУЗ НСО "ГНОКБ" |  | Н30222-9-9 | ЛВК3,4 |  | \ \ АО "РЭС" \ ТП 433 | нет
2327 | Н30227 | ГБУЗ НСО "НОКОД" |  | Н30227-1-1 | диспансер |  | \ \ АО "РЭС" \ ТП 358 | нет
2328 | Н30230 | ГБУЗ НСО ГОНКТБ |  | Н30230-12-11 | диспансер |  | \ \ АО "РЭС" \ ТП 399 \ руб 3; \ \ АО "РЭС" \ ТП 399 \ руб 8 | нет
2329 | Н30230 | ГБУЗ НСО ГОНКТБ |  | Н30230-1-4 | лечебный корпус (помещение больницы) |  | \ \ АО "РЭС" \ ТП-3 \ пан.6, руб.2 | нет
2330 | Н30230 | ГБУЗ НСО ГОНКТБ |  | Н30230-15-18 | туберкул. б-ца ( пищеблок) |  | \ \ АО "РЭС" \ ТП 21А \ руб 6; \ \ АО "РЭС" \ ТП 22 \ руб 6 | нет
2331 | Н30230 | ГБУЗ НСО ГОНКТБ |  | Н30230-18-1 | операционный блок |  | \ \ АО "РЭС" \ ТП 108 \ панель 3 \ руб.2 \ Кл-0,4кВ АО "РЭС"; \ \ АО "РЭС" \ ТП 108 \ панель 7 \ РУБ.3 \ Кл-0,4кВ АО "РЭС" | нет
2332 | Н30230 | ГБУЗ НСО ГОНКТБ |  | Н30230-19-1 | административый (лазерный) корпус |  | \ \ АО "РЭС" \ ТП-3 \ пан 9 \ руб.2 \ Кл-0,4кВ АО "РЭС"; \ \ АО "РЭС" \ ТП-3 \ пан.11, руб.4 \ Кл-0,4кВ ОАО "РЭС"; \ \ АО "РЭС" \ ТП-3 \ пан.12, руб.2 \ Кл-0,4кВ АО "РЭС"; \ \ АО "РЭС" \ ТП-3 \ пан.8, руб.2 \ Кл-0,4кВ АО "РЭС" | нет
2333 | Н30230 | ГБУЗ НСО ГОНКТБ |  | Н30230-4-19 | туб бол-ца (лечебн. корпус) |  | \ \ АО "РЭС" \ ТП 21А \ руб 6; \ \ АО "РЭС" \ ТП 22 \ руб 6 | нет
2334 | Н30230 | ГБУЗ НСО ГОНКТБ |  | Н30230-5-2 | гл. корпус ввод 1 |  | \ \ АО "РЭС" \ ТП 7 | нет
2335 | Н30230 | ГБУЗ НСО ГОНКТБ |  | Н30230-7-4 | дез. камера |  | \ \ АО "РЭС" \ ТП 7 | нет
2336 | Н30230 | ГБУЗ НСО ГОНКТБ |  | Н30230-8-5 | рентген кабинет |  | \ \ АО "РЭС" \ ТП 153 | нет
2337 | Н30230 | ГБУЗ НСО ГОНКТБ |  | Н30230-9-6 | 5 детское отделение |  | \ \ АО "РЭС" \ ТП 7 | нет
2338 | Н30234 | ГБУЗ НСО "РД № 7" |  | Н30234-2-2 | женская консультация |  | \ \ АО "РЭС" \ ТП 2023 \ руб.28; \ \ АО "РЭС" \ ТП 2023 \ руб.32 | Да
2339 | Н30234 | ГБУЗ НСО "РД № 7" |  | Н30234-3-3 | акушерский корпус,щит.2 |  | \ \ АО "РЭС" \ ТП 2105 \ руб.23; \ \ АО "РЭС" \ ТП 2105 \ руб.25 | Да
2340 | Н30234 | ГБУЗ НСО "РД № 7" |  | Н30234-4-4 | акушерский корпус,щит.1 |  | \ \ АО "РЭС" \ ТП 2105 \ руб.21; \ \ АО "РЭС" \ ТП 2105 \ руб.27 | Да
2341 | Н30235 | НИИФКИ |  | Н30235-1-1 | Лечебно-диагностический корпус |  | \ \ АО "РЭС" \ ТП 593 | нет
2342 | Н30235 | НИИФКИ |  | Н30235-3-1 | поликлиника |  | \ \ АО "РЭС" филиал "Восточные электрические сети" \ ПС Ельцовская \ Ф. 6-19 \ РП-660 \ яч.7 \ ТП-660А \ п.11 \ р.1; \ \ АО "РЭС" филиал "Восточные электрические сети" \ ПС Ельцовская \ Ф.6-37 \ РП-660 АО "РЭС" \ яч.12 \ ТП-660А \ п.1 \ р.3 | нет
2343 | Н30252 | ГБУЗ НСО "ГКБСМП №2" |  | Н30252-2-2 | ХИРУРГ.,ТЕРАП. КОРПУС |  | \ \ АО "РЭС" \ ТП 1077 | нет
2344 | Н30252 | ГБУЗ НСО "ГКБСМП №2" |  | Н30252-5-11 | медицинский центр |  | \ \ АО "РЭС" \ ТП 1429 \ пан.2 \ руб.4 | Нет
2345 | Н30252 | ГБУЗ НСО "ГКБСМП №2" |  | Н30252-5-12 | пристройка к больнице №10 |  | \ \ АО "РЭС" \ ТП 1429 \ пан.2 \ руб.1; \ \ АО "РЭС" \ ТП 1429 \ пан.7 \ руб.1 | нет
2346 | Н30252 | ГБУЗ НСО "ГКБСМП №2" |  | Н30252-5-5 | главный корпус, пищеблок |  | \ \ АО "РЭС" \ ТП 1429 \ пан.2 \ руб.1; \ \ АО "РЭС" \ ТП 1429 \ пан.7 \ руб.1 | нет
2347 | Н30252 | ГБУЗ НСО "ГКБСМП №2" |  | Н30252-5-6 | здание бывшей поликлиники (адм. здание) |  | \ \ АО "РЭС" \ ТП 1429 | нет
2348 | Н30252 | ГБУЗ НСО "ГКБСМП №2" |  | Н30252-5-7 | морг |  | \ \ АО "РЭС" \ ТП 1429 \ пан.2 \ руб.1; \ \ АО "РЭС" \ ТП 1429 \ пан.7 \ руб.1 | нет
2349 | Н30261 | ГБУЗ НСО "ГИКБ № 1" |  | Н30261-1-1 | Больница |  | \ \ АО "РЭС" \ ТП 679 \ пан.1 \ руб.4; \ \ АО "РЭС" \ ТП 679 \ пан.2 \ руб.2; \ \ АО "РЭС" \ ТП 679 \ пан.6 \ руб.4 | нет
2350 | Н30267 | ГБУЗ НСО "ДГКБ №1" |  | Н30267-1-1 | дет.пол-ка №1 |  | \ \ АО "РЭС" \ ТП 250 \ УЖХ Кир.р-на \ щит.ж.д.Сиб-Гвард,36 | нет
2351 | Н30267 | ГБУЗ НСО "ДГКБ №1" |  | Н30267-2-2 | Пол-ка№2 |  | \ \ АО "РЭС" \ ТП 73 \ МУ ДЕЗ Кир.р-на \ щит.ж.д.Новогодняя,4 | нет
2352 | Н30267 | ГБУЗ НСО "ДГКБ №1" |  | Н30267-6-6 | стационар |  | \ \ АО "РЭС" \ ТП 251; \ \ АО "РЭС" \ ТП 272 | нет
2353 | Н30267 | ГБУЗ НСО "ДГКБ №1" |  | Н30267-7-7 | инфек.корпус |  | \ \ АО "РЭС" \ ТП 251 | нет
2354 | Н30267 | ГБУЗ НСО "ДГКБ №1" |  | Н30267-8-8 | здание корпуса "Мать и дитя" |  | \ \ АО "РЭС" \ ТП 251 | нет
2355 | Н30267 | ГБУЗ НСО "ДГКБ №1" |  | Н30267-9-9 | здание корпуса "Мать и дитя" |  | \ \ АО "РЭС" \ ТП 251 | нет
2356 | Н30272 | ФБУН "Новосибирский НИИ гигиены" Роспотребнадзора |  | Н30272-2-2 | здание института (главный корпус, виварий) |  | \ \ АО "РЭС" \ ТП 449 | нет
2357 | Н30300 | ФГБОУ ВО «НГУЭУ», НГУЭУ |  | Н30300-8-3 | ЦТП |  | \ \ АО "РЭС" \ РП 1700 \ яч.6 \ ТП-9-1381 ООО "Арена" абонент № 325640 \ яч.6 \ ТП-4326 ЗАО "Энерготранзит" (ТП-9-1703) \ яч.6 \ ТП-3814 ЗАО "Энерготранзит" (ТП-9-1714) \ яч.10; \ \ АО "РЭС" \ РП 1800 \ яч.14 \ ТП-4710 (ТП-9-1710) иного владельца \ пан.11; \ \ АО "РЭС" \ ТП 1017 \ п.1 \ р.1; \ \ АО "РЭС" \ ТП 1110 \ яч. 7 \ ТП-4419 (ТП-9-1019) иного владельца \ яч.9 | нет
2358 | Н30303 | ГАУ НСО "Комплексный центр социальной адаптации инвалидов" |  | Н30303-1-1 | интернат-училище |  | \ \ АО "РЭС" филиал "Восточные электрические сети" \ ПС 110кВ Вертковская \ Ф. 1163 \ РП-9-9 ООО "РП-10" (иная сетевая) \ ТП-398 \ секция Т-1; \ \ АО "РЭС" филиал "Восточные электрические сети" \ ПС 110кВ Вертковская \ Ф. 1163 \ РП-9-9 ООО "РП-10" (иная сетевая) \ ТП-398 \ секция Т-2 | нет
2359 | Н30317 | ГБУЗ НСО "ОЦД" |  | Н30317-1-1 | камерное отделение |  | \ \ АО "РЭС" \ ТП 1093 | нет
2360 | Н30317 | ГБУЗ НСО "ОЦД" |  | Н30317-5-5 | здание |  | \ \ АО "РЭС" \ ТП 1093 \ пан 1 | нет
2361 | Н30318 | ГАУЗ НСО "СП № 1" |  | Н30318-1-1 | поликлиника |  | \ \ АО "РЭС" \ ТП 4 \ руб 24; \ \ АО "РЭС" \ ТП 4 \ руб 4 | нет
2362 | Н30318 | ГАУЗ НСО "СП № 1" |  | Н30318-2-2 | поликлиника |  | \ \ АО "РЭС" \ ТП 4 \ руб. 18; \ \ АО "РЭС" \ ТП 4 \ руб. 6 | нет
2363 | Н30325 | ФГБУ "ННИИТ" Минздрава России |  | Н30325-9-9 | ННИИ туберкулеза |  | \ \ АО "РЭС" \ ТП 117 | нет
2364 | Н30329 | ФГБОУ ВО "СГУВТ" |  | Н30329-9-9 | ЦТП |  | \ \ АО "РЭС" \ ТП 121 | нет
2365 | Н30357 | ГБУЗ НСО "ГДКБСМП" |  | Н30357-1-1 | больница |  | \ \ АО "РЭС" \ ТП 1086 \ пан.2 \ руб.2; \ \ АО "РЭС" \ ТП 1086 \ пан.5 \ руб.2 | нет
2366 | Н30357 | ГБУЗ НСО "ГДКБСМП" |  | Н30357-2-3 | здание |  | \ \ АО "РЭС" \ ТП 98 \ пан.4 \ руб.1; \ \ АО "РЭС" \ ТП 99 \ пан.9 \ руб.2 | нет
2367 | Н30357 | ГБУЗ НСО "ГДКБСМП" |  | Н30357-3-2 | здание |  | \ \ АО "РЭС" \ ТП 880А | нет
2368 | Н30357 | ГБУЗ НСО "ГДКБСМП" |  | Н30357-4-1 | поликлиническое отделение |  | \ \ АО "РЭС" \ ТП 1394 \ ООО "ДОСТ-Н" аб. 325740 \ ВРУ ж.д. по ул. Трудовая, 3 | нет
2369 | Н30361 | ГБУЗ НСО «КЦОЗСиР» |  | Н30361-1-1 | стационар |  | \ \ АО "РЭС" \ ТП 612; \ \ АО "РЭС" \ ТП 618 | нет
2370 | Н30361 | ГБУЗ НСО «КЦОЗСиР» |  | Н30361-4-4 | поликлин.отдел. |  | \ \ АО "РЭС" \ ТП 615 | нет
2371 | Н30361 | ГБУЗ НСО «КЦОЗСиР» |  | Н30361-6-1 | диагностический центр |  | \ \ АО "РЭС" \ ТП 327 (ранее ТП-9-327) \ ШС дома ул. Ленина 55 | нет
2372 | Н30365 | НГТУ |  | Н30365-7-7 | Детский сад №315 |  | \ \ АО "РЭС" \ ТП 246 \ РУ-0,4 кВ; \ \ АО "РЭС" \ ТП 254 \ РУ-0,4 кВ | нет
2373 | Н30365 | НГТУ |  | Н30365-9-9 | Детский сад №13 |  | \ \ АО "РЭС" \ ТП 208 | нет
2374 | Н30366 | ФГБУ "ННИИТО им. Я.Л. Цивьяна" Минздрава России |  | Н30366-1-1 | главный корпус |  | \ \ АО "РЭС" \ ТП 1322 \ пан.3 \ руб.4; \ \ АО "РЭС" \ ТП 1322 \ пан.7 \ руб.2 | Да
2375 | Н30366 | ФГБУ "ННИИТО им. Я.Л. Цивьяна" Минздрава России |  | Н30366-4-4 | лабораторный корпус |  | \ \ АО "РЭС" \ ТП 1322 \ пан.4 \ руб.4; \ \ АО "РЭС" \ ТП 1322 \ пан.6 \ руб.4 | Да
2376 | Н30366 | ФГБУ "ННИИТО им. Я.Л. Цивьяна" Минздрава России |  | Н30366-5-5 | главный корпус (томограф) |  | \ \ АО "РЭС" \ ПС 110 кВ Библиотечная \ Ф.№11-158, яч.12 \ РП-1700 \ ТП-4737 иного владельца \ КЛ-10кВ АО "РЭС" \ ТП-4419 ООО "НГСК" \ пан.1, руб.2,4; \ \ АО "РЭС" \ ТП 1322 \ пан.4, руб.1,3; \ \ АО "РЭС" филиал "НГЭС" \ ПС 110кВ Челюскинская \ Ф.№11-431, яч.9 \ РП-338 \ ТП-1110 \ ТП-4419 ООО "НГСК" \ пан.1, руб.2,4 | Да
2377 | Н30366 | ФГБУ "ННИИТО им. Я.Л. Цивьяна" Минздрава России |  | Н30366-5-6 | томограф |  | \ \ АО "РЭС" \ ПС 110 кВ Библиотечная \ Ф.№11-158, яч.12 \ РП-1700 \ ТП-4737 иного владельца \ КЛ-10кВ АО "РЭС" \ ТП-4419 ООО "НГСК" \ пан.12, руб.2; пан.10, руб.2; \ \ АО "РЭС" филиал "НГЭС" \ ПС 110кВ Челюскинская \ Ф.№11-431, яч.9 \ РП-338 \ ТП-1110 \ ТП-4419 ООО "НГСК" \ пан.12, руб2; пан.10, руб.2 | Да
2378 | Н30366 | ФГБУ "ННИИТО им. Я.Л. Цивьяна" Минздрава России |  | Н30366-8-1 | здание лечебного стационара |  | \ \ АО "РЭС" \ ПС 110 кВ Библиотечная \ Ф.№11-158, яч.12 \ РП-1700 \ ТП-4737 иного владельца \ КЛ-10кВ АО "РЭС" \ ТП-4419 ООО "НГСК"; \ \ АО "РЭС" филиал "НГЭС" \ ПС 110кВ Челюскинская \ Ф.№11-431, яч.9 \ РП-338 \ ТП-1110 \ ТП-4419 ООО "НГСК" | нет
2379 | Н30366 | ФГБУ "ННИИТО им. Я.Л. Цивьяна" Минздрава России |  | Н30366-8-2 | лечебный стационар с переходом |  | \ \ АО "РЭС" \ КТПН 1054 \ яч. 3; \ \ АО "РЭС" \ ТП 1110 \ яч. 1; \ \ АО "РЭС" филиал "Восточные электрические сети" \ ПС 110 кВ Театральная \ яч.312 \ Ф.10-641 | нет
2380 | Н30370 | ГБУЗ НСО "ДГКБ № 3" |  | Н30370-4-2 | больничный комплекс |  | \ \ АО "РЭС" \ ТП 109 | нет
2381 | Н60400 | ГАУЗ НСО "Молочная кухня" |  | Н60400-14-1 | Нежилое помещение |  | \ \ АО "РЭС" филиал "НГЭС" \ ПС 110 кВ Мочище \ Ф.№10401 ЛЭП-10 кВ \ ТП №111 \ секция Т-1 \ ВРУ ж/д ул. Кубовая, д. 106 Иного владельца; \ \ АО "РЭС" филиал "НГЭС" \ ПС 110 кВ Мочище \ Ф.№10401 ЛЭП-10 кВ \ ТП №111 \ секция Т-2 \ п. 3 \ р. 4 | Нет
2382 | Н30385 | ФГБУЗ "СОМЦ ФМБА России" |  | Н30385-1-1 | Паталоганат.корпус |  | \ \ АО "РЭС" \ ТП 2064 \ руб.10; \ \ АО "РЭС" \ ТП 2064 \ руб.4 | нет
2383 | Н30385 | ФГБУЗ "СОМЦ ФМБА России" |  | Н30385-2-2 | Блок А гл.корпус |  | \ \ АО "РЭС" \ ТП 2065 \ руб.13; \ \ АО "РЭС" \ ТП 2065 \ руб.5 | нет
2384 | Н30385 | ФГБУЗ "СОМЦ ФМБА России" |  | Н30385-3-3 | Блок Б глкорпус |  | \ \ АО "РЭС" \ ТП 2065 \ руб.14; \ \ АО "РЭС" \ ТП 2065 \ руб.4 | нет
2385 | Н30385 | ФГБУЗ "СОМЦ ФМБА России" |  | Н30385-6-6 | Насосная |  | \ \ АО "РЭС" \ ТП 2065 \ руб.12; \ \ АО "РЭС" \ ТП 2065 \ руб.2 | нет
2386 | Н30385 | ФГБУЗ "СОМЦ ФМБА России" |  | Н30385-9-1 | Томограф (МРТ) |  | \ \ АО "РЭС" \ ТП 2065 \ пан.3 \ руб.3; \ \ АО "РЭС" \ ТП 2065 \ пан.6 \ руб.15 | нет
2387 | Н30388 | ГБУЗ НСО "НОКГВВ № 3" |  | Н30388-1-1 | больница |  | \ \ АО "РЭС" \ ТП 150 | Да
2388 | Н30388 | ГБУЗ НСО "НОКГВВ № 3" |  | Н30388-2-2 | поликлиника |  | \ \ АО "РЭС" \ ТП 150 \ пан.4 \ руб.2; \ \ АО "РЭС" \ ТП 150 \ пан.8 \ руб.2 | Да
2389 | Н30395 | ФГБОУ ВО СГУПС |  | Н30395-4-4 | поликлиника |  | \ \ АО "РЭС" \ ТП 795 \ яч.6 | нет
2390 | Н30396 | ГБУЗ НСО "ГКБ № 19" |  | Н30396-10-1 | поликлиника |  | \ \ АО "РЭС" филиал "Восточные электрические сети" \ ПС Электровозная \ Ф. 6278 \ аб."НОВ.ЭЛ.,ВОЗОРЕМ.ЗАВОД" \ тр Электросеть \ ТП 6 \ ф 32 \ МУ ДЗ ЖКХ Первомайского р-на \ щит ж.д. Сызранская, 6; \ \ АО "РЭС" филиал "Восточные электрические сети" \ ПС Электровозная \ Ф. 6278 \ аб."НОВ.ЭЛ.,ВОЗОРЕМ.ЗАВОД" \ тр Электросеть \ ТП 6 \ ф 6 \ МУ ДЗ ЖКХ Первомайского р-на \ щит ж.д. Сызранская, 6 | нет
2391 | Н30396 | ГБУЗ НСО "ГКБ № 19" |  | Н30396-1-1 | поликлиническое отд. №1 |  | \ \ АО "РЭС" \ ТП 2048 \ руб. 2; \ \ АО "РЭС" \ ТП 2048 \ руб.17 | нет
2392 | Н30396 | ГБУЗ НСО "ГКБ № 19" |  | Н30396-4-4 | поликлиническое отд. №2 |  | \ \ АО "РЭС" \ ТП 2023 \ руб.27; \ \ АО "РЭС" \ ТП 2023 \ руб.31 | нет
2393 | Н30396 | ГБУЗ НСО "ГКБ № 19" |  | Н30396-5-1 | отделение общей врачебной практики |  | \ \ АО "РЭС" \ 2122 \ Секция Т-2 | нет
2394 | Н30396 | ГБУЗ НСО "ГКБ № 19" |  | Н30396-6-1 | отделение общей врачебной практики |  | \ \ АО "РЭС" филиал "НГЭС" \ РП-2041 \ ТП-5803 \ вру-0,4 ж/д по ул. Звездная 5 | нет
2395 | Н30396 | ГБУЗ НСО "ГКБ № 19" |  | Н30396-8-1 | поликлиника №3 |  | \ \ АО "РЭС" \ ТП 2024 \ Руб. 11; \ \ АО "РЭС" \ ТП 2024 \ Руб.2 | нет
2396 | Н30396 | ГБУЗ НСО "ГКБ № 19" |  | Н30396-9-1 | Здание медицинского назначения |  | \ \ АО "РЭС" филиал "Восточные электрические сети" \ ПС Силикатная \ Ф. 11100 \ КТП №4 ООО "Технический центр"; \ \ АО "РЭС" филиал "Восточные электрические сети" \ ПС Силикатная \ Ф. 11116 \ КТП №4 ООО "Технический центр" | нет
2397 | Н30430 | ЗАО " ГСП №6 " |  | Н30430-1-1 | поликлиника № 6 |  | \ \ АО "РЭС" \ ТП 1954 \ панель 3 \ руб. 4; \ \ АО "РЭС" \ ТП 1954 \ панель 7 \ руб. 2 | нет
2398 | Н30430 | ЗАО " ГСП №6 " |  | Н30430-2-2 | поликлиника (пристройка) |  | \ \ АО "РЭС" \ ТП 1954 \ панель 3 \ руб. 3; \ \ АО "РЭС" \ ТП 1954 \ панель 7 \ руб. 3 | нет
2399 | Н30435 | ФБУЗ "Центр гигиены и эпидемиологии в Новосибирской области" |  | Н30435-1-1 | центр ГСЭН |  | \ \ АО "РЭС" \ ТП 1149 \ ВЛ-0.4 кВ | нет
2400 | Н30471 | СибГУТИ |  | Н30471-10-2 | ЦТП |  | \ \ АО "РЭС" \ ТП 1078 \ п.1 \ р.1; \ \ АО "РЭС" \ ТП 1078 \ п.12 \ р.1 | Да
2401 | Н30475 | ФБУЗ "Центр гигиены и эпидемиологии в Новосибирской области" |  | Н30475-1-1 | санэпидстанция |  | \ \ АО "РЭС" \ ТП 1143 | нет
2402 | Н30520 | ФБУ "АДМИНИСТРАЦИЯ "ОБЬ-ИРТЫШВОДПУТЬ" |  | Н30520-1-1 | гидросооружения |  | \ \ АО "РЭС" филиал "Восточные электрические сети" \ ФГУП "УЭВ" \ РП-21 \ яч. 8; \ \ Нов.ГЭС \ КРУ 6 кВ \ яч 29 | нет
2403 | Н30520 | ФБУ "АДМИНИСТРАЦИЯ "ОБЬ-ИРТЫШВОДПУТЬ" |  | Н30520-2-1 | аппаратура связи локальной системы оповещения (ЛСО) в зоне подтопления |  | \ \ АО "РЭС" \ ТП 2021 \ яч.5 \ ТП-3262 СНТ "Путеец" \ опора №1 | нет
2404 | Н30537 | ФГКУ "УВО ВНГ России по Новосибирской области" |  | Н30537-10-1 | администр. здание |  | \ \ ТЭЦ-4 \ ф.40 \ аб НЗХК \ тр Эл.сеть \ ТП 101 \ ф 3 | нет
2405 | Н30537 | ФГКУ "УВО ВНГ России по Новосибирской области" |  | Н30537-1-1 | управление |  | \ \ АО "РЭС" \ ТП 1353 \ пан.2 \ руб.1; \ \ АО "РЭС" \ ТП 1353 \ пан.6 \ руб.3 | нет
2406 | Н30537 | ФГКУ "УВО ВНГ России по Новосибирской области" |  | Н30537-11-1 | офис охраны |  | \ \ АО "РЭС" \ ТП-245-Ю \ панель 1 \ руб. 3; \ \ АО "РЭС" \ ТП-245-Ю \ панель 6 \ руб. 1 | нет
2407 | Н30537 | ФГКУ "УВО ВНГ России по Новосибирской области" |  | Н30537-12-1 | помешение |  | \ \ АО "РЭС" \ РП 1910 \ яч.12 \ ТП-3296 ООО"НРСК-СИБИРЬ"; \ \ АО "РЭС" \ ТП 1429 \ яч.1 \ ТП-3296 ООО"НРСК-СИБИРЬ"; \ \ АО "РЭС" \ ТП 1728 \ яч.2 \ ТП-3296 ООО"НРСК-СИБИРЬ" | нет
2408 | Н30537 | ФГКУ "УВО ВНГ России по Новосибирской области" |  | Н30537-13-4 | нежилое помещение |  | \ \ АО "РЭС" \ РП 1910 \ яч.12 \ ТП-3296 ООО"НРСК-СИБИРЬ" \ ВРУ-0,4 кВ ж/д по ул. Восход, 18; \ \ АО "РЭС" \ ТП 1429 \ яч.1 \ ТП-3296 ООО"НРСК-СИБИРЬ" \ ВРУ-0,4 кВ ж/д по ул. Восход, 18; \ \ АО "РЭС" \ ТП 1728 \ яч.2 \ ТП-3296 ООО"НРСК-СИБИРЬ" \ ВРУ-0,4 кВ ж/д по ул. Восход, 18 | нет
2409 | Н30537 | ФГКУ "УВО ВНГ России по Новосибирской области" |  | Н30537-14-1 | отдел охраны |  | \ \ АО "РЭС" \ ТП 7 А | нет
2410 | Н30537 | ФГКУ "УВО ВНГ России по Новосибирской области" |  | Н30537-15-1 | адм. здание |  | \ \ АО "РЭС" \ ТП 5811 (аренда) \ п.6, р.13 | нет
2411 | Н30537 | ФГКУ "УВО ВНГ России по Новосибирской области" |  | Н30537-18-1 | отдел охраны |  | \ \ АО "РЭС" филиал "Восточные электрические сети" \ лэп ВЛ 110 кВ на ПС "Тулинская \ К17 \ АО "Энергетик" \ ТП-24 \ ф 10 | нет
2412 | Н30537 | ФГКУ "УВО ВНГ России по Новосибирской области" |  | Н30537-20-1 | помещение (ГУ ОВО при УВД Ленинского района |  | \ \ АО "РЭС" \ РП 3 \ ТП-3165 ООО "Энергоремонт"; \ \ АО "РЭС" филиал "НГЭС" \ ТЭЦ-2 \ Ф.1017 \ РП-3 \ яч.14 \ ТП-779; \ \ АО "РЭС" филиал "НГЭС" \ ТЭЦ-2 \ яч.31 \ секция 8А КРУ-6.3кВ, 10 секция РУ-0,4кВ, руб. 173; \ \ ТЭЦ-2 \ панель 173 | нет
2413 | Н30537 | ФГКУ "УВО ВНГ России по Новосибирской области" |  | Н30537-22-1 | пульт сигнализации |  | \ \ Татарские ЭС \ ПС "Татарская" \ Ф.№12 ВЛ-10кВ \ КЛ-10 кВ АО "РЭС" \ ТП-66 \ Ф. 1 \ оп. 4/1 | нет
2414 | Н30537 | ФГКУ "УВО ВНГ России по Новосибирской области" |  | Н30537-24-1 | административное здание |  | \ \ Чулымские ЭС \ ПС "Колывань" \ ф. 4 \ ТП-39 \ ф. 3 | нет
2415 | Н30537 | ФГКУ "УВО ВНГ России по Новосибирской области" |  | Н30537-25-1 | нежилое помещение |  | \ \ АО "РЭС" \ РП-2 ТПС "Коченево" \ ф.211 | нет
2416 | Н30537 | ФГКУ "УВО ВНГ России по Новосибирской области" |  | Н30537-26-1 | административный корпус |  | \ \ АО "РЭС" филиал "Западные электрические сети" \ ПС "Куйбышевская" \ КТП 101 \ ф.2 \ оп. 9-1 | нет
2417 | Н30537 | ФГКУ "УВО ВНГ России по Новосибирской области" |  | Н30537-28-1 | административное здание |  | \ \ АО "РЭС" \ РП База КЭС \ ВЛ-10 кВ \ ТП-47 \ ф. 2 \ оп. 5 | нет
2418 | Н30537 | ФГКУ "УВО ВНГ России по Новосибирской области" |  | Н30537-29-1 | КТП 16 Административное здание, гараж |  | \ \ АО "РЭС" филиал "Карасукские электрические сети" \ ПС 110кВ Карасукская \ ВЛ-10кВ \ РП-1 \ ВЛ-10 кВ \ ф. 107 \ ЗТП-16 \ ф. 2 \ оп. 2/7 | нет
2419 | Н30537 | ФГКУ "УВО ВНГ России по Новосибирской области" |  | Н30537-30-1 | административное здание |  | \ \ АО "РЭС" филиал "Карасукские электрические сети" \ ПС Краснозерская \ ф. 61-1 ВЛ-10 кВ \ ТП-61-1-6 \ ВЛ-0,4кВ \ ф. 4 \ оп. 6/1 | нет
2420 | Н30537 | ФГКУ "УВО ВНГ России по Новосибирской области" |  | Н30537-34-1 | административное здание |  | \ \ АО "РЭС" филиал "Карасукские электрические сети" \ ПС 45 Хорошинская \ ВЛ-10 кВ \ ф. 45-4 \ КТП-10/0,4 кВ №45-405 \ ВЛ-0,4 кВ \ ф. 2-45-405 \ оп. №24 | нет
2421 | Н30537 | ФГКУ "УВО ВНГ России по Новосибирской области" |  | Н30537-35-1 | административное здание |  | \ \ АО "РЭС" филиал "Карасукские электрические сети" \ ПС "Купино" \ ТП-7 \ ВЛ-0,4 кВ \ Фидер 6 \ оп. 6 | нет
2422 | Н30537 | ФГКУ "УВО ВНГ России по Новосибирской области" |  | Н30537-36-1 | административное здание |  | \ \ АО "РЭС" филиал "Восточные электрические сети" \ ПС Искитимская \ Л-10101 (Л-10116) \ РП-1 \ Л-117 \ ТП-140; \ \ АО "РЭС" филиал "Восточные электрические сети" \ ПС Искитимская \ Л-10101 (Л-10116) \ РП-1 \ Л-117 \ ТП-166 \ оп. 1/3 | нет
2423 | Н30537 | ФГКУ "УВО ВНГ России по Новосибирской области" |  | Н30537-40-1 | административное здание |  | \ \ Черепановские электрические сети \ ПС 110/35/10 кВ "Сузунская" \ РП-41 \ Л-4110 \ ТП-4018 \ ф. 3 \ ВЛ-0,4 кВ \ приемная траверса | нет
2424 | Н30537 | ФГКУ "УВО ВНГ России по Новосибирской области" |  | Н30537-4-1 | адм. здание |  | \ \ АО "РЭС" \ ТП 467 \ п. 1; \ \ АО "РЭС" \ ТП 467 \ п. 8 | нет
2425 | Н30537 | ФГКУ "УВО ВНГ России по Новосибирской области" |  | Н30537-42-1 | административное здание, гараж |  | \ \ АО "РЭС" филиал "Восточные электрические сети" \ ПС 110 кВ "Бердская" \ Л-1084, 1091 (Л11611,Л10596) \ РП-1 \ Л110 \ ТП-1 \ ВЛ-0,4 кВ \ оп. 12; \ \ АО "РЭС" филиал "Восточные электрические сети" \ ПС 110 кВ "Бердская" \ Л-1084, 1091 (Л11611,Л10596) \ ТП-35 \ ВЛ-0,4 кВ \ яч. 6-1 | нет
2426 | Н30537 | ФГКУ "УВО ВНГ России по Новосибирской области" |  | Н30537-43-1 | здание |  | \ \ Приобские ЭС \ КЛ-10 кВ АО "РЭС" \ ПС "Толмачевская" \ Ф.№10 ВЛ-10 кВ \ ТП №11 \ Ф.№15 ВЛ-0,4 кВ \ Вру ж/д по ул. Кирова, д. 1а; \ \ Приобские ЭС \ КЛ-10 кВ АО "РЭС" \ ТПС "Обь" ОАО РЖД \ ф. 4 \ ВЛ-10 кВ \ ТП №10 \ ф. 6 \ ВЛ-0,4 кВ | нет
2427 | Н30537 | ФГКУ "УВО ВНГ России по Новосибирской области" |  | Н30537-46-1 | административное здание |  | \ \ Приобские ЭС \ ЗСЖД \ ТПС "Тогучин" \ Ф. №2 ВЛ-10 кВ \ РП-1 \ ф. 109 \ ВЛ-10 кВ \ ТП-84 \ ф. №3 \ КЛ-0,4 кВ | нет
2428 | Н30537 | ФГКУ "УВО ВНГ России по Новосибирской области" |  | Н30537-48-1 | административное здание |  | \ \ Приобские ЭС \ ПС "Моховая" \ Ф № 7,8 ВЛ-10 кВ \ РП 1 Болотное \ Ф №10104 \ ТП № 5Б-51 \ ЛЭП-0,4 кВ | нет
2429 | Н30537 | ФГКУ "УВО ВНГ России по Новосибирской области" |  | Н30537-49-1 | ПЦН |  | \ \ Приобские ЭС \ КЛ-10 кВ АО "РЭС" \ ПС "Моховая" \ РП-1 \ Ф.10117 \ ВЛ-10 кВ \ ТП-34 \ ВЛ-0,4 кВ | нет
2430 | Н30537 | ФГКУ "УВО ВНГ России по Новосибирской области" |  | Н30537-7-2 | отдел вневедомств. охраны |  | \ \ АО "РЭС" \ ТП 2694 \ УЖХ Сов.р-на \ вру ж.д Энгельса, 17 | нет
2431 | Н30557 | ГБУЗ НСО "НОКНД" |  | Н30557-1-1 | нар. диспансер |  | \ \ АО "РЭС" \ ТП 1442 | нет
2432 | Н30557 | ГБУЗ НСО "НОКНД" |  | Н30557-2-2 | диспансер № 1 |  | \ \ АО "РЭС" \ ТП 511 \ руб.10; \ \ АО "РЭС" \ ТП 511 \ руб.8 | нет
2433 | Н30557 | ГБУЗ НСО "НОКНД" |  | Н30557-3-3 | наркокабинет |  | \ \ АО "РЭС" \ ТП 473 \ ч.з. щит ж.д. по ул. Зорге, д.179/1 | нет
2434 | Н30557 | ГБУЗ НСО "НОКНД" |  | Н30557-4-4 | наркокабинет |  | \ \ АО "РЭС" \ ТП 768 \ ЗАО УК "СПАС-Дом" \ щит ж.д. Дзержинского, 40 | нет
2435 | Н30557 | ГБУЗ НСО "НОКНД" |  | Н30557-5-5 | наркокабинет |  | \ \ АО "РЭС" \ ТП 402 Л \ 1-й ЖЭУ КЖКХ \ щит.ж.д.Планировоч,3/1 | нет
2436 | Н30557 | ГБУЗ НСО "НОКНД" |  | Н30557-6-6 | детский диспансер |  | \ \ АО "РЭС" \ ТП 890 \ пан.2 \ руб.9; \ \ АО "РЭС" \ ТП 890 \ пан.6 \ руб.4 | нет
2437 | Н30557 | ГБУЗ НСО "НОКНД" |  | Н30557-7-7 | наркологический кабинет |  | \ \ АО "РЭС" \ ТП 2014 \ МУ ДЗЖКХ Первом.р-на \ щит.ж.д.Нахимова,6 | нет
2438 | Н30557 | ГБУЗ НСО "НОКНД" |  | Н30557-9-1 | стационар, наркологический диспансер |  | \ \ АО "РЭС" \ ТП 2607 | нет
2439 | Н30613 | АО "НМЗ "Искра" |  | Н30613-12-1 | СКЗ газопровода ГРС-6 |  | \ \ АО "РЭС" \ ТП 5373 \ 1 СШ РУ-0,4кВ | нет
2440 | Н30626 | ФГКОУ Институт ФСБ России (г.Новосибирск) |  | Н30626-1-1 | учебно-администр.корпус |  | \ \ АО "РЭС" \ ТП 53 Ц \ пан.1; \ \ АО "РЭС" \ ТП 53 Ц \ пан.6 | нет
2441 | Н30626 | ФГКОУ Институт ФСБ России (г.Новосибирск) |  | Н30626-2-2 | в/ч |  | \ \ АО "РЭС" \ ТП 120 | нет
2442 | Н30626 | ФГКОУ Институт ФСБ России (г.Новосибирск) |  | Н30626-3-1 | 6-этажное учебно-техническое здание с гаражом |  | \ \ АО "РЭС" \ ТП 789 \ Ячейка 1; \ \ АО "РЭС" филиал "Восточные электрические сети" \ ПС 220кВ Правобережная \ Ф. 10961 \ яч. 1 \ РП-4680 (РП-9-380) ООО "М-ЭнергоСеть" \ Ячейка 13; \ \ АО "РЭС" филиал "Восточные электрические сети" \ ПС 220кВ Правобережная \ Ф. 10979 \ яч. 21 \ РП-4680 (РП-9-380) ООО "М-ЭнергоСеть" \ Ячейка 20 | нет
2443 | Н30665 | МБУ "ГЦОДД" |  | Н30665-215-1 | 4 ШУО (КТПН-160-6/0,4) |  | \ \ АО "РЭС" филиал "Восточные электрические сети" \ ПС Мостовая \ яч. 14 \ Ф-6198 \ КНС-17 РУ-6 кВ яч.1 МУП "Горводоканал" \ КТПН-160/6/0,4 МУП "НЭСКО" \ КЛ-0,4 кВ; \ \ АО "РЭС" филиал "Восточные электрические сети" \ ПС Мостовая \ яч. 24 \ Ф-6203 \ КНС-17 РУ-6кВ яч.1 МУП "Горводоканал" \ КТПН -160/6/0,4 МУП "НЭСКО" \ КЛ-0,4 кВ | нет
2444 | Н30758 | ГБУЗ НСО "ГКБ №11" |  | Н30758-1-1 | поликлиника |  | \ \ АО "РЭС" \ ТП 556 | нет
2445 | Н30758 | ГБУЗ НСО "ГКБ №11" |  | Н30758-4-4 | корпус А,Б |  | \ \ АО "РЭС" \ ТП 559 | нет
2446 | Н30758 | ГБУЗ НСО "ГКБ №11" |  | Н30758-6-6 | корпус Б,В |  | \ \ АО "РЭС" \ ТП 556 \ яч.18; \ \ АО "РЭС" \ ТП 556 \ яч.4 | нет
2447 | Н30758 | ГБУЗ НСО "ГКБ №11" |  | Н30758-9-9 | блок Г,Д |  | \ \ АО "РЭС" \ ТП 556; \ \ АО "РЭС" \ ТП 559 | нет
2448 | Н30760 | ГБУЗ НСО "ГКП №22" |  | Н30760-1-1 | поликлиника |  | \ \ АО "РЭС" \ ТП 376 | нет
2449 | Н30760 | ГБУЗ НСО "ГКП №22" |  | Н30760-2-2 | глазное отделение |  | \ \ АО "РЭС" \ ТП 743 | Нет
2450 | Н30760 | ГБУЗ НСО "ГКП №22" |  | Н30760-3-1 | здание общей врачебной практики с подсобными помещениями |  | \ \ АО "РЭС" \ ТП 297 | нет
2451 | Н30760 | ГБУЗ НСО "ГКП №22" |  | Н30760-4-1 | поликлиника |  | \ \ АО "РЭС" \ ТП 376 | Да
2452 | Н30769 | МБДОУ д/с № 395 |  | Н30769-1-1 | д/сад |  | \ \ АО "РЭС" \ ТП 1074 \ панель 3 \ руб. 4; \ \ АО "РЭС" \ ТП 1074 \ панель 5 \ руб. 3 | нет
2453 | Н30772 | ГБУЗ НСО "ГП №17" |  | Н30772-1-1 | поликлиника |  | \ \ АО "РЭС" \ ТП 1929 \ панель 7 \ руб. 3; \ \ АО "РЭС" \ ТП 1929 \ панель 8 \ руб. 3 | нет
2454 | Н30772 | ГБУЗ НСО "ГП №17" |  | Н30772-2-2 | взрослое отд. поликлиники |  | \ \ АО "РЭС" \ ТП 703 \ МУ ДЗ ЖКХ Дзержин. р-на \ щит ж.д. Толбухина, 41/1 | нет
2455 | Н30772 | ГБУЗ НСО "ГП №17" |  | Н30772-3-3 | детское отд. поликлиники |  | \ \ АО "РЭС" \ ТП 699 \ панель 2 \ руб. 2; \ \ АО "РЭС" \ ТП 699 \ панель 7 \ руб. 1 | нет
2456 | Н30775 | ГБУЗ НСО "ГКП №7" |  | Н30775-1-1 | ПОЛИКЛИНИКА |  | \ \ АО "РЭС" \ ТП 1050А \ пан.1 \ руб.4; \ \ АО "РЭС" \ ТП 1050А \ пан.2 \ руб.4 | нет
2457 | Н30775 | ГБУЗ НСО "ГКП №7" |  | Н30775-2-2 | детское отделение и молочная кухня |  | \ \ АО "РЭС" \ ТП 1264 | нет
2458 | Н30775 | ГБУЗ НСО "ГКП №7" |  | Н30775-5-5 | Поликлиника № 7 |  | \ \ АО "РЭС" \ ТП 1824 | нет
2459 | Н30775 | ГБУЗ НСО "ГКП №7" |  | Н30775-7-1 | детская п-ка |  | \ \ АО "РЭС" \ ТП 1508 | нет
2460 | Н30783 | МАДОУ д/с № 450 |  | Н30783-1-1 | д/сад №450 |  | \ \ АО "РЭС" \ ТП 78 КАЛ \ пан 3 \ руб 1; \ \ АО "РЭС" \ ТП 80 КАЛ \ пан 1 \ руб 2 | нет
2461 | Н30788 | ГАУЗ НСО "СП №8" |  | Н30788-2-2 | поликлиника |  | \ \ АО "РЭС" \ ТП 2623 \ пан. 1 \ руб.4; \ \ АО "РЭС" \ ТП 2623 \ пан.10 \ руб.28 | нет
2462 | Н30802 | МБДОУ Д/С № 481 |  | Н30802-1-1 | детский сад |  | \ \ АО "РЭС" \ ТП 26А \ руб 16; \ \ АО "РЭС" \ ТП 26А \ руб 4 | нет
2463 | Н30802 | МБДОУ Д/С № 481 |  | Н30802-2-2 | детский сад |  | \ \ АО "РЭС" \ ТП 26А \ руб 16; \ \ АО "РЭС" \ ТП 26А \ руб 4 | нет
2464 | Н30802 | МБДОУ Д/С № 481 |  | Н30802-3-3 | детский сад |  | \ \ АО "РЭС" \ ТП 26А \ руб 16; \ \ АО "РЭС" \ ТП 26А \ руб 4 | нет
2465 | Н30818 | ГБУЗ НСО "ГБ № 3" |  | Н30818-11-11 | поликлиника |  | \ \ АО "РЭС" \ ТП 2664 \ руб 11 \ ужх советского р \ щит ж.д барьерная, 14 | нет
2466 | Н30818 | ГБУЗ НСО "ГБ № 3" |  | Н30818-14-14 | флюрография |  | \ \ АО "РЭС" \ ТП 2695 \ опора ВЛ-0,4 кВ | нет
2467 | Н30818 | ГБУЗ НСО "ГБ № 3" |  | Н30818-15-15 | рентген-кабинет |  | \ \ АО "РЭС" филиал "НГЭС" \ ПС 110кВ Обская \ ф.11-645 \ РП-2651 \ яч.9 \ ТП-2691 \ Ф.№1, ВЛ-0,4кВ \ опора №13 | нет
2468 | Н30818 | ГБУЗ НСО "ГБ № 3" |  | Н30818-16-16 | детская пол-ка |  | \ \ АО "РЭС" \ ТП 2651 а \ ф 3 \ щит дет.пол; \ \ АО "РЭС" \ ТП 2651 а \ ф 6 \ щит дет.пол | нет
2469 | Н30818 | ГБУЗ НСО "ГБ № 3" |  | Н30818-17-17 | физиокабинет |  | \ \ АО "РЭС" \ ТП 2617 \ руб 4 \ ужх Советского р \ щит Ветлужская, 8 | нет
2470 | Н30818 | ГБУЗ НСО "ГБ № 3" |  | Н30818-19-19 | поликлиника |  | \ \ АО "РЭС" \ ТП 2694; \ \ АО "РЭС" \ ТП 2694 \ щит.ж.д.Гидромонтажная,46 | нет
2471 | Н30818 | ГБУЗ НСО "ГБ № 3" |  | Н30818-20-20 | Лечебный корпус |  | \ \ АО "РЭС" \ ТП 2611 \ пан 1; \ \ АО "РЭС" \ ТП 2611 \ пан 8 | нет
2472 | Н30818 | ГБУЗ НСО "ГБ № 3" |  | Н30818-2-2 | инфекционное отд. |  | \ \ АО "РЭС" \ ТП 2611 \ ф 1 \ щит инф.отдел; \ \ АО "РЭС" \ ТП 2611 \ ф 20 \ щит инф.отд | нет
2473 | Н30818 | ГБУЗ НСО "ГБ № 3" |  | Н30818-7-7 | хирургия |  | \ \ АО "РЭС" \ ТП 2611 \ ф 19 \ щит хир.корп.; \ \ АО "РЭС" \ ТП 2611 \ ф 4 \ щит хир.корп. | нет
2474 | Н30818 | ГБУЗ НСО "ГБ № 3" |  | Н30818-8-8 | хирургия |  | \ \ АО "РЭС" \ ТП 2611 \ ф 19 \ щит хир.корп.; \ \ АО "РЭС" \ ТП 2611 \ ф 4 \ щит хир.корп. | нет
2475 | Н30824 | ГБУЗ НСО "ГКП №16" |  | Н30824-10-1 | поликлиника |  | \ \ АО "РЭС" \ ТП 216 \ му дз жкх лен р-на \ щит ж/д К.Маркса,6/1 | нет
2476 | Н30824 | ГБУЗ НСО "ГКП №16" |  | Н30824-1-1 | поликлиника |  | \ \ АО "РЭС" \ ТП 52 | нет
2477 | Н30824 | ГБУЗ НСО "ГКП №16" |  | Н30824-5-1 | поликлиника №8 |  | \ \ АО "РЭС" \ ТП 30 Л; \ \ АО "РЭС" \ ТП 382 | нет
2478 | Н30824 | ГБУЗ НСО "ГКП №16" |  | Н30824-6-1 | поликлиника №26 |  | \ \ Н/Д | нет
2479 | Н30824 | ГБУЗ НСО "ГКП №16" |  | Н30824-7-1 | здание общей врачебной практики |  | \ \ АО "РЭС" \ ТП 359 Л | нет
2480 | Н30824 | ГБУЗ НСО "ГКП №16" |  | Н30824-9-2 | поликлиника |  | \ \ АО "РЭС" \ ТП 217 \ му дз жкх лен р-на \ щит ж/д Новогодняя 9 | нет
2481 | Н30826 | ГБУЗ НСО "ГКБ №2" |  | Н30826-1-1 | поликлиника № 3 |  | \ \ АО "РЭС" \ ТП 509 \ щит ж.д. Дзержинского, 71 | нет
2482 | Н30826 | ГБУЗ НСО "ГКБ №2" |  | Н30826-3-3 | флюораграция |  | \ \ АО "РЭС" \ ТП 866 \ панель 3 \ руб. 2 | нет
2483 | Н30826 | ГБУЗ НСО "ГКБ №2" |  | Н30826-6-1 | поликлиническое отделение |  | \ \ ЗАО "Энергосервис "Чкаловец" (аб.9027) \ ТП-4 \ РУ-0,4кВ Ф-л ПАО "Комп "Сухой" "НАЗ им.Чк. /аб4273 \ руб.24,26,28 | нет
2484 | Н30826 | ГБУЗ НСО "ГКБ №2" |  | Н30826-7-1 | больница |  | \ \ ЗАО "Энергосервис "Чкаловец" (аб.9027) \ яч.24 \ ТП-12 \ ТП-11 \ РУ-0,4кВ филиала ПАО "ОАК" им.В.П. Чкалова \ руб.13,15,26; \ \ ЗАО "Энергосервис "Чкаловец" (аб.9027) \ яч.24 \ ТП-12 \ ТП-11 \ РУ-0,4кВ филиала ПАО "ОАК" им.В.П. Чкалова \ руб.9, 25 \ КЛ-0,4кВ ЗАО "Энергосервис "Чкаловец" | нет
2485 | Н30832 | ГБУЗ НСО "ГКП №2" |  | Н30832-1-1 | поликлиника |  | \ \ АО "РЭС" \ ТП 1061 \ пан.2 \ руб.4; \ \ АО "РЭС" \ ТП 1061 \ пан.3 \ руб.2; \ \ АО "РЭС" \ ТП 1061 \ пан.6 \ руб.4 | нет
2486 | Н30832 | ГБУЗ НСО "ГКП №2" |  | Н30832-2-2 | детское отделение |  | \ \ АО "РЭС" \ ТП 1716 \ му дз октябрьского р-на \ щит ж\д гурьевская,47 | нет
2487 | Н30832 | ГБУЗ НСО "ГКП №2" |  | Н30832-3-3 | детское отделение |  | \ \ АО "РЭС" \ ТП 1716 \ пан.6 \ руб.1; \ \ АО "РЭС" \ ТП 1716 \ пан.7 \ руб.1 | нет
2488 | Н30832 | ГБУЗ НСО "ГКП №2" |  | Н30832-4-4 | поликлиника |  | \ \ АО "РЭС" \ ТП 1555 \ пан.2 \ руб.3; \ \ АО "РЭС" \ ТП 1555 \ пан.7 \ руб.1 | нет
2489 | Н30832 | ГБУЗ НСО "ГКП №2" |  | Н30832-5-1 | роддом |  | \ \ АО "РЭС" \ ТП 1256 иного владельца \ пан.2 \ руб.3 | нет
2490 | Н30832 | ГБУЗ НСО "ГКП №2" |  | Н30832-6-2 | женская консультация |  | \ \ АО "РЭС" \ ТП 1097 | нет
2491 | Н30836 | МБОУ "Новосибирская классическая гимназия №17" |  | Н30836-4-1 | детский сад |  | \ \ АО "РЭС" \ ТП 462 \ пан. 2 \ руб. 2; \ \ АО "РЭС" \ ТП 462 \ пан. 7 \ руб. 14 | нет
2492 | Н30839 | АНО "Клиника НИИТО" |  | Н30839-1-1 | реабил-конс.центр |  | \ \ АО "РЭС" \ ТП 1255 \ щит.ж.д.Кр.проспект,66 | нет
2493 | Н30842 | ГБУЗ НСО "Гинекологическая больница №2" |  | Н30842-1-1 | больница |  | \ \ АО "РЭС" \ ТП 745 \ пан. 6 \ руб.4; \ \ АО "РЭС" \ ТП 745 \ пан.1 \ руб.4 | нет
2494 | Н30844 | ГБУЗ НСО "ДЛРЦ" |  | Н30844-1-1 | ДОМ РЕБЕНКА |  | \ \ АО "РЭС" \ ТП 838 \ П. 2 \ Р.3; \ \ АО "РЭС" \ ТП 838 \ П.6 \ Р.1 | нет
2495 | Н30844 | ГБУЗ НСО "ДЛРЦ" |  | Н30844-2-1 | Новый корпус |  | \ \ АО "РЭС" \ ТП 652 \ руб.10; \ \ АО "РЭС" \ ТП 652 \ руб.14 | нет
2496 | Н30844 | ГБУЗ НСО "ДЛРЦ" |  | Н30844-2-2 | Старый корпус |  | \ \ АО "РЭС" \ ТП 652 \ руб.1; \ \ АО "РЭС" \ ТП 652 \ руб.19 | нет
2497 | Н113692 | ГАУ НСО "ДЕТСТВО" |  | Н113692-1-1 | детский дом №3 |  | \ \ АО "РЭС" \ ТП 551; \ \ АО "РЭС" \ ТП 552 | Нет
2498 | Н30844 | ГБУЗ НСО "ДЛРЦ" |  | Н30844-4-1 | Дом ребенка |  | \ \ филиал Западные электрические сети" АО "РЭС" \ ПС Куйбышевская 110/10кВ \ ГРЭС АО "РЭС" \ КТП 67 \ Ячейка 1 \ Фидер 5; \ \ филиал Западные электрические сети" АО "РЭС" \ ПС Куйбышевская 110/10кВ \ ГРЭС АО "РЭС" \ КТП 67 \ Ячейка 12 \ Фидер 27 | Нет
2499 | Н30844 | ГБУЗ НСО "ДЛРЦ" |  | Н30844-5-1 | здание Дома ребенка |  | \ \ ВЭС \ ПС "тяг. Черепаново" 10кВ \ Л2 \ РП22 \ ТП2214 \ вл.0,4 \ оп.1 | нет
2500 | Н30852 | ГБУЗ НСО "КСП №3" |  | Н30852-1-1 | поликлиника |  | \ \ АО "РЭС" \ ТП 286 | нет
2501 | Н30852 | ГБУЗ НСО "КСП №3" |  | Н30852-3-1 | поликлиника |  | \ \ АО "РЭС" \ ТП 357 | нет
2502 | Н30853 | ГБУЗ НСО "НOКБСМЭ" |  | Н30853-1-1 | обл.бюро суд-мед экспертизы |  | \ \ АО "РЭС" \ ТП 430 \ ф 11; \ \ АО "РЭС" \ ТП 430 \ ф 9 | нет
2503 | Н30855 | ГБУЗ НСО "ГКП №13" |  | Н30855-1-1 | поликлиника №13 |  | \ \ АО "РЭС" \ ТП 650 \ руб.1; \ \ АО "РЭС" \ ТП 650 \ руб.2; \ \ АО "РЭС" \ ТП 650 \ руб.21; \ \ АО "РЭС" \ ТП 650 \ руб.22 | нет
2504 | Н30855 | ГБУЗ НСО "ГКП №13" |  | Н30855-4-6 | здание |  | \ \ АО "РЭС" филиал "Восточные электрические сети" \ ПС Тулинская \ ВЛ -110 ВЛ-Ч3, Ч4 \ аб 4169 НОК \ ГПП "Оловозаводская" \ яч 4, 17 \ тр Электросеть \ ТП 508 \ ф 6 | нет
2505 | Н30855 | ГБУЗ НСО "ГКП №13" |  | Н30855-5-1 | здание общей врачебной практики с подсобными помещениями |  | \ \ ТЭЦ-4 \ ф 10117 \ аб НЗХК \ АО "РЭС" \ ТП-124 (ТП-5124) | нет
2506 | Н30862 | ГБУЗ НСО "КРД №6" |  | Н30862-1-1 | род.дом № 6 |  | \ \ АО "РЭС" \ ТП 369 \ руб.16 \ КЛ-0,4 кВ; \ \ АО "РЭС" \ ТП 369 \ руб.8 \ КЛ-0,4 кВ | Да
2507 | Н30862 | ГБУЗ НСО "КРД №6" |  | Н30862-2-2 | женская консультация |  | \ \ АО "РЭС" \ ТП 628 \ руб 13 \ КЛ-0,4 кВ; \ \ АО "РЭС" \ ТП 628 \ руб. 5 \ КЛ-0,4 кВ | Да
2508 | Н30862 | ГБУЗ НСО "КРД №6" |  | Н30862-3-1 | женская консультация |  | \ \ АО "РЭС" \ ТП 4 \ му ужх-1 лен р-на \ щит ж/д Ватутина 1а | Да
2509 | Н30862 | ГБУЗ НСО "КРД №6" |  | Н30862-4-2 | женская консультация |  | \ \ АО "РЭС" \ ТП 355 \ ф 12 \ КЛ-0,4 кВ; \ \ АО "РЭС" \ ТП 355 \ ф 2 \ КЛ-0,4 кВ | Да
2510 | Н30873 | ГБУЗ НСО "НОДКПНД" |  | Н30873-1-1 | диспансер |  | \ \ АО "РЭС" \ ТП 1682 \ УЖХ Центр.р-на \ щит.ж.д.Гоголя,24 | нет
2511 | Н30873 | ГБУЗ НСО "НОДКПНД" |  | Н30873-2-1 | диспансер |  | \ \ АО "РЭС" \ ТП 1190 \ пан.2 \ руб.4; \ \ АО "РЭС" \ ТП 1190 \ пан.7 \ руб.4 | нет
2512 | Н30873 | ГБУЗ НСО "НОДКПНД" |  | Н30873-3-1 | Помещение центра |  | \ \ АО "РЭС" \ ТП 1038 \ ВРУ-0,4 кВ ж/д по ул. Грибоедова, 33 \ ВРУ-0,4 кВ ГБУ НСО "ЦМТ" (аб. 60592) | нет
2513 | Н30878 | МБДОУ д/с № 398 |  | Н30878-1-1 | детский сад |  | \ \ АО "РЭС" \ ТП 281; \ \ АО "РЭС" \ ТП 282 | Да
2514 | Н30879 | МАДОУ Д/С № 238 |  | Н30879-1-1 | детский сад |  | \ \ АО "РЭС" \ ТП 611 | нет
2515 | Н30879 | МАДОУ Д/С № 238 |  | Н30879-2-1 | детский сад |  | \ \ АО "РЭС" \ ТП 554 \ пан.3 \ руб.6; \ \ АО "РЭС" \ ТП 554 \ пан.7 \ руб.14 | нет
2516 | Н30880 | МКДОУ д/с №356 |  | Н30880-1-1 | детский сад № 356 |  | \ \ АО "РЭС" \ ТП 336 \ пан.11; \ \ АО "РЭС" \ ТП 336 \ пан.9 | нет
2517 | Н30882 | МБДОУ д/с №323 |  | Н30882-1-1 | детский сад №323 |  | \ \ АО "РЭС" \ ТП 143 | нет
2518 | Н30882 | МБДОУ д/с №323 |  | Н30882-2-1 | детский сад №323 |  | \ \ АО "РЭС" \ ТП 252 | нет
2519 | Н30884 | МБОУ С(К)ШИ № 39 |  | Н30884-1-1 | школа-интернат |  | \ \ АО "РЭС" \ ТП 326 | Да
2520 | Н30885 | МБДОУ Д/С № 461 "ЗОЛОТАЯ РЫБКА" |  | Н30885-1-1 | детский сад |  | \ \ АО "РЭС" \ ТП 645 | Да
2521 | Н30886 | МБДОУ Д/С № 88 "КАПИТОШКА" |  | Н30886-1-1 | детский сад №88 |  | \ \ АО "РЭС" \ ТП 158 | нет
2522 | Н30886 | МБДОУ Д/С № 88 "КАПИТОШКА" |  | Н30886-2-1 | детский сад №88 |  | \ \ АО "РЭС" \ ТП 197 | нет
2523 | Н30886 | МБДОУ Д/С № 88 "КАПИТОШКА" |  | Н30886-3-1 | детский сад |  | \ \ АО "РЭС" \ ТП 208 | нет
2524 | Н30888 | МБДОУ Д/С № 293 |  | Н30888-1-1 | детский сад №293 |  | \ \ АО "РЭС" \ ТП 246 \ руб.1; \ \ АО "РЭС" \ ТП 254 \ руб.6 | нет
2525 | Н30888 | МБДОУ Д/С № 293 |  | Н30888-2-1 | детский сад |  | \ \ АО "РЭС" \ ТП 150 Л | нет
2526 | Н30889 | МАДОУ д/с №242 "Елочка" |  | Н30889-1-1 | детский сад №242 |  | \ \ АО "РЭС" \ ТП 69 | нет
2527 | Н30889 | МАДОУ д/с №242 "Елочка" |  | Н30889-2-1 | детский сад №136 |  | \ \ АО "РЭС" \ ТП 50 | нет
2528 | Н30891 | МБДОУ д/с №455 |  | Н30891-1-1 | детский сад |  | \ \ АО "РЭС" \ ТП 644 | Да
2529 | Н30892 | МБДОУ д/с №112 "Радуга" |  | Н30892-1-1 | детский сад №112 |  | \ \ АО "РЭС" \ ТП 18 А | Да
2530 | Н30894 | МАДОУ д/с №429 |  | Н30894-1-1 | детский сад |  | \ \ АО "РЭС" \ ТП 963 | нет
2531 | Н30895 | МБДОУ д/с № 423 |  | Н30895-1-1 | детский сад |  | \ \ АО "РЭС" \ РП 961 \ панель 10 \ руб 2; \ \ АО "РЭС" \ РП 961 \ панель 6 \ руб. 1 | нет
2532 | Н30895 | МБДОУ д/с № 423 |  | Н30895-2-1 | детский сад |  | \ \ АО "РЭС" \ ТП 1926 | нет
2533 | Н30896 | МБДОУ д/с № 96 |  | Н30896-1-1 | детский сад |  | \ \ АО "РЭС" \ ТП 1959 \ панель 2 \ руб. 2; \ \ АО "РЭС" \ ТП 1959 \ панель 2 \ руб. 4 | нет
2534 | Н30898 | МБДОУ д/с № 414 |  | Н30898-1-1 | детский сад |  | \ \ АО "РЭС" \ ТП 1956 \ панель 1 \ руб. 1; \ \ АО "РЭС" \ ТП 1956 \ панель 7 \ руб. 3 | нет
2535 | Н30902 | МБДОУ д/сад № 476 |  | Н30902-1-1 | детский сад |  | \ \ АО "РЭС" \ ТП 598 \ панель 1 \ ф. 1; \ \ АО "РЭС" \ ТП 598 \ панель 6 \ ф. 3 | нет
2536 | Н30904 | МБДОУ Д/С № 322 |  | Н30904-1-1 | детский сад №322 |  | \ \ АО "РЭС" \ ТП 80 | Да
2537 | Н30904 | МБДОУ Д/С № 322 |  | Н30904-2-1 | детские ясли №16 |  | \ \ АО "РЭС" \ ТП 217 | Да
2538 | Н30906 | МАОУ "ИНЖЕНЕРНЫЙ ЛИЦЕЙ НГТУ" |  | Н30906-2-1 | Iэтап объекта МАОУ "Инженерный лицей НГТУ" здание №2 лицея (КНО: 54:35:064255:2018) |  | \ \ АО "РЭС" \ ТП 8 А | нет
2539 | Н30907 | МБДОУ д/с №444 |  | Н30907-1-1 | детский сад |  | \ \ АО "РЭС" \ ТП 643 | Да
2540 | Н30908 | МБДОУ д/с №158 |  | Н30908-1-1 | детский сад |  | \ \ АО "РЭС" \ ТП 349 КИР; \ \ АО "РЭС" \ ТП 350 | Да
2541 | Н30910 | МБДОУ д/с №95 |  | Н30910-1-1 | детский сад №95 |  | \ \ АО "РЭС" \ ТП 213 | нет
2542 | Н30912 | МБДОУ д/сад № 497 |  | Н30912-1-1 | детский сад |  | \ \ АО "РЭС" \ ТП 957 \ панель 3 \ руб. 1; \ \ АО "РЭС" \ ТП 957 \ панель 7 \ руб. 4 | нет
2543 | Н30913 | МБДОУ Д/С № 15 "БЕЛОЧКА" |  | Н30913-1-1 | детский сад |  | \ \ АО "РЭС" \ ТП 37 | Да
2544 | Н30913 | МБДОУ Д/С № 15 "БЕЛОЧКА" |  | Н30913-2-1 | детский сад |  | \ \ АО "РЭС" \ ТП 9 А \ Руб.5; \ \ АО "РЭС" \ ТП 9 А \ Руб.7 | Да
2545 | Н30919 | "МБОУ Прогимназия ""Зимородок""" |  | Н30919-1-1 | школа-детский сад |  | \ \ АО "РЭС" \ ТП 1930 \ панель 2 \ руб. 2; \ \ АО "РЭС" \ ТП 1930 \ панель 6 \ руб. 4 | нет
2546 | Н30920 | МАДОУ д/с № 451 |  | Н30920-1-1 | детский сад № 451 |  | \ \ АО "РЭС" \ ТП 1171 \ панель 2 \ руб.4; \ \ АО "РЭС" \ ТП 1172 \ пан.2 \ руб.4 | нет
2547 | Н30922 | МБДОУ д/с № 1 |  | Н30922-1-1 | детский сад |  | \ \ АО "РЭС" \ ТП 1815 | нет
2548 | Н30925 | МБДОУ Д/С № 443 |  | Н30925-1-1 | детский сад |  | \ \ АО "РЭС" \ ТП 390 Л | Да
2549 | Н30926 | МБДОУ д/с № 176 "Улыбка" |  | Н30926-1-1 | детский сад |  | \ \ АО "РЭС" \ ТП 461; \ \ АО "РЭС" \ ТП 466 | нет
2550 | Н30929 | МБДОУ д/с № 468 |  | Н30929-1-1 | детский сад |  | \ \ АО "РЭС" \ ТП 1171; \ \ АО "РЭС" \ ТП 1172 | нет
2551 | Н30938 | МБДОУ д/с № 117 |  | Н30938-1-1 | детский сад |  | \ \ АО "РЭС" \ ТП 1158 | нет
2552 | Н30940 | МБДОУ д/с № 234 "Кроха" |  | Н30940-1-1 | детский сад |  | \ \ АО "РЭС" \ ТП 1981 \ фид. 11; \ \ АО "РЭС" \ ТП 1981 \ фид.12 | нет
2553 | Н30940 | МБДОУ д/с № 234 "Кроха" |  | Н30940-2-2 | детский сад |  | \ \ АО "РЭС" \ ТП 1027 \ ООО ПТФ "Кооптехтрассевис" аб.412570 | нет
2554 | Н30940 | МБДОУ д/с № 234 "Кроха" |  | Н30940-3-1 | детский сад |  | \ \ АО "РЭС" \ ТП 1729 | Нет
2555 | Н30942 | МБДОУ Д/С № 360 |  | Н30942-1-1 | детский сад №81 |  | \ \ АО "РЭС" \ ТП 23 \ КЛ-0,4кВ | нет
2556 | Н30942 | МБДОУ Д/С № 360 |  | Н30942-2-1 | детский сад №360 |  | \ \ АО "РЭС" \ ТП 22 \ КЛ-0,4кВ; \ \ АО "РЭС" \ ТП 23 \ КЛ-0,4кВ | нет
2557 | Н30943 | МБДОУ Д/С № 422 "СИБИРЯЧОК" |  | Н30943-1-1 | детский сад №422 |  | \ \ АО "РЭС" \ ТП 607 | Да
2558 | Н30944 | МБДОУ Д/С № 347 |  | Н30944-1-1 | детский сад №347 |  | \ \ АО "РЭС" \ ТП 83 | нет
2559 | Н30945 | МБДОУ Д/С № 445 |  | Н30945-1-1 | детский сад №445 |  | \ \ АО "РЭС" \ ТП 618 | нет
2560 | Н30946 | МКДОУ д/с №473 "Мир" |  | Н30946-1-1 | здание детского сада МКДОУ г. Новосибирска "дс № 473 комбинированного типа |  | \ \ АО "РЭС" \ ТП 848 \ пан 3 \ руб 1; \ \ АО "РЭС" \ ТП 848 \ пан 7 \ руб 4 | нет
2561 | Н30947 | МБДОУ Д/С № 275 "МИША" |  | Н30947-1-1 | детский сад |  | \ \ АО "РЭС" \ ТП 636 | Да
2562 | Н30951 | МБДОУ д/с №441 |  | Н30951-1-1 | детский сад №441 |  | \ \ АО "РЭС" \ ТП 607 | Да
2563 | Н30952 | МАДОУ д/с №472 |  | Н30952-1-1 | детский сад №472 |  | \ \ АО "РЭС" \ ТП 551 | нет
2564 | Н30954 | МАДОУ д/с № 60 |  | Н30954-1-1 | детский сад |  | \ \ АО "РЭС" \ ТП 5819 (аренда) | нет
2565 | Н30960 | МБДОУ д/с №405 "Детство" |  | Н30960-1-1 | детский сад №405 |  | \ \ АО "РЭС" \ ТП 178 \ ф 11; \ \ АО "РЭС" \ ТП 178 \ ф 9 | Да
2566 | Н30960 | МБДОУ д/с №405 "Детство" |  | Н30960-2-1 | детский сад 405 |  | \ \ АО "РЭС" \ ТП 159 | Да
2567 | Н30962 | МБДОУ д/с № 447 "Семицветик" |  | Н30962-1-1 | детский сад |  | \ \ АО "РЭС" \ ТП 2048 \ руб. 13; \ \ АО "РЭС" \ ТП 2048 \ руб. 23 | нет
2568 | Н30963 | МБДОУ Д/С № 208 |  | Н30963-1-1 | д/с 208 |  | \ \ АО "РЭС" \ ТП 148 | нет
2569 | Н30963 | МБДОУ Д/С № 208 |  | Н30963-2-1 | д/сад |  | \ \ АО "РЭС" \ ТП 227 | нет
2570 | Н30966 | ЗАО "Стоматологическая поликлиника №4" |  | Н30966-1-1 | поликлиника |  | \ \ АО "РЭС" \ ТП 1039 (5619) \ УЖХ ОКТЯБ. Р-НА \ щит ж/д Кирова, 76 | нет
2571 | Н30966 | ЗАО "Стоматологическая поликлиника №4" |  | Н30966-2-2 | поликлиника |  | \ \ АО "РЭС" \ ТП 1050А \ пан.5 \ руб.3; \ \ АО "РЭС" \ ТП 1050А \ пан.8 \ руб.1 | нет
2572 | Н30972 | МБДОУ д/с № 489 |  | Н30972-1-1 | д/сад |  | \ \ АО "РЭС" \ ТП 1555 | нет
2573 | Н30972 | МБДОУ д/с № 489 |  | Н30972-2-1 | детский сад |  | \ \ АО "РЭС" \ ТП 1555 \ п. 9, р. 2; \ \ АО "РЭС" \ ТП 1563 \ п. 8, р. 2 | нет
2574 | Н30975 | МБДОУ д/с № 502 |  | Н30975-1-1 | детский сад |  | \ \ АО "РЭС" \ ТП 1553 | нет
2575 | Н30979 | МБДОУ д/с №491 |  | Н30979-1-1 | детский сад № 491 |  | \ \ АО "РЭС" \ ТП 837 \ панель 1 \ руб 3 \ щит д/к № 491; \ \ АО "РЭС" \ ТП 837 \ панель 9 \ руб. 3 \ щит д/к № 491 | Да
2576 | Н30981 | МБДОУ д/с № 32 |  | Н30981-1-1 | д/сад № 32 |  | \ \ АО "РЭС" \ ТП 1971 \ панель 2 \ руб. 3; \ \ АО "РЭС" \ ТП 1971 \ панель 6 \ руб. 1 | нет
2577 | Н30991 | МБДОУ д/с №485 |  | Н30991-1-1 | детский сад |  | \ \ АО "РЭС" \ ТП 425; \ \ АО "РЭС" \ ТП 426 | нет
2578 | Н30993 | МКДОУ д/с №353 |  | Н30993-1-1 | детский сад № 353 |  | \ \ АО "РЭС" \ ТП 501 (аренда) | Да
2579 | Н30995 | МБДОУ д/с №376 |  | Н30995-1-1 | дет.сад |  | \ \ АО "РЭС" \ ТП 1116 \ пан.1 \ руб.2; \ \ АО "РЭС" \ ТП 1116 \ пан.7 \ руб.2 | нет
2580 | Н30997 | МБДОУ д/с № 24 |  | Н30997-1-1 | детский сад |  | \ \ АО "РЭС" \ ТП 1153 \ ч/з ВРУ-0,4кВ ж/д по ул. Потанинской, 1 | нет
2581 | Н30997 | МБДОУ д/с № 24 |  | Н30997-2-1 | детский сад |  | \ \ АО "РЭС" \ ТП-4075 КЛ-0,4кВ АО "РЭС"(ТП-9-1845) ООО "ЭСО" \ ч/з ВРУ-0,4 кВ ж/д ул. Крылова,д.2 | нет
2582 | Н320088 | ЗАО УК "ЭкоПолис" |  | Н320088-2-12 | КНС |  | \ \ АО "РЭС" \ РП 1300 \ ТП-3927; \ \ АО "РЭС" \ РП 1300 \ яч. 14 \ ТП-9-1317-П; \ \ АО "РЭС" \ РП 1300 \ яч.15 \ ТП-9-1317-П | нет
2583 | Н325400 | ООО МЖК "Энергетик. Специализированный застройщик" |  | Н325400-19-1 | ЦТП, КНС, помещения общественного назначения |  | \ \ АО "РЭС" филиал "Восточные электрические сети" \ ПС 110кВ Первомайская \ Ф 10546 \ яч 26 \ РП-3830 (9-2130) ООО "СИБЭЛС" \ ТП-3830А ООО "СИБЭЛС" \ ВРУ ЦТП по ул.Заречная, 4а; \ \ АО "РЭС" филиал "Восточные электрические сети" \ ПС 110кВ Первомайская \ Ф.10524 \ яч 4 \ РП-3830 (9-2130) ООО "СИБЭЛС" \ ТП-3830А ООО "СИБЭЛС" \ ВРУ ЦТП по ул.Заречная,4а | нет
2584 | Н325400 | ООО МЖК "Энергетик. Специализированный застройщик" |  | Н325400-30-1 | Канализационная напорная станция |  | \ \ ООО "СИБЭЛС" \ ТП-3161 | нет
2585 | Н325400 | ООО МЖК "Энергетик. Специализированный застройщик" |  | Н325400-31-1 | канализационная насосная станция |  | \ \ АО "РЭС" филиал "Восточные электрические сети" \ ПС 110кВ Первомайская \ РП-3830 (9-2130) ООО "СИБЭЛС" \ яч.19 \ Иной владелец КЛ ООО "СИБЭЛС" \ ТП-5402 ООО "СИБЭЛС"; \ \ АО "РЭС" филиал "Восточные электрические сети" \ ПС 110кВ Первомайская \ РП-3830 (9-2130) ООО "СИБЭЛС" \ яч.24 \ Иной владелец КЛ ООО "СИБЭЛС" \ ТП-5402 ООО "СИБЭЛС" | нет
2586 | Н325400 | ООО МЖК "Энергетик. Специализированный застройщик" |  | Н325400-33-2 | Канализационная насосная станция (КНС) |  | \ \ Приобские ЭС \ ПС "Первомайская" \ 3 СШ-10кВ \ яч.1а, Ф.№10-521 \ КЛ-10кВ АО "РЭС" \ 2ТП-4885 АО "РЭС" \ КЛ-0,4кВ АО "РЭС"; \ \ Приобские ЭС \ ПС "Первомайская" \ 4 СШ-10кВ \ яч.19, Ф.№10-537 \ КЛ-10кВ АО "РЭС" \ 2ТП-4885 АО "РЭС" \ КЛ-0,4кВ АО "РЭС" | нет
2587 | Н325730 | АО "МКС-Новосибирск" |  | Н325730-804-5 | диспетч. и гараж |  | \ \ АО "РЭС" \ ТП 901 | нет
2588 | Н329580 | ООО "Апромако Новосибирск" |  | Н329580-18-1 | КНС |  | \ \ АО "РЭС" филиал "Восточные электрические сети" \ ПС Дзержинская \ РП-830 \ ТП-857 АО "РЭС" \ секция Т-2 \ ВРУ-0,4 кВ КНС; \ \ АО "РЭС" филиал "Восточные электрические сети" \ ПС Красногорская \ РП-5003 \ ТП-857 \ секция Т-1 \ ВРУ-0,4 кВ КНС | нет
2589 | Н329580 | ООО "Апромако Новосибирск" |  | Н329580-5-1 | КНС |  | \ \ АО "РЭС" \ ТП 1245 | нет
2590 | Н360010 | МУП "Энергия" г. Новосибирска |  | Н360010-420-1 | ЦТП-кл22/24 |  | \ \ АО "РЭС" \ ТП-5112 \ ф.6, ф.18 \ во ВРУ-0,4 кВ ЦТП | нет
2591 | Н360010 | МУП "Энергия" г. Новосибирска |  | Н360010-422-1 | нежилое помещение ЦТП-ц36 |  | \ \ АО "РЭС" \ ТП 150 | нет
2592 | Н360010 | МУП "Энергия" г. Новосибирска |  | Н360010-434-1 | блочно-модульная котельная |  | \ \ АО "РЭС" филиал "НГЭС" \ ПС 110 кВ Мочище \ Ф. №10402 ЛЭП-10 кВ \ РП-200 \ яч. 8 \ ТП-3871 (иной владелец аб.30360) | нет
2593 | Н360010 | МУП "Энергия" г. Новосибирска |  | Н360010-438-1 | котельная |  | \ \ АО "РЭС" филиал "Восточные электрические сети" \ ПС Солнечная \ яч.21 \ ф.10-471 \ РП-5320 (ТП-1) \ яч.1; \ \ АО "РЭС" филиал "Восточные электрические сети" \ ПС Солнечная \ яч.21 \ ф.10-471 \ РП-5320 (ТП-1) \ яч.10 | нет
2594 | Н360010 | МУП "Энергия" г. Новосибирска |  | Н360010-440-1 | Газовая котельная |  | \ \ АО "РЭС" \ ТП 559 \ яч.6 \ ТП-3657 (ТП-9-3657) ООО "Вертикаль-НСК" \ РУ-0,4 кВ \ ВЛ-0,4 кВ; \ \ АО "РЭС" \ ТП 564 \ яч.9 \ ТП-3657 (ТП-9-3657) ООО "Вертикаль-НСК" \ РУ-0,4 кВ \ КЛ-0,4 кВ | нет
2595 | Н360010 | МУП "Энергия" г. Новосибирска |  | Н360010-441-1 | газовая котельная |  | \ \ АО "РЭС" \ РП 28 \ яч.13 \ ТП-3352 (ТП-9-3352) ООО ИЦ "Сибирьэнергия" \ яч. 5 \ КЛ-0,4 кВ Иного владельца \ ВРУ-0,4 кВ котельной | нет
2596 | Н360010 | МУП "Энергия" г. Новосибирска |  | Н360010-450-1 | ЦТП-2 |  | \ \ АО "РЭС" филиал "НГЭС" \ ПС 110кВ Пашино \ фид.10-223 \ РП-5110 \ яч.18 \ ТП-5351, секция Т-1, РУ-0,4кВ \ п.1 р.4; \ \ АО "РЭС" филиал "НГЭС" \ ПС 110кВ Пашино \ фид.10-223 \ РП-5110 \ яч.18 \ ТП-5351, секция Т-2, РУ-0,4кВ \ п.6 р.4 | нет
2597 | Н360010 | МУП "Энергия" г. Новосибирска |  | Н360010-451-1 | ЦТП-03 |  | \ \ АО "РЭС" филиал "НГЭС" \ ПС 110кВ Пашино \ РП-5100 \ ТП-5353, РУ-0,4кВ, секция Т-1 \ пан. 10 \ руб.3; \ \ АО "РЭС" филиал "НГЭС" \ ПС 110кВ Пашино \ РП-5100 \ ТП-5353, РУ-0,4кВ, секция Т-2 \ пан.9 \ руб.4 | нет
2598 | Н360010 | МУП "Энергия" г. Новосибирска |  | Н360010-452-265 | ЦТП-С01 |  | \ \ АО "РЭС" филиал "НГЭС" \ ТП-2686, РУ-0,4 кВ \ п.2 р.3; \ \ АО "РЭС" филиал "НГЭС" \ ТП-2686, РУ-0,4 кВ \ п.5 р.12 | нет
2599 | Н360010 | МУП "Энергия" г. Новосибирска |  | Н360010-453-266 | ЦТП-2 |  | \ \ АО "РЭС" \ ТП 2684 \ ф 17 \ ВРУ ЦТП-2 Барьерная, 7; \ \ АО "РЭС" \ ТП 2684 \ ф 3 \ ВРУ ЦТП-2 Барьерная, 7 | нет
2600 | Н360010 | МУП "Энергия" г. Новосибирска |  | Н360010-454-267 | ЦТП-3 |  | \ \ АО "РЭС" \ ТП 2688 \ ф 14 \ ВРУ ЦТП-3 Гидромрнтажная, 48; \ \ АО "РЭС" \ ТП 2688 \ ф 4 \ ВРУ ЦТП-3 Гидромонтажная, 48; \ \ АО "РЭС" \ ТП 2688 \ ф 8 \ ВРУ ЦТП-3 Гидромонтажная, 48 | нет
2601 | Н360010 | МУП "Энергия" г. Новосибирска |  | Н360010-455-268 | ЦТП-4 |  | \ \ АО "РЭС" филиал "НГЭС" \ ПС 110кВ Обская \ ф.11-636 \ РП-2652 \ яч.12 \ ТП-2690 \ секция Т-1, КЛ-0,4кВ; \ \ АО "РЭС" филиал "НГЭС" \ ПС 110кВ Обская \ ф.11-636 \ РП-2652 \ яч.12 \ ТП-2690 \ секция Т-2, КЛ-0.4кВ | нет
2602 | Н360010 | МУП "Энергия" г. Новосибирска |  | Н360010-456-269 | ЦТП-5 |  | \ \ АО "РЭС" филиал "НГЭС" \ ТП-2696, РУ-0,4кВ \ Секция Т-1; \ \ АО "РЭС" филиал "НГЭС" \ ТП-2696, РУ-0,4кВ \ Секция Т-2 | нет
2603 | Н360010 | МУП "Энергия" г. Новосибирска |  | Н360010-457-270 | ЦТП-7 |  | \ \ АО "РЭС" \ ТП 2619 \ ф 12; \ \ АО "РЭС" \ ТП 2619 \ ф 6 | нет
2604 | Н360010 | МУП "Энергия" г. Новосибирска |  | Н360010-458-271 | ЦТП-6 |  | \ \ АО "РЭС" филиал "НГЭС" \ ПС 110кВ Обская \ ф.11-636 \ РП-2652 \ яч.6 \ ТП-2611 \ секция Т-1 \ РУ-0,4кВ, п.1 р.6, КЛ-0,4кВ; \ \ АО "РЭС" филиал "НГЭС" \ ПС 110кВ Обская \ ф.11-636 \ РП-2652 \ яч.7 \ ТП-2611 \ секция Т-2 \ РУ-0,4кВ, п.8 р.18, КЛ-0,4кВ | нет
2605 | Н360010 | МУП "Энергия" г. Новосибирска |  | Н360010-459-272 | ЦТП-с08 |  | \ \ АО "РЭС" филиал "НГЭС" \ ПС 110кВ Обская \ ф.10-424 \ РП-2653 \ яч.10 \ ТП-2655 \ секция Т-2 \ РУ-0,4кВ, п.9, р,24, КЛ-0,4кВ; \ \ АО "РЭС" филиал "НГЭС" \ ПС 110кВ Обская \ ф.10-433 \ РП-2653 \ яч.9 \ ТП-2655 \ секция Т-1 \ РУ-0,4кВ, п.6,р.14, КЛ-0,4кВ | нет
2606 | Н360010 | МУП "Энергия" г. Новосибирска |  | Н360010-460-273 | ЦТП-10 |  | \ \ АО "РЭС" филиал "НГЭС" \ ПС 110кВ Обская \ ф.11-645 \ РП-2651 \ яч.7 \ ТП-2696 \ секция Т-1; \ \ АО "РЭС" филиал "НГЭС" \ ПС 110кВ Обская \ ф.11-645 \ РП-2651 \ яч.7 \ ТП-2696 \ секция Т-2 | нет
2607 | Н360010 | МУП "Энергия" г. Новосибирска |  | Н360010-461-274 | ЦТП-11 |  | \ \ АО "РЭС" филиал "НГЭС" \ ПС 110кВ Обская \ ф.11-636 \ РП-2652 \ яч.12 \ ТП-2623 \ секция Т-2 \ РУ-0,4кВ, п.9 р.24, КЛ-0,4кВ; \ \ АО "РЭС" филиал "НГЭС" \ ПС 110кВ Обская \ ф.11-637 \ РП-2651 \ яч.10 \ ТП-2610 \ секция Т-1 \ РУ-0,4кВ, п.1 р.4, КЛ-0,4кВ | нет
2608 | Н360010 | МУП "Энергия" г. Новосибирска |  | Н360010-462-366 | ЦТП-15 |  | \ \ АО "РЭС" \ ТП 2638 | нет
2609 | Н360010 | МУП "Энергия" г. Новосибирска |  | Н360010-463-367 | ЦТП-12 |  | \ \ АО "РЭС" \ ТП 2638 | нет
2610 | Н360010 | МУП "Энергия" г. Новосибирска |  | Н360010-464-368 | ЦТП-17 |  | \ \ АО "РЭС" \ ТП 2654А \ РУ-0,4кВ \ Ф№20; \ \ АО "РЭС" \ ТП 2654А \ РУ-0,4кВ \ Ф№6 | нет
2611 | Н360010 | МУП "Энергия" г. Новосибирска |  | Н360010-465-389 | ЦТП |  | \ \ Н/Д | нет
2612 | Н360010 | МУП "Энергия" г. Новосибирска |  | Н360010-466-398 | ЦТП-2 |  | \ \ АО "РЭС" \ ТП-КСК | нет
2613 | Н108495 | ООО "НТСК" |  | Н108495-163-15 | ЦТП-67/2 |  | \ \ АО "РЭС" \ ТП 964 | Нет
2614 | Н108495 | ООО "НТСК" |  | Н108495-170-162 | ЦТП- 10 |  | \ \ АО "РЭС" \ ТП 535 | Нет
2615 | Н360020 | АО "СГК-Новосибирск" |  | Н360020-175-175 | насосная |  | \ \ АО "РЭС" \ ТП 582 \ пан.2; \ \ АО "РЭС" \ ТП 582 \ пан.4 | нет
2616 | Н108495 | ООО "НТСК" |  | Н108495-176-190 | ЦТП |  | \ \ АО "РЭС" \ ТП 832 \ пан.6.; \ \ АО "РЭС" \ ТП 832 \ пан.7 | Нет
2617 | Н108495 | ООО "НТСК" |  | Н108495-168-203 | ЦТП-16 |  | \ \ АО "РЭС" \ ТП 506 КИР | Нет
2618 | Н108495 | ООО "НТСК" |  | Н108495-166-239 | ЦТП-9 |  | \ \ АО "РЭС" \ ТП 1706 | Нет
2619 | Н108495 | ООО "НТСК" |  | Н108495-165-244 | ЦТП-д17 |  | \ \ АО "РЭС" \ ТП 1927 | Нет
2620 | Н108495 | ООО "НТСК" |  | Н108495-175-275 | ЦТП-К-64 |  | \ \ АО "РЭС" филиал "НГЭС" \ ПС 110кВ Оловозаводская \ ф. 10-811 \ РП-9-3780 \ яч.14 \ ТП-5503 \ секция Т-1 \ п.6 \ р.12; \ \ АО "РЭС" филиал "НГЭС" \ ПС 110кВ Оловозаводская \ ф. 10-811 \ РП-9-3780 \ яч.14 \ ТП-5503 \ секция Т-2 \ п.3 \ р.7 | Нет
2621 | Н108495 | ООО "НТСК" |  | Н108495-295-282 | ЦТП-22 |  | \ \ АО "РЭС" \ ТП 593 \ ВРУ-0,4кВ ЦТП по ул.Выставочная 24 | Нет
2622 | Н108495 | ООО "НТСК" |  | Н108495-161-297 | ЦТП-42 |  | \ \ АО "РЭС" \ ТП 343 Л | Нет
2623 | Н360020 | АО "СГК-Новосибирск" |  | Н360020-328-348 | ЦТП-96 |  | \ \ АО "РЭС" \ ТП 55/90 | нет
2624 | Н360020 | АО "СГК-Новосибирск" |  | Н360020-337-357 | ЦТП |  | \ \ АО "РЭС" \ ТП 5894 | нет
2625 | Н360020 | АО "СГК-Новосибирск" |  | Н360020-338-358 | ЦТП |  | \ \ АО "РЭС" \ ТП 5893 | нет
2626 | Н360020 | АО "СГК-Новосибирск" |  | Н360020-339-359 | ЦТП |  | \ \ АО "РЭС" \ ТП 5896 | нет
2627 | Н360020 | АО "СГК-Новосибирск" |  | Н360020-341-361 | ЦТП |  | \ \ АО "РЭС" \ ТП 5806 | нет
2628 | Н360020 | АО "СГК-Новосибирск" |  | Н360020-342-362 | ЦТП |  | \ \ АО "РЭС" \ ТП 5819 (аренда) | нет
2629 | Н108495 | ООО "НТСК" |  | Н108495-164-378 | ЦТП-ц11/74 |  | \ \ АО "РЭС" филиал "НГЭС" \ ПС 110 кВ Фрунзенская \ яч. 307 \ ф. 11-477 \ РП-4820 \ яч. 5 \ ТП-1171 \ п.6 р.2 \ в ВРУ-0,4кВ абонента; \ \ АО "РЭС" филиал "НГЭС" \ ПС 110 кВ Фрунзенская \ яч.207 \ ф. 11-462 \ РП-4820 \ яч.12 \ ТП-1171 \ п.3 р.2 \ в ВРУ-0,4кВ абонента | Нет
2630 | Н360020 | АО "СГК-Новосибирск" |  | Н360020-359-379 | ЦТП |  | \ \ АО "РЭС" \ ТП 5429 | нет
2631 | Н360020 | АО "СГК-Новосибирск" |  | Н360020-377-397 | ЦТП-043 |  | \ \ АО "РЭС" \ ТП 1050А; \ \ АО "РЭС" \ ТП 1908 | нет
2632 | Н108495 | ООО "НТСК" |  | Н108495-167-455 | ЦТП- 37 |  | \ \ АО "РЭС" \ ТП 5653 | Нет
2633 | Н108495 | ООО "НТСК" |  | Н108495-169-1 | ЦТП 38 |  | \ \ АО "РЭС" \ ТП-5589 \ КЛ-0,4 кВ (МКП "ЖКХ") \ АВР | Нет
2634 | Н108495 | ООО "НТСК" |  | Н108495-347-1 | насосная станция |  | \ \ АО "РЭС" \ ТП 5092 | Нет
2635 | Н108495 | ООО "НТСК" |  | Н108495-160-1 | ЦТП 62 |  | \ \ АО "РЭС" \ ПС "Новокомсомольская" \ яч. 11 \ ТП-3636 НФС-1 МУП "ГОРВОДОКАНАЛ" аб.4346 \ ВРУ ж/д по ул. Водозабор, 6; \ \ АО "РЭС" \ ПС "Новокомсомольская" \ яч. 7 \ ТП-3636 МУП "ГОРВОДОКАНАЛ" аб.4346 \ ВРУ ж/д по ул. Водозабор, 6 | Нет
2636 | Н360020 | АО "СГК-Новосибирск" |  | Н360020-444-1 | ЦТП-з35ДИБ |  | \ \ АО "РЭС" \ ТП 109 \ ч/з ВРУ МБУЗ "ДГКБ№3" аб.30556 | нет
2637 | Н360020 | АО "СГК-Новосибирск" |  | Н360020-472-1 | ЦТП-ж86 |  | \ \ АО "РЭС" \ ТП 967 \ панель 2 \ руб. 2; \ \ АО "РЭС" \ ТП 967 \ панель 6 \ руб. 2 | нет
2638 | Н360020 | АО "СГК-Новосибирск" |  | Н360020-474-1 | ЦТП |  | \ \ АО "РЭС" \ РП 24 \ ТП-3694 ООО "ЭСО" \ р. 19; \ \ АО "РЭС" \ РП 24 \ ТП-3694 ООО "ЭСО" \ р. 7 | нет
2639 | Н360020 | АО "СГК-Новосибирск" |  | Н360020-475-1 | ЦТП-д70 |  | \ \ ООО "НГСК" \ ТП-3027 \ панель 10 \ руб. 3; \ \ ООО "НГСК" \ ТП-3027 \ панель 3 \ руб. 3 | нет
2640 | Н108495 | ООО "НТСК" |  | Н108495-174-12 | ТК-16 |  | \ \ АО "РЭС" филиал "Восточные электрические сети" \ ПС Красногорская \ Ф. 10156 \ ООО "НЗХК-Энергия" \ ГПП \ ф 15 \ АО "РЭС" \ ТП 1 (5001) \ ф 15; \ \ АО "РЭС" филиал "Восточные электрические сети" \ ПС Красногорская \ Ф. 10156 \ ООО "НЗХК-Энергия" \ ГПП \ ф 4 \ АО "РЭС" \ ТП 1 (5001) \ ф 15 | Нет
2641 | Н108495 | ООО "НТСК" |  | Н108495-172-85 | ПНС |  | \ \ АО "РЭС" филиал "НГЭС" \ ПС 110 кВ Янтарь \ яч.34 \ РП-2 \ яч.15 \ ТП №5085 \ пан.10, руб.1; \ \ АО "РЭС" филиал "НГЭС" \ ПС 110 кВ Янтарь \ яч.8 \ РП-2 \ яч.16 \ ТП №5085 \ пан.2, руб.1 | Нет
2642 | Н108495 | ООО "НТСК" |  | Н108495-180-1 | ЦТП |  | \ \ АО "РЭС" филиал "Восточные электрические сети" \ ПС 110кВ Первомайская \ Ф. 10525 \ яч. 5 \ нитка "А" и "Б" \ ТП-2024 \ п. 2 \ р.2 \ ввод.руб. в ЦТП; \ \ АО "РЭС" филиал "Восточные электрические сети" \ ПС 110кВ Первомайская \ Ф. 10525 \ яч. 5 \ нитка "А" и "Б" \ ТП-2024 \ п.5 \ р.10 \ ввод.руб.в ЦТП | Нет
2643 | Н108495 | ООО "НТСК" |  | Н108495-179-1 | ЦТП |  | \ \ АО "РЭС" филиал "Восточные электрические сети" \ ПС Ересная \ ф. 10-684 \ яч.20 \ РП-3770 ООО «НРСК-СИБИРЬ» \ ТП-3770а ООО «НРСК-СИБИРЬ» \ КЛ-0,4 кВ (иной владелец) \ ВРУ ЦТП; \ \ АО "РЭС" филиал "Восточные электрические сети" \ ПС Кирзаводская \ ф.11-294 \ яч.22 \ РП-3770 ООО «НРСК-СИБИРЬ» \ ТП-3770а ООО «НРСК-СИБИРЬ» \ КЛ-0,4 кВ (иной владелец) \ ВРУ ЦТП | Нет
2644 | Н108495 | ООО "НТСК" |  | Н108495-363-1 | ЦТП-о27 |  | \ \ АО "РЭС" филиал "Восточные электрические сети" \ ПС Восточная \ Ф. 10610 \ яч.28 (КЛ-10 кВ АО "РЭС") \ РП 10кВ Иной владелец \ ТП-2 НВИ ВВ МВД России аб.4731; \ \ АО "РЭС" филиал "Восточные электрические сети" \ ПС Восточная \ Ф. 10615 \ яч.15 (КЛ-10 кВ АО "РЭС") \ РП 10кВ Иной владелец \ ТП-2 НВИ ВВ МВД России аб.4731 | Нет
2645 | Н360020 | АО "СГК-Новосибирск" |  | Н360020-495-1 | ЦТП-о60/58 |  | \ \ АО "РЭС" филиал "Восточные электрические сети" \ ПС Воинская \ Ф. 11141 \ ЗТП-3019 (п.1 р.3); \ \ АО "РЭС" филиал "Восточные электрические сети" \ ПС Воинская \ Ф. 11141 \ ТП-3019 (п.5 р.3) | нет
2646 | Н108495 | ООО "НТСК" |  | Н108495-181-1 | ЦТП-Л103 |  | \ \ АО "РЭС" филиал "Восточные электрические сети" \ ПС Ересная \ Ф. 10690 \ РП-4140 ООО "СЭТ 54" \ ТП-4142 ООО "СибЭнергоТранс 54" \ на каб. наконечниках КЛ-0,4кВ во ВРУ-0,4кВ ЦТП; \ \ АО "РЭС" филиал "Восточные электрические сети" \ ПС Западная \ Фидер 10-139 \ РП-4140 (РП-9-40) ООО "КПД-Газстрой" \ ТП-4142 ООО "СибЭнергоТранс 54" \ на каб.наконечниках КЛ-0,4кв во ВРУ-0,4кВ ЦТП | Нет
2647 | Н360020 | АО "СГК-Новосибирск" |  | Н360020-510-1 | тепловая сеть (ПНС) |  | \ \ ООО "СИБЭЛС" \ ТП-3356 \ яч. 14 \ РУ-0,4кВ \ КЛ-0,4кВ до ШС-1 (ПНС) в ВРУ-АВР (СОЦ); \ \ ООО "СИБЭЛС" \ ТП-3356 \ яч. 26 \ РУ-0,4кВ \ КЛ-0,4к в ВРУ-АВР (СОЦ) | Нет
2648 | Н108495 | ООО "НТСК" |  | Н108495-178-60 | ЦТП-6 |  | \ \ АО "РЭС" \ ТП 1709 | Нет
2649 | Н108495 | ООО "НТСК" |  | Н108495-173-73 | бойлерная |  | \ \ АО "РЭС" \ ТП 1203 \ му дз октябр.р-на \ щит ж/д Тургенева 70 | Нет
2650 | Н108495 | ООО "НТСК" |  | Н108495-171-74 | ЦТП-5 |  | \ \ АО "РЭС" \ ТП 2089 \ пан.3 \ руб.8; \ \ АО "РЭС" \ ТП 2089 \ пан.7 \ руб.18 | Нет
2651 | Н108495 | ООО "НТСК" |  | Н108495-177-78 | ЦТП-14 |  | \ \ АО "РЭС" \ ТП 2052 \ пан. 4 \ руб. 7 \ ВРУ-0,4кВ ЦТП; \ \ АО "РЭС" \ ТП 2088 \ пан. 5 \ руб. 9 \ ВРУ-0,4кВ ЦТП | Нет
2652 | Н360842 | ООО "Энергоресурс" |  | Н360842-3-1 | насосная |  | \ \ АО "РЭС" филиал "Восточные электрические сети" \ ПС "Отрадная" Иного владельца \ Ф. 11349 \ аб НЗХК \ тр МУП "Эл.сеть" \ ТП 307 \ яч 2 \ ТП-3843 ООО "Энергоресурс" | нет
2653 | Н360842 | ООО "Энергоресурс" |  | Н360842-5-1 | ЦТП |  | \ \ АО "РЭС" филиал "Восточные электрические сети" \ ПС "Отрадная" Иного владельца \ Ф. 11351 \ яч 24 \ ТП-3050А ООО "Энергоресурс" (ТП-9-460А) \ пан.5 \ руб.2; \ \ АО "РЭС" филиал "Восточные электрические сети" \ ПС "Отрадная" Иного владельца \ Ф. 11351 \ яч 24 \ ТП-3050А ООО "Энергоресурс" (ТП-9-460А) \ пан.8 \ руб.2; \ \ АО "РЭС" филиал "Восточные электрические сети" \ ПС "Отрадная" Иного владельца \ Ф. 11352 \ ТП-3050А ООО "Энергоресурс" (ТП-9-460А) \ пан.5 \ руб.2; \ \ АО "РЭС" филиал "Восточные электрические сети" \ ПС "Отрадная" Иного владельца \ Ф. 11352 \ ТП-3050А ООО "Энергоресурс" (ТП-9-460А) \ пан.8 \ руб.2 | нет
2654 | Н360842 | ООО "Энергоресурс" |  | Н360842-6-1 | ПНС |  | \ \ АО "РЭС" филиал "Восточные электрические сети" \ ПС "Отрадная" Иного владельца \ Ф. 11351 \ яч 24 \ ТП-3050А ООО "Энергоресурс" (ТП-9-460А) \ пан.5 \ руб.1; \ \ АО "РЭС" филиал "Восточные электрические сети" \ ПС "Отрадная" Иного владельца \ Ф. 11351 \ яч 24 \ ТП-3050А ООО "Энергоресурс" (ТП-9-460А) \ пан.8 \ руб.1; \ \ АО "РЭС" филиал "Восточные электрические сети" \ ПС "Отрадная" Иного владельца \ Ф. 11352 \ ТП-3050А ООО "Энергоресурс" (ТП-9-460А) \ пан.5 \ руб.1; \ \ АО "РЭС" филиал "Восточные электрические сети" \ ПС "Отрадная" Иного владельца \ Ф. 11352 \ ТП-3050А ООО "Энергоресурс" (ТП-9-460А) \ пан.8 \ руб.1 | нет
2655 | Н360842 | ООО "Энергоресурс" |  | Н360842-7-1 | ЦТП |  | \ \ АО "РЭС" филиал "Восточные электрические сети" \ ПС "Отрадная" Иного владельца \ Ф.11-345 \ яч.7 \ ТП-3847А ООО "Энергоресурс" \ пан.4 \ руб.3; \ \ АО "РЭС" филиал "Восточные электрические сети" \ ПС "Отрадная" Иного владельца \ Ф.11-345 \ яч.7 \ ТП-3847А ООО "Энергоресурс" \ пан.8 \ руб.1 | нет
2656 | Н360842 | ООО "Энергоресурс" |  | Н360842-8-1 | газовая котельная |  | \ \ АО "РЭС" филиал "Восточные электрические сети" \ ПС Солнечная \ РП-4100 \ ТП-4103 ООО "Энергоресурс" \ ООО "Энергоресурс" \ пан.1, авт.1; ГРЩ №2, ввод 2.2; \ \ АО "РЭС" филиал "Восточные электрические сети" \ ПС Солнечная \ РП-4100 \ ТП-4103 ООО "Энергоресурс" \ ООО "Энергоресурс" \ пан.1, авт.2; ГРЩ №1, ввод 1.2; \ \ АО "РЭС" филиал "Восточные электрические сети" \ ПС Солнечная \ РП-4100 \ ТП-4103 ООО "Энергоресурс" \ ООО "Энергоресурс" \ пан.11, авт.2; ГРЩ №3, ввод 3.1; \ \ АО "РЭС" филиал "Восточные электрические сети" \ ПС Солнечная \ РП-4100 \ ТП-4103 ООО "Энергоресурс" \ ООО "Энергоресурс" \ пан.12, авт.1; ГРЩ №1, ввод 1.1; \ \ АО "РЭС" филиал "Восточные электрические сети" \ ПС Солнечная \ РП-4100 \ ТП-4103 ООО "Энергоресурс" \ ООО "Энергоресурс" \ пан.12, авт.2; ГРЩ №2, ввод 2.1; \ \ АО "РЭС" филиал "Восточные электрические сети" \ ПС Солнечная \ РП-4100 \ ТП-4103 ООО "Энергоресурс" \ ООО "Энергоресурс" \ пан.2, авт.2; ГРЩ №3, ввод 3.2 | нет
2657 | Н360842 | ООО "Энергоресурс" |  | Н360842-9-1 | насосная |  | \ \ АО "РЭС" филиал "Восточные электрические сети" \ ПС "Отрадная" Иного владельца \ ТП-3844 | нет
2658 | Н380420 | ПАО "Ростелеком" |  | Н380420-100-5 | АТС с.Сосновка |  | \ \ Приобские ЭС \ РП "Пашино" \ Ф.№2 ВЛ-10 кВ \ ТП №5Н-19 \ Ф.№2 ВЛ-0,4 кВ \ оп.№101 \ ввод в здание | нет
2659 | Н380420 | ПАО "Ростелеком" |  | Н380420-101-6 | АТС ст.Мочище |  | \ \ АО "РЭС" филиал "Восточные электрические сети" \ ТПС 110кВ Иня-Восточная \ Фидер №2 \ ТП №4М-49 \ ЛЭП-0,4 кВ Ф-1 \ оп. №302а | нет
2660 | Н380420 | ПАО "Ростелеком" |  | Н380420-102-7 | оборудование связи (модуль АТС) с.Марусино |  | \ \ Приобские ЭС \ ПС "Юрьевская" \ Ф.№7 ВЛ-10 кВ \ ТП №4Н-52 \ Ф.№1 ВЛ-0,4 кВ \ оп.№1119 | нет
2661 | Н380420 | ПАО "Ростелеком" |  | Н380420-103-8 | АТС с.Боровое |  | \ \ Приобские ЭС \ ПС "Боровская" \ Ф.№7 ВЛ-10 кВ \ ТП №3Н-82 \ Ф.№3 ВЛ-0,4 кВ \ оп.№3 \ ввод в здание | нет
2662 | Н380420 | ПАО "Ростелеком" |  | Н380420-104-9 | АТС с.Криводановка |  | \ \ Приобские ЭС \ ПС "Животновод" \ Ф.№6 ВЛ-10 кВ \ СРП-2 \ РУ-0,4 кВ; \ \ Приобские ЭС \ ПС "Животновод" \ Ф.№7 ВЛ-10 кВ \ СРП-2 \ РУ-0,4 кВ | нет
2663 | Н380420 | ПАО "Ростелеком" |  | Н380420-105-10 | АТС с.Барышево |  | \ \ Приобские ЭС \ РП "Барышево" \ Ф.№10 ВЛ-10 кВ \ ТП №1Н-325 \ Ф-4 РУ-0,4 кВ | нет
2664 | Н380420 | ПАО "Ростелеком" |  | Н380420-106-11 | АТС п.Железнодорожный |  | \ \ Приобские ЭС \ ПС "Железнодорожная" \ Ф.№1 ВЛ-10 кВ \ ТП №1Н-162 \ Ф.№1 ВЛ-0,4 кВ | нет
2665 | Н380420 | ПАО "Ростелеком" |  | Н380420-107-13 | АТС п.Тулинский |  | \ \ Приобские ЭС \ ПС "Тулинская" \ Ф.№11272 ВЛ-10 кВ \ ТП №2Н-150 (АО "РЭС") \ Ф.№2 ВЛ-0,4 кВ \ оп.№429 | нет
2666 | Н380420 | ПАО "Ростелеком" |  | Н380420-108-1 | Узел связи г. Обь |  | \ \ АО "РЭС" филиал "Восточные электрические сети" \ ПС 110 кВ Обь \ Ф. 9 \ секция Т-2 \ РУ-0,4 кВ ТП-10/0,4 кВ ТП-6079; \ \ АО "РЭС" филиал "Восточные электрические сети" \ ПС 110 кВ Толмачевская \ ЛЭП-10 кВ Ф-11-556 \ Секция Т-1 \ РУ-0,4 кВ ТП-10/0,4 кВ ТП-6079 | нет
2667 | Н380420 | ПАО "Ростелеком" |  | Н380420-109-2 | нежилое помещение, АТС-050 |  | \ \ АО "РЭС" филиал "НГЭС" \ ПС "Толмачевская" \ Ф.№11-562 ВЛ-10 кВ \ РП-6005 \ секция Т-2 \ ТП-6011 \ ВЛ-0,4кВ (ВЛ-2) \ опора №б/н; \ \ АО "РЭС" филиал "НГЭС" \ ТПС "Обь" \ Ф.№9 ВЛ-10 кВ \ РП-6001 \ ТП №6020 | нет
2668 | Н380420 | ПАО "Ростелеком" |  | Н380420-110-1 | контейнерная АТС с.Барышево |  | \ \ Приобские ЭС \ РП "Барышево" \ ТП №1Н-171 (ранее ЗТП-6) ООО "НГСК" \ РУ-0,4 кВ | нет
2669 | Н380420 | ПАО "Ростелеком" |  | Н380420-11-11 | телефонная станция ПСЭ-685 (1-я очередь) |  | \ \ АО "РЭС" \ ТП 1253 \ пан 6 \ руб 1; \ \ АО "РЭС" \ ТП 1267 \ пан 7 \ руб 1 | нет
2670 | Н380420 | ПАО "Ростелеком" |  | Н380420-111-6 | АТСЭ контейнерного типа с.Толмачево |  | \ \ Приобские ЭС \ КЛ-10 кВ АО "РЭС" \ ТПС "Обь" ОАО РЖД \ Ф.№9 ВЛ-10 кВ \ РП-1 \ Ф.№106 ВЛ-10 кВ \ ТП №5 \ РУ-0,4 кВ \ кабельные наконечники Ф-3 | нет
2671 | Н380420 | ПАО "Ростелеком" |  | Н380420-112-14 | АТСЭ ст.Иня-Восточная |  | \ \ Приобские ЭС \ ТПС "Иня-Восточная" ОАО РЖД \ Ф.№3 ВЛ-10 кВ \ ТП №4М-133 \ РУ-0,4 кВ \ коммутационный аппарат Ф-5 | нет
2672 | Н380420 | ПАО "Ростелеком" |  | Н380420-113-1 | АТС с.Новолуговое |  | \ \ Приобские ЭС \ РП-2043 \ Ф.№4 ВЛ-10 кВ \ ТП №1Н-222 \ Ф.№4 ВЛ-0,4 кВ \ оп.№950 | нет
2673 | Н380420 | ПАО "Ростелеком" |  | Н380420-114-1 | АТС с.Шилово |  | \ \ Приобские ЭС \ ПС "Ярковская" \ Ф.№7 ВЛ-10 кВ \ ТП №3Н-35 \ Ф.№3 ВЛ-0,4 кВ \ оп.№153 | нет
2674 | Н380420 | ПАО "Ростелеком" |  | Н380420-115-1 | АТС с.Сенчанка |  | \ \ Приобские ЭС \ ПС "Ярковская" \ Ф.№1 ВЛ-10 кВ \ ТП №3Н-3 \ Ф.№1 ВЛ-0,4 кВ \ оп.№25 | нет
2675 | Н380420 | ПАО "Ростелеком" |  | Н380420-116-1 | АТС с.Кубовая |  | \ \ Приобские ЭС \ ПС "Пашино" \ РП-490 \ Ф.№7 ВЛ-10 кВ \ ТП №7Н-215 \ РУ-0,4 кВ | нет
2676 | Н380420 | ПАО "Ростелеком" |  | Н380420-117-1 | АТС п. Красный Яр |  | \ \ Приобские ЭС \ ПС "Пашино" \ Ф.№10218 ЛЭП-10 кВ \ оп.№88 ЛЭП-10 кВ \ ЦРП 10/6 кВ ОАО "Нефтебаза "Красный Яр" \ ЛЭП-6кВ ОАО "Нефтебаза "Красный Яр" \ ТП №3А \ ВЛ-0,4 кВ \ ВРУ-0,4 кВ МКД \ ВРЩ-0,4 кВ абон.; \ \ Приобские ЭС \ ПС "Пашино" \ Ф.№10224 ЛЭП-10 кВ \ оп.№88 ЛЭП-10 кВ \ ЦРП 10/6 кВ ОАО "Нефтебаза "Красный Яр" \ ЛЭП-6 кВ ОАО "Нефтебаза "Красный Яр" \ ТП №3А \ ЛЭП-0,4 кВ \ ВРУ-0,4 кВ МКД \ ВРЩ-0,4 кВ абон. | нет
2677 | Н380420 | ПАО "Ростелеком" |  | Н380420-118-1 | АТС д.п.Кудряшовский |  | \ \ Приобские ЭС \ ПС "Кудряшовская" \ Ф.№10887 ВЛ-10 кВ \ ТП №4Н-231 \ Ф.№7 КЛ-0,4 кВ \ РЩ-0,4 кВ АТС | нет
2678 | Н380420 | ПАО "Ростелеком" |  | Н380420-119-1 | телефонная станция |  | \ \ АО "Оборонэнерго" \ ТП №88 \ ЛЭП-0,4 кВ \ ВРУ-0,4 кВ | нет
2679 | Н380420 | ПАО "Ростелеком" |  | Н380420-120-1 | АТС-2945 с.Мочище |  | \ \ АО "РЭС" филиал "НГЭС" \ ПС 110 кВ Мочище \ Ф.№10412 ЛЭП-10 кВ \ ТП №177 \ ЛЭП-0,4 кВ \ ВРУ-0,4 кВ МКД ул.Обская,24 | нет
2680 | Н380420 | ПАО "Ростелеком" |  | Н380420-121-1 | модуль АТС |  | \ \ Приобские ЭС \ ПС "Животновод" \ Ф.№14 ВЛ-10 кВ \ ТП №4Н-297 \ ЛЭП-0,4кВ Ф-2, оп. №10 | нет
2681 | Н380420 | ПАО "Ростелеком" |  | Н380420-122-1 | точка доступа Wi-Fi, проектируемая ЛЭП-220В |  | \ \ АО "РЭС" филиал "НГЭС" \ ПС "Толмачевская" \ Ф.№11557 ВЛ-10 кВ \ ТП №6746 \ ВЛ-4 (ВЛ-0,4кВ) \ опора №58 | нет
2682 | Н380420 | ПАО "Ростелеком" |  | Н380420-123-1 | точка доступа Wi-Fi, проектируемая ЛЭП-220В |  | \ \ Приобские ЭС \ ПС "Железнодорожная" \ Ф.№10 ВЛ-10 кВ \ ТП №1Н-206 \ Ф.№3 ВЛ-0,4 кВ \ оп.№97 | нет
2683 | Н380420 | ПАО "Ростелеком" |  | Н380420-124-1 | точка доступа Wi-Fi, проектируемая ЛЭП-220В |  | \ \ Приобские ЭС \ ПС "Плотниково" \ Ф.№7 ВЛ-10 кВ \ ТП №1Н-239 \ Ф.№2 ВЛ-0,4 кВ \ оп.№132 | нет
2684 | Н380420 | ПАО "Ростелеком" |  | Н380420-125-1 | точка доступа Wi-Fi, проектируемая ЛЭП-220В |  | \ \ Приобские ЭС \ ПС "Верх-Тула" \ Ф.№4 ВЛ-10 кВ \ ТП №2Н-153 \ Ф.№2 ВЛ-0,4 кВ \ оп.№22 | нет
2685 | Н380420 | ПАО "Ростелеком" |  | Н380420-126-1 | точка доступа Wi-Fi, проектируемая ЛЭП-220В |  | \ \ Приобские ЭС \ ПС "Боровская" \ Ф.№3 ВЛ-10 кВ \ ТП №3Н-171 \ Ф.№2 ЛЭП-0,4 кВ \ оп.№232 | нет
2686 | Н380420 | ПАО "Ростелеком" |  | Н380420-127-1 | точка доступа Wi-Fi, проектируемая ЛЭП-220В |  | \ \ Чулымские ЭС \ ТПС Чик \ Ф-10 кВ №4 \ РП Прокудка \ РУ-0,4кВ ТП-10/0,4кВ №3К-161 \ ВЛ-0,4кВ №4 \ опора №11/2 | нет
2687 | Н380420 | ПАО "Ростелеком" |  | Н380420-128-1 | точка доступа Wi-Fi, проектируемая ЛЭП-220В |  | \ \ Приобские ЭС \ ПС Ярковская \ Ф.№5 ЛЭП-10 кВ \ ТП №3Н-240 \ Ф.№1 ЛЭП-0,4 кВ \ оп.№77 | нет
2688 | Н380420 | ПАО "Ростелеком" |  | Н380420-129-1 | оборудование связи (модуль АТС) |  | \ \ Приобские ЭС \ ПС "Верх-Тула" \ Ф.№6 ВЛ-10 кВ \ ТП №2Н-32 \ ЛЭП-0,4 кВ \ ф.6 \ оп.№1573 | нет
2689 | Н380420 | ПАО "Ростелеком" |  | Н380420-131-1 | оборудование базовой станции, проектируемая ЛЭП-0,4 кВ |  | \ \ Приобские ЭС \ ПС "Железнодорожная" \ Ф.№10 ВЛ-10 кВ \ ТП-10/0,4кВ №1Н-206 \ ЛЭП-0,4кВ Ф-1 \ опора №34 | нет
2690 | Н380420 | ПАО "Ростелеком" |  | Н380420-13-13 | ПСЭ-197 |  | \ \ АО "РЭС" \ ТП 1555 \ панель 10 \ руб. 3; \ \ АО "РЭС" \ ТП 1555 \ панель 2 \ руб 1 | нет
2691 | Н380420 | ПАО "Ростелеком" |  | Н380420-132-1 | точка доступа Wi-Fi, проектируемая ЛЭП-220 В |  | \ \ Приобские ЭС \ ПС "Барлак" \ Ф.№6 ВЛ-10 кВ \ ТП №4М-304 \ Ф.№2 ВЛ-0,4 кВ \ оп.№67 | нет
2692 | Н380420 | ПАО "Ростелеком" |  | Н380420-133-1 | АТС-2955 |  | \ \ Приобские ЭС \ ПС "Верх-Тула" \ ТП 2Н-172 ООО "НГСК" \ ВЛ-0,4 кВ | нет
2693 | Н380420 | ПАО "Ростелеком" |  | Н380420-134-1 | Оборудование базовой станции NS1000 |  | \ \ АО "РЭС" филиал "Карасукские электрические сети" \ ПС 110кВ Купинская ВЛ-35 кВ Ф.№3569 \ ПС 35 кВ Искра \ Ф. №10-6 ВЛ-10кВ \ КТП №10-604 РУ-0,4 кВ \ Ф. №2-10-604 ВЛ-0,4 кВ \ Опора №4 | нет
2694 | Н380420 | ПАО "Ростелеком" |  | Н380420-135-1 | ТШ АТС, проектируемая ЛЭП-220 В |  | \ \ АО "РЭС" филиал "Восточные электрические сети" \ ПС Тулинская \ ООО "НГСК" КТП-5 \ ЩУ-0,4 кВ Таунхауса №111 | нет
2695 | Н380420 | ПАО "Ростелеком" |  | Н380420-136-1 | АТС Таскаево |  | \ \ филиал Западные электрические сети" АО "РЭС" \ ПС ТАСКАЕВО \ Фидер 15 "Б" \ КТП 49 \ Фидер 3 \ Опора №5 \ АТС Таскаево | нет
2696 | Н380420 | ПАО "Ростелеком" |  | Н380420-137-2 | АТС Бакмасиха |  | \ \ филиал Западные электрические сети" АО "РЭС" \ ПС ТАСКАЕВО \ Фидер 19 "Б" \ КТП 76 \ фидер 1 \ опора 3 \ АТС Бакмасиха | нет
2697 | Н380420 | ПАО "Ростелеком" |  | Н380420-138-3 | АТС Новокозловское |  | \ \ филиал Западные электрические сети" АО "РЭС" \ ПС ТРУНОВСКОЕ \ Фидер 1 "Б" \ РП НОВОКОЗЛОВСКОЕ \ Фидер 4 "Б" \ КТП 2 \ Фидер 3 \ опора 4 \ АТС Н-Козловское | нет
2698 | Н380420 | ПАО "Ростелеком" |  | Н380420-139-4 | АТС Бадажки |  | \ \ филиал Западные электрические сети" АО "РЭС" \ ПС ПИОНЕРСКАЯ \ Фидер 52 "Б" \ КТП 324 \ Фидер 2 \ Опора №5 \ АТС Бадажки | нет
2699 | Н380420 | ПАО "Ростелеком" |  | Н380420-140-6 | АТС Зюзя |  | \ \ филиал Западные электрические сети" АО "РЭС" \ ПС ЗЮЗЯ \ Фидер 40 "Б" \ КТП 295 \ фидер 4 \ опора 13 \ АТС Зюзя | нет
2700 | Н380420 | ПАО "Ростелеком" |  | Н380420-141-7 | АТС Кармакла |  | \ \ филиал Западные электрические сети" АО "РЭС" \ ПС ТАНДОВСКАЯ \ Фидер 30 "Б" \ КТП 188 \ Фидер 1 \ опора 22 \ АТС Кармакла | нет
2701 | Н380420 | ПАО "Ростелеком" |  | Н380420-142-8 | АТС Квашнино |  | \ \ филиал Западные электрические сети" АО "РЭС" \ ПС ЗЮЗЯ \ Фидер 37 "Б" \ КТП 424 \ фидер 2 \ опора 3 \ АТС Квашнино | нет
2702 | Н380420 | ПАО "Ростелеком" |  | Н380420-143-9 | АТС Старощербаково |  | \ \ филиал Западные электрические сети" АО "РЭС" \ ПС Бараба \ Фидер 61 "Б" \ КТП 118 \ Фидер 4 \ опора 9 \ АТС Старощербаково | нет
2703 | Н380420 | ПАО "Ростелеком" |  | Н380420-144-10 | АТС Новониколаевка |  | \ \ филиал Западные электрические сети" АО "РЭС" \ ПС КАРАСЁВО \ Фидер 8 "Б" \ КТП 296 \ Фидер 1 \ опора 7 \ АТС Новониколаевское | нет
2704 | Н380420 | ПАО "Ростелеком" |  | Н380420-145-11 | АТС Новоспасск |  | \ \ филиал Западные электрические сети" АО "РЭС" \ ПС ПИОНЕРСКАЯ \ РП НОВОСПАССКОЕ \ Фидер 17 "Б" \ КТП 59 \ Фидер 4 \ Опора №2 \ АТС Новоспасское | нет
2705 | Н380420 | ПАО "Ростелеком" |  | Н380420-146-12 | АТС Новочаново |  | \ \ филиал Западные электрические сети" АО "РЭС" \ ПС ТАНДОВСКАЯ \ Фидер 29 "Б" \ КТП 154 \ Фидер 2 \ опора 12 \ АТС Новочаново | нет
2706 | Н380420 | ПАО "Ростелеком" |  | Н380420-147-13 | АТС Новоярково |  | \ \ филиал Западные электрические сети" АО "РЭС" \ ПС ТАНДОВСКАЯ \ Фидер 31 "Б" \ КТП 148 \ Фидер 1 \ Опора №11 \ АТС Новоярково | нет
2707 | Н380420 | ПАО "Ростелеком" |  | Н380420-148-15 | АТС Устьянцево |  | \ \ филиал Западные электрические сети" АО "РЭС" \ ПС КИРЗИНСКОЕ \ Фидер 5 "Б" \ РП УСТЬЯНЦЕВО \ Фидер 10 "Б" \ КТП 342 \ Фидер 1 \ опора 7 \ АТС Устьянцево | нет
2708 | Н380420 | ПАО "Ростелеком" |  | Н380420-149-16 | АТС Шубинское |  | \ \ филиал Западные электрические сети" АО "РЭС" \ ТПС БАРАБУШКА \ Фидер 56 "Б" \ РП ШУБИНСКОЕ \ Фидер 20 "Б" \ КТП 85 \ Фидер 2 \ Опора №7 \ АТС Шубинское | нет
2709 | Н380420 | ПАО "Ростелеком" |  | Н380420-150-17 | АТС Юный Пионер |  | \ \ филиал Западные электрические сети" АО "РЭС" \ ПС ПИОНЕРСКАЯ \ Фидер 51 "Б" \ КТП 304 \ Фидер 1 \ опора 4 \ АТС Юный Пионер | нет
2710 | Н380420 | ПАО "Ростелеком" |  | Н380420-151-18 | АТС Белово |  | \ \ филиал Западные электрические сети" АО "РЭС" \ ПС КАЗАНЦЕВО \ Фидер 46 "Б" \ КТП 263 \ фидер 4 \ АТС Белово | нет
2711 | Н380420 | ПАО "Ростелеком" |  | Н380420-152-1 | АТС Новоульяновское |  | \ \ филиал Западные электрические сети" АО "РЭС" \ ПС Бараба \ Фидер 61 "Б" \ КТП 383 \ Фидер 2 \ Опора №10 \ АТС Новоульяновское | нет
2712 | Н380420 | ПАО "Ростелеком" |  | Н380420-153-1 | АТС Казанцево |  | \ \ филиал Западные электрические сети" АО "РЭС" \ ПС КАЗАНЦЕВО \ Фидер 47 "Б" \ КТП 266 \ Фидер 2 \ опора 8 \ АТС Казанцево | нет
2713 | Н380420 | ПАО "Ростелеком" |  | Н380420-154-1 | Оборудование связи, проектируемая ЛЭП-0,22кВ |  | \ \ филиал Западные электрические сети" АО "РЭС" \ ПС ТАНДОВСКАЯ \ Фидер 32 "Б" \ КТП 176 \ фидер 2 \ опора 11 | нет
2714 | Н380420 | ПАО "Ростелеком" |  | Н380420-155-1 | Оборудование связи, проектируемая ЛЭП-0,22кВ |  | \ \ филиал Западные электрические сети" АО "РЭС" \ ПС ТАНДОВСКАЯ \ Фидер 30 "Б" \ КТП 160 \ Фидер 2 \ опора 4 | нет
2715 | Н380420 | ПАО "Ростелеком" |  | Н380420-156-1 | Оборудование связи, проектируемая ЛЭП-0,22кВ |  | \ \ филиал Западные электрические сети" АО "РЭС" \ ПС ПИОНЕРСКАЯ \ Фидер 54 "Б" \ КТП 417 \ фидер 5 \ опора 3 | нет
2716 | Н380420 | ПАО "Ростелеком" |  | Н380420-157-1 | Оборудование связи, проектируемая ЛЭП-0,22кВ |  | \ \ филиал Западные электрические сети" АО "РЭС" \ ПС ТАНДОВСКАЯ \ Фидер 33 "Б" \ КТП 183 \ Фидер 1 \ Опора №24 | нет
2717 | Н380420 | ПАО "Ростелеком" |  | Н380420-158-1 | Оборудование связи, проектируемая ЛЭП-0,22кВ |  | \ \ филиал Западные электрические сети" АО "РЭС" \ ПС ТАНДОВСКАЯ \ Фидер 31 "Б" \ РП ЯРКОВСКОЕ \ Фидер 34 "Б" \ КТП 231 \ фидер 2 \ опора 11 | нет
2718 | Н380420 | ПАО "Ростелеком" |  | Н380420-159-1 | оборудование базовой станции, проектируемая ЛЭП-0,4 кВ |  | \ \ филиал Западные электрические сети" АО "РЭС" \ ПС ПИОНЕРСКАЯ \ Фидер 52 "Б" \ КТП 324 \ Фидер 2 \ оп.№4 | нет
2719 | Б113499 | ООО "Пилар" |  | Б113499-5-1 | Базовая станция NS988925 |  | \ \ филиал Западные электрические сети" АО "РЭС" \ ПС КОЖУРЛА \ Фидер 4 "Ю" \ КТП 4 "Ю" 9; \ \ филиал Западные электрические сети" АО "РЭС" \ ПС КОЖУРЛА \ Фидер 6 "Ю" \ КТП 6 "Ю" 10 | Нет
2720 | Н380420 | ПАО "Ростелеком" |  | Н380420-162-1 | АТС Абрамово |  | \ \ филиал Западные электрические сети" АО "РЭС" \ ПС Куйбышевская 110/10кВ \ Фидер 1 "К" \ ЛЭП 10 кВ \ Опора №264 \ КТП 1 "К" 228 \ Фидер 1 \ Опора №36 \ А. АТС Абрамово | нет
2721 | Н380420 | ПАО "Ростелеком" |  | Н380420-163-2 | Куйбышевская АТС от ТП-10 |  | \ \ филиал Западные электрические сети" АО "РЭС" \ ПС Куйбышевская 110/10кВ \ ГРЭС АО "РЭС" \ КТП 10 \ Фидер 14 \ Куйбышевская АТС (ул. Куйбышева 19); \ \ филиал Западные электрические сети" АО "РЭС" \ ПС Куйбышевская 110/10кВ \ ГРЭС АО "РЭС" \ КТП 10 \ Фидер 7 \ Куйбышевская АТС (ул. Куйбышевская 19); \ \ филиал Западные электрические сети" АО "РЭС" \ ПС Куйбышевская 110/10кВ \ ГРЭС АО "РЭС" \ КТП 109 \ Фидер 6 \ ОАО "Сибирьтелеком" (резерв) | нет
2722 | Н380420 | ПАО "Ростелеком" |  | Н380420-164-5 | АТС "КВАНТ" от ТП-45+ТП-118 (резерв) |  | \ \ филиал Западные электрические сети" АО "РЭС" \ ПС Куйбышевская 110/10кВ \ ГРЭС АО "РЭС" \ КТП 118 (2х400) "Заря" \ Ячейка 2 \ Фидер 3 \ ОАО "Ростелеком"; \ \ филиал Западные электрические сети" АО "РЭС" \ ПС Куйбышевская 110/10кВ \ ГРЭС АО "РЭС" \ КТП 118 (2х400) "Заря" \ Ячейка 6 \ Фидер 11 \ ОАО "Ростелеком"; \ \ филиал Западные электрические сети" АО "РЭС" \ ПС Куйбышевская 110/10кВ \ ГРЭС АО "РЭС" \ КТП 45 (2х630) "Спорткомплекс" \ Фидер 10 \ ОАО "Ростелеком" | нет
2723 | Н380420 | ПАО "Ростелеком" |  | Н380420-166-7 | АТС Чумаково от ТП-4 |  | \ \ филиал Западные электрические сети" АО "РЭС" \ ПС ЧУМАКОВО \ Ф №1ч ЛЭП-10кВ \ ТП №1ч4 \ Ф №2 ВЛ-0,4кВ \ опора №5 | нет
2724 | Н380420 | ПАО "Ростелеком" |  | Н380420-167-9 | АТС Андреевка |  | \ \ филиал Западные электрические сети" АО "РЭС" \ ПС ЧУМАКОВО \ Фидер 6 "Ч" \ КТП 6 "Ч" 385 \ Фидер 1 \ Опора №10 \ ОАО "Ростелеком" (АТС Андреевка) | нет
2725 | Н380420 | ПАО "Ростелеком" |  | Н380420-168-10 | АТС Гжатск от ТП-51"К"407 |  | \ \ филиал Западные электрические сети" АО "РЭС" \ ПС СЕРГИНО \ Фидер 51 "К" \ ЛЭП 10 кВ \ Опора №390 \ КТП 51 "К" 407 \ Фидер 2 \ ЛЭП 04 кВ \ Опора №2 \ А. Куйбышевский РУС-Гжатск | нет
2726 | Н380420 | ПАО "Ростелеком" |  | Н380420-169-11 | АТС Кульча от ТП-42"К"331 |  | \ \ филиал Западные электрические сети" АО "РЭС" \ ПС КУЛЬЧА \ Фидер 42 "К" \ ЛЭП 10 кВ \ Опора №44 \ КТП 42 "К" 331 \ Фидер 1 \ Опора №3 \ А. Куйбышевский РУС-кульча | нет
2727 | Н380420 | ПАО "Ростелеком" |  | Н380420-170-12 | АТС Михайловка от ТП-9"Ч"17 |  | \ \ филиал Западные электрические сети" АО "РЭС" \ ПС ГУРМАНКА \ Фидер 9 "Ч" \ КТП 9 "Ч" 17 \ Фидер 1 \ Опора №38 \ ОАО "Ростелеком" (АТС Михайловка) | нет
2728 | Н380420 | ПАО "Ростелеком" |  | Н380420-171-13 | АТС Помельцево от ТП-5"О"504 |  | \ \ филиал Западные электрические сети" АО "РЭС" \ ПС ОТРАДНОЕ \ Фидер 5 "О" \ ЛЭП 10 кВ \ Опора №343 \ КТП 5 "О" 504 \ Фидер 1 \ Опора №8 \ А. Куйбышевский РУС-Помельцево | нет
2729 | Н380420 | ПАО "Ростелеком" |  | Н380420-172-14 | АТС Осиново от ТП-43"К"541 |  | \ \ филиал Западные электрические сети" АО "РЭС" \ ПС КУЛЬЧА \ Фидер 43 "К" \ ЛЭП 10 кВ \ Опора №342 (ЗАО РЭС) \ КТП 43 "К" 541 (Адм. Осиновского с/с) \ Фидер 1 \ Опора №10 \ ОАО "Ростелеком" (АТС Осиново) | нет
2730 | Н380420 | ПАО "Ростелеком" |  | Н380420-173-15 | АТС Кондусла от ТП-43"К"539 |  | \ \ филиал Западные электрические сети" АО "РЭС" \ ПС КУЛЬЧА \ Фидер 43 "К" \ ЛЭП 10 кВ \ Опора №253 \ КТП 43 "К" 539 \ Фидер 1 \ ЛЭП 04 кВ \ Опора №15 \ ОАО "Ростелеком" (АТС с. ККондусла) | нет
2731 | Н380420 | ПАО "Ростелеком" |  | Н380420-174-16 | АТС Отрадненское от ТП-3"О"59 |  | \ \ филиал Западные электрические сети" АО "РЭС" \ ПС ОТРАДНОЕ \ Фидер 3 "О" \ ЛЭП 10 кВ \ Опора №26 \ КТП 3 "О" 59 \ Фидер 2 \ ЛЭП 04 кВ \ Опора №7 \ А. Куйбышевский РУС-Отрадное | нет
2732 | Н380420 | ПАО "Ростелеком" |  | Н380420-175-17 | АТС Зоново |  | \ \ филиал Западные электрические сети" АО "РЭС" \ ПС ЗОНОВО \ фидер 10 "К" \ ТП-10 "К" 418 \ Фидер 3 \ ЛЭП-04 кВ \ Опора №6 \ А. Куйбышевский РУС - Зоново | нет
2733 | Н380420 | ПАО "Ростелеком" |  | Н380420-176-18 | АТС Константиновка от ТП-7"Ч"52 |  | \ \ филиал Западные электрические сети" АО "РЭС" \ ПС ЧУМАКОВО \ Фидер 7 "Ч" \ ЛЭП 10 кВ \ Опора №313 \ КТП 7 "Ч" 52 \ Фидер 3 \ ЛЭП 04 кВ \ Опора №18 \ ОАО "Ростелеком" (АТС Константиновка) | нет
2734 | Н380420 | ПАО "Ростелеком" |  | Н380420-177-20 | АТС Сергино от ТП-52"К"62 |  | \ \ филиал Западные электрические сети" АО "РЭС" \ ПС СЕРГИНО \ Фидер 52 "К" \ ЛЭП 10 кВ \ Опора №40 \ КТП 52 "К" 62 \ Фидер 2 \ Опора №3 \ А. Куйбышевский РУС-Сергино | нет
2735 | Н380420 | ПАО "Ростелеком" |  | Н380420-178-21 | АТС Комсомольский от ТП-35"К"189 |  | \ \ филиал Западные электрические сети" АО "РЭС" \ ПС ОЛЕНЁНОК \ Фидер 35 "К" \ ЛЭП 10 кВ \ Опора №148 \ КТП 35 "К" 189 \ Фидер 2 \ Опора №26 \ А. Куйбышевский РУС | нет
2736 | Н380420 | ПАО "Ростелеком" |  | Н380420-179-22 | АТС Кама |  | \ \ филиал Западные электрические сети" АО "РЭС" \ ПС КАМА \ Фидер 8 "И" \ ЛЭП 10 кВ \ Опора №53 \ КТП 8 "И" 37 \ Фидер 2 \ Опора №9 \ А. Куйбышевский РУС-Кама | нет
2737 | Н380420 | ПАО "Ростелеком" |  | Н380420-180-23 | АТС Булатово |  | \ \ филиал Западные электрические сети" АО "РЭС" \ ПС БУЛАТОВО \ Фидер 2 "Э" \ ЛЭП 10 кВ \ Опора №57 \ КТП 2 "Э" 29 \ Фидер 1 \ Опора №3 \ А. Куйбышевский РУС-Булатово | нет
2738 | Н380420 | ПАО "Ростелеком" |  | Н380420-181-24 | МБК с. Верх-Ича |  | \ \ АО "РЭС" филиал "Западные электрические сети" \ ПС 35кВ Верх-Ича \ ЛЭП-10кВ Ф №5И \ КТП-10/0,4кВ №5и3 \ РУ-0,4кВ \ ВЛ-0,4кВ, Ф №1 \ опора №8 | нет
2739 | Н380420 | ПАО "Ростелеком" |  | Н380420-182-25 | АТС с. Новоичинское |  | \ \ АО "РЭС" филиал "Западные электрические сети" \ ПС 110кВ Антоновка \ ЛЭП-10кВ Ф №50К \ КТП-10/0,4кВ №50к341 \ РУ-0,4кВ \ ВЛ-0,4кВ, Ф №1 \ опора №17 | нет
2740 | Н380420 | ПАО "Ростелеком" |  | Н380420-183-26 | АТС аул-Бергуль от ТП-45"К"370 |  | \ \ филиал Западные электрические сети" АО "РЭС" \ ПС СЕРГИНО \ Фидер 53 "К" \ РП Анган \ Фидер 45 "К" \ Опора №116 \ КТП 45 "К" 370 \ Фидер 1 \ Опора №2 \ А. Куйбышевский РУС-Аул-Бергуль | нет
2741 | Н380420 | ПАО "Ростелеком" |  | Н380420-184-27 | АТС Веснянка от ТП-1"Э"352 |  | \ \ филиал Западные электрические сети" АО "РЭС" \ ПС БУЛАТОВО \ Фидер 1 "Э" \ ЛЭП 10 кВ \ Опора №340 \ КТП 1 "Э" 352 \ Фидер 2 \ Опора №11 \ ОАО "Ростелеком" (АТС Веснянка) | нет
2742 | Н380420 | ПАО "Ростелеком" |  | Н380420-185-28 | АТС Заречный от ТП-34"К"330 |  | \ \ филиал Западные электрические сети" АО "РЭС" \ ПС ОЛЕНЁНОК \ Фидер 34 "К" \ ЛЭП 10 кВ \ Опора №29 \ КТП 34 "К" 330 \ Фидер 1 \ Опора №9 \ А. Куйбышевский РУС-Заречный | нет
2743 | Н380420 | ПАО "Ростелеком" |  | Н380420-186-29 | АТС с. Горбуново от КТП 1 "О" 582 |  | \ \ филиал Западные электрические сети" АО "РЭС" \ ПС ОТРАДНОЕ \ Фидер 1 "О" \ КТП 1 "О" 582 \ Фидер 3 \ Опора №2 \ ОАО "Сибирьтелеком" АТС с. Горбуново | нет
2744 | Н380420 | ПАО "Ростелеком" |  | Н380420-187-1 | МБК с.Балман |  | \ \ филиал Западные электрические сети" АО "РЭС" \ ПС ЗОНОВО \ Фидер 9 "К" \ КТП 9 "К" 547 \ Фидер 2 \ опора №2 | нет
2745 | Н380420 | ПАО "Ростелеком" |  | Н380420-204-1 | Выносной концентратор городской АТС |  | \ \ филиал Западные электрические сети" АО "РЭС" \ Линия 3-10 (3-10) \ ОАО "РЖД" \ ЭЧЭ-213 \ ТДТН 2х25000 110/10 \ Фидер 1-10 \ \ ЦРП \ Фидер 6 10 \ \ Опора №119 \ \ ТП-4 630 кВА \ Фидер 7 \ \ Выносной концетратоа ОАО "Сибирьтелеком" | нет
2746 | Н380420 | ПАО "Ростелеком" |  | Н380420-206-1 | Сельская телефонная станция с. Ермолаевка |  | \ \ филиал Западные электрические сети" АО "РЭС" \ ТПС Убинская \ Фидер 11 "У" \ КТП 11 "У" 44 \ Фидер 1 \ Опора №5 | нет
2747 | Н380420 | ПАО "Ростелеком" |  | Н380420-207-1 | Сельская телефонная станция с.Орловское |  | \ \ филиал Западные электрические сети" АО "РЭС" \ ПС ОРЛОВКА \ Фидер 15 "У" \ КТП 15 "У" 11 \ Фидер 3 \ Опора №2 | нет
2748 | Н380420 | ПАО "Ростелеком" |  | Н380420-208-1 | МБК с. Черный Мыс |  | \ \ филиал Западные электрические сети" АО "РЭС" \ ПС ОРЛОВКА \ Фидер 17 "У" \ КТП 17 "У" 6 \ Фидер 2 \ Опора №6 | нет
2749 | Н380420 | ПАО "Ростелеком" |  | Н380420-209-1 | Оборудование базовой станции NS0601 |  | \ \ АО "РЭС" филиал "Западные электрические сети" \ ПС 35кВ Булатово \ ЛЭП-10кВ Ф №2Э \ КТП-10/0,4кВ №2э29 \ РУ-0,4кВ \ ВЛ-0,4кВ Ф №1 \ опора №3 | нет
2750 | Н380420 | ПАО "Ростелеком" |  | Н380420-210-1 | Сельская телефонная станция дер. Пешково |  | \ \ филиал Западные электрические сети" АО "РЭС" \ ПС ПЕШКОВО \ Фидер 2 "Н" \ КТП 2 "Н" 16 \ Фидер 3 \ Опора №6 | нет
2751 | Н380420 | ПАО "Ростелеком" |  | Н380420-211-1 | Сельская телефонная станция с. Новодубровское |  | \ \ филиал Западные электрические сети" АО "РЭС" \ ПС НОВОДУБРОВКА \ Фидер 4 "Н" \ КТП 4 "Н" 1 \ Фидер 1 \ Опора №5 | нет
2752 | Н380420 | ПАО "Ростелеком" |  | Н380420-212-1 | Контейнер сельской телефонной станции с. Крещенское |  | \ \ филиал Западные электрические сети" АО "РЭС" \ ПС НОВОДУБРОВКА \ Фидер 3 "Н" \ КТП 3 "Н" 26 \ Фидер №3 \ Опора №17 | нет
2753 | Н380420 | ПАО "Ростелеком" |  | Н380420-213-1 | Сельская телефонная станция с. Кундран |  | \ \ филиал Западные электрические сети" АО "РЭС" \ ПС ГАНДИЧИ \ Фидер 2 "Г" \ КТП 2 "Г" 55 \ Фидер 1 \ Опора №1 | нет
2754 | Н380420 | ПАО "Ростелеком" |  | Н380420-214-1 | Сельская телефонная станция с. Круглоозерное |  | \ \ филиал Западные электрические сети" АО "РЭС" \ ПС ГАНДИЧИ \ Фидер 5 "Г" \ КТП 5 "Г" 67 \ Фидер 3 \ Опора №7 | нет
2755 | Н380420 | ПАО "Ростелеком" |  | Н380420-215-1 | МБК с. Новогандичево |  | \ \ филиал Западные электрические сети" АО "РЭС" \ ПС ГАНДИЧИ \ Фидер 6 "Г" \ КТП 6 "Г" 32 \ Фидер 1 \ Опора №1 | нет
2756 | Н380420 | ПАО "Ростелеком" |  | Н380420-216-1 | модульный блок контейнер |  | \ \ филиал Западные электрические сети" АО "РЭС" \ ПС РАИСИНО \ Фидер 7 "У" \ КТП 7 "У" 6 \ Фидер 1 \ Опора №5 | нет
2757 | Н380420 | ПАО "Ростелеком" |  | Н380420-217-1 | МБК с. Владимировское |  | \ \ филиал Западные электрические сети" АО "РЭС" \ ТПС Убинская \ Фидер 2 "У" \ РП Убинское \ Фидер 10 "У" \ КТП 10 "У" 73 \ Фидер 1 \ Опора №2 | нет
2758 | Н380420 | ПАО "Ростелеком" |  | Н380420-218-1 | Сельская телефонная станция п. Николаевка 2-я |  | \ \ филиал Западные электрические сети" АО "РЭС" \ ПС КЛУБНИЧНАЯ \ Фидер 3 "Д" \ РП КЛУБНИЧНОЕ \ Фидер 1 "Д" \ КТП 1 "Д" 23 \ Фидер 1 \ Опора №15 | нет
2759 | Н380420 | ПАО "Ростелеком" |  | Н380420-219-1 | Сельская телефонная станция с.Кожурла |  | \ \ филиал Западные электрические сети" АО "РЭС" \ ПС КОЖУРЛА \ Фидер 6 "Ю" \ КТП 6 "Ю" 30 \ Фидер 1 \ Опора №35 | нет
2760 | Н380420 | ПАО "Ростелеком" |  | Н380420-2-2 | ПСЭ-532 |  | \ \ АО "РЭС" \ ТП 345; \ \ АО "РЭС" \ ТП 346 | нет
2761 | Н380420 | ПАО "Ростелеком" |  | Н380420-220-1 | модульный блок контейнер АТС и КЛ-0,4кВ |  | \ \ филиал Западные электрические сети" АО "РЭС" \ ПС КЛУБНИЧНАЯ \ Фидер 2 "Д" \ КТП 2 "Д" 11 \ ф. №3 \ оп. №3 | нет
2762 | Н380420 | ПАО "Ростелеком" |  | Н380420-221-1 | Сельская телефонная станция с. Борисоглебка |  | \ \ АО "РЭС" филиал "Западные электрические сети" \ РП Клубничная \ ЛЭП-10кВ ф.№4Д \ ТП-10/0,4кВ №4Д75 \ РУ-0,4кВ \ ВЛ-0,4кВ, ф.№3 \ опора №14 | нет
2763 | Н380420 | ПАО "Ростелеком" |  | Н380420-222-1 | МБК с. Александро-Невское |  | \ \ филиал Западные электрические сети" АО "РЭС" \ ПС КЛУБНИЧНАЯ \ Фидер 3 "Д" \ РП КЛУБНИЧНОЕ \ Фидер 1 "Д" \ КТП 1 "Д" 6 \ Фидер №1 \ Опора №6 | нет
2764 | Н380420 | ПАО "Ростелеком" |  | Н380420-23-23 | АТСЭ-33/2 |  | \ \ АО "РЭС" \ ТП 2018 \ руб. 19; \ \ АО "РЭС" \ ТП 2018 \ руб. 9 | нет
2765 | Н380420 | ПАО "Ростелеком" |  | Н380420-250-1 | АТС Биаза |  | \ \ филиал Западные электрические сети" АО "РЭС" \ ПС БИАЗА \ Фидер 2 "Е" \ КТП 2 "Е" 49 \ фидер 1 \ опора 10 \ АТС Биаза | нет
2766 | Н380420 | ПАО "Ростелеком" |  | Н380420-251-10 | АТС Большие Кулики |  | \ \ филиал Западные электрические сети" АО "РЭС" \ ПС ВЕРХ-КРАСНОЯРКА \ Фидер 3 "А" \ КТП 3 "А" 24 \ фидер 1 \ АТС Большие Кулики | нет
2767 | Н380420 | ПАО "Ростелеком" |  | Н380420-252-11 | АТС Новотроицк |  | \ \ филиал Западные электрические сети" АО "РЭС" \ ПС НОВОТРОИЦКАЯ (35/10кВ) \ Фидер 4 "Р" \ КТП 4 "Р" 27 \ АТС Новотроицк | нет
2768 | Н380420 | ПАО "Ростелеком" |  | Н380420-25-25 | АТС-29 |  | \ \ АО "РЭС" \ ТП 846 | нет
2769 | Н380420 | ПАО "Ростелеком" |  | Н380420-253-12 | АТС Среднеичинск |  | \ \ филиал Западные электрические сети" АО "РЭС" \ ПС СЕРГИНО \ Фидер 56 "К" \ ЛЭП 10 кВ \ КТП 56 "К" 20 \ Фидер 2 \ Опора №7 \ АТС Среднеичинск | нет
2770 | Н380420 | ПАО "Ростелеком" |  | Н380420-254-13 | АТС Алёшинка |  | \ \ филиал Западные электрические сети" АО "РЭС" \ ПС ЧУВАШИ \ Фидер 11 "С" \ КТП 11 "С" 58 \ Фидер 1 \ Опора №3 \ АТС Алёшинка | нет
2771 | Н380420 | ПАО "Ростелеком" |  | Н380420-255-14 | АТС Витинск |  | \ \ филиал Западные электрические сети" АО "РЭС" \ ПС НОВОТРОИЦКАЯ (35/10кВ) \ Фидер 1 "Р" \ КТП 1 "Р" 38 \ Фидер 1 \ Опора №1 \ АТС Витинск | нет
2772 | Н380420 | ПАО "Ростелеком" |  | Н380420-256-15 | АТС Ударник |  | \ \ филиал Западные электрические сети" АО "РЭС" \ ПС ВЕРХ-КРАСНОЯРКА \ Фидер 1 "А" \ КТП 1 "А" 4 \ Фидер 1 \ опора №21 \ АТС Ударник | нет
2773 | Н380420 | ПАО "Ростелеком" |  | Н380420-259-1 | АТС п. Коб-Кордон |  | \ \ филиал Западные электрические сети" АО "РЭС" \ ПС ЧУВАШИ \ Фидер 9 "С" \ КТП 9 "С" 11 | нет
2774 | Н380420 | ПАО "Ростелеком" |  | Н380420-260-1 | Оборудование базовой станции, проектируемая ЛЭП-0,4кВ |  | \ \ филиал Западные электрические сети" АО "РЭС" \ ПС БИАЗА \ Фидер 6 "Е" \ КТП 6 "Е" 7 \ Фидер 2 \ опора 20 | нет
2775 | Н380420 | ПАО "Ростелеком" |  | Н380420-261-2 | АТС Бергуль |  | \ \ филиал Западные электрические сети" АО "РЭС" \ ПС БИАЗА \ Фидер 6 "Е" \ КТП 6 "Е" 7 \ Фидер 2 \ опора 19 \ АТС Бергуль | нет
2776 | Н380420 | ПАО "Ростелеком" |  | Н380420-262-1 | Оборудование базовой станции, проектируемая ЛЭП-0,4 кВ |  | \ \ филиал Западные электрические сети" АО "РЭС" \ ПС ЧУВАШИ \ Фидер 9 "С" \ КТП 9 "С" 52 \ Фидер 1 \ опора 12 | нет
2777 | Н380420 | ПАО "Ростелеком" |  | Н380420-263-1 | Оборудование базовой станции, проектируемая ЛЭП-0,4 кВ |  | \ \ филиал Западные электрические сети" АО "РЭС" \ ПС ЧУВАШИ \ Фидер 1 "С" \ КТП 10 "С" 8 \ Фидер 1 \ опора №5 | нет
2778 | Н380420 | ПАО "Ростелеком" |  | Н380420-264-1 | Оборудование базовой станции, проектируемая ЛЭП-0,4кВ |  | \ \ филиал Западные электрические сети" АО "РЭС" \ ПС НОВОТРОИЦКАЯ (35/10кВ) \ Фидер 4 "Р" \ КТП 4 "Р" 27 \ Фидер 1 \ опора 1 | нет
2779 | Н380420 | ПАО "Ростелеком" |  | Н380420-265-1 | оборудование базовой станции NS 0624, проектируемая ЛЭП-0,4 кВ |  | \ \ АО "РЭС" филиал "Западные электрические сети" \ ПС 110кВ Полярная \ ЛЭП-10кВ ф.№5С \ КТП-10/0,4кВ №5с31 \ РУ-0,4кВ \ ВЛ-0,4кВ, ф.№1 \ опора №2 | нет
2780 | Н380420 | ПАО "Ростелеком" |  | Н380420-266-1 | оборудование базовой станции NS 1927, проектируемая ЛЭП-0,4 кВ |  | \ \ АО "РЭС" филиал "Западные электрические сети" \ ПС 110кВ Биаза \ ЛЭП-10кВ ф.№5Е \ КТПН-10/0,4кВ №5е40 \ РУ-0,4кВ \ ВЛ-0,4кВ, ф.№1 \ опора №3 | нет
2781 | Н380420 | ПАО "Ростелеком" |  | Н380420-267-3 | АТС Остяцк |  | \ \ филиал Западные электрические сети" АО "РЭС" \ ПС БИАЗА \ Фидер 5 "Е" \ КТП 5 "Е" 40 \ АТС Остяцк | нет
2782 | Н380420 | ПАО "Ростелеком" |  | Н380420-268-4 | АТС Останинка |  | \ \ филиал Западные электрические сети" АО "РЭС" \ ПС БИАЗА \ Фидер 3 "Е" \ КТП 3 "Е" 31 \ АТС Останинка | нет
2783 | Н380420 | ПАО "Ростелеком" |  | Н380420-269-5 | АТС Гражданцево |  | \ \ филиал Западные электрические сети" АО "РЭС" \ ПС Полярная 110/35/10кВ \ Фидер 5 "С" \ КТП 5 "С" 12 \ Фидер 3 \ опора 10 \ АТС Гражданцево | нет
2784 | Н380420 | ПАО "Ростелеком" |  | Н380420-270-6 | АТС Верх - Красноярка |  | \ \ филиал Западные электрические сети" АО "РЭС" \ ПС ВЕРХ-КРАСНОЯРКА \ Фидер 2 "А" \ КТП 2 "А" 17 \ Фидер 3 \ Опора №6 \ АТС Верх-Красноярка | нет
2785 | Н380420 | ПАО "Ростелеком" |  | Н380420-271-7 | АТС Чуваши |  | \ \ филиал Западные электрические сети" АО "РЭС" \ ПС ЧУВАШИ \ Фидер 1 "С" \ КТП 10 "С" 8 \ АТС Чуваши | нет
2786 | Н380420 | ПАО "Ростелеком" |  | Н380420-27-27 | АТС-12 |  | \ \ АО "РЭС" \ ТП 1174; \ \ АО "РЭС" \ ТП 1282 | нет
2787 | Н380420 | ПАО "Ростелеком" |  | Н380420-272-8 | АТС Чебаки |  | \ \ филиал Западные электрические сети" АО "РЭС" \ ПС Полярная 110/35/10кВ \ Фидер 3 "С" \ КТП 3 "С" 6 \ АТС Чебаки | нет
2788 | Н380420 | ПАО "Ростелеком" |  | Н380420-273-9 | АТС Фёдоровка |  | \ \ филиал Западные электрические сети" АО "РЭС" \ ПС НОВОТРОИЦКАЯ (35/10кВ) \ Фидер 3 "Р" \ КТП 3 "Р" 35 \ АТС Фёдоровка | нет
2789 | Н380420 | ПАО "Ростелеком" |  | Н380420-275-2 | АТСК |  | \ \ АО "РЭС" ЧЭС \ ПС "Маслянинская" 110/35/10кВ \ Л498 \ ТП323 \ оп..7/3 | нет
2790 | Н380420 | ПАО "Ростелеком" |  | Н380420-276-1 | здание Сузунского РУС |  | \ \ ВЭС \ ПС "Сузунская" 110/35/10кВ СРЭС ФЧЭС ОАО "РЭС" \ Л4 (Л7) \ РП№41 \ Л-4110 \ ТП4059 \ Ф-1; \ \ ВЭС \ ПС "Сузунская" 110/35/10кВ СРЭС ФЧЭС ОАО "РЭС" \ Л4 (Л7) \ РП№41 \ Л-4110 \ ТП4059 \ Ф-1(резерв) | нет
2791 | Н380420 | ПАО "Ростелеком" |  | Н380420-280-2 | АТС-4 |  | \ \ ВЭС \ ПС "Искитимская" 110/10кВ ИгРЭС ФЧЭС АО "РЭС" \ Л10108 (Л10119) \ РП №2 \ Л211 \ ТП119 \ Л-11; \ \ ВЭС \ ПС "Искитимская" 110/10кВ ИгРЭС ФЧЭС АО "РЭС" \ Л10112 \ ТП148 \ Л-1, Л-11 | нет
2792 | Н380420 | ПАО "Ростелеком" |  | Н380420-281-4 | RASМ-1 |  | \ \ ВЭС \ ПС "Новая" 110/10кВ ИгРЭС ФЧЭС АО "РЭС" \ Л10196 (Л10209) \ РП №9 \ Л919 \ ТП192 \ Л-24; \ \ ВЭС \ ПС "Новая" 110/10кВ ИгРЭС ФЧЭС АО "РЭС" \ Л10196 (Л10209) \ РП №9 \ Л919 \ ТП192 \ Л-8; \ \ ВЭС \ ПС "Новая" 110/10кВ ИгРЭС ФЧЭС АО "РЭС" \ Л-10203 \ ТП-227 \ Л11 | нет
2793 | Н380420 | ПАО "Ростелеком" |  | Н380420-282-5 | RASМ-2 |  | \ \ ВЭС \ ПС "Новая" 110/10кВ ИгРЭС ФЧЭС АО "РЭС" \ Л10188 (Л10197) \ РП №7 \ Л713 \ ТП112 \ Л-4 | нет
2794 | Н380420 | ПАО "Ростелеком" |  | Н380420-283-6 | RASМ-3 |  | \ \ ВЭС \ ПС "Новая" 110/10кВ ИгРЭС ФЧЭС АО "РЭС" \ Л10188 (Л10197) \ РП №7 \ Л712 \ ТП181и \ Л-12 | нет
2795 | Н380420 | ПАО "Ростелеком" |  | Н380420-284-1 | RASM-5 |  | \ \ ВЭС \ ПС "Южная" 110/10кВ ИгРЭС ФЧЭС АО "РЭС" \ Л-10575(10585) \ РП-8 \ ТП-212 \ Л-7 \ ВРУ ж/дома; \ \ ВЭС \ ПС "Южная" 110/10кВ ИгРЭС ФЧЭС АО "РЭС" \ Л-10575(10585) \ РП-8 \ ТП-218 \ Л6 \ яч2 \ ВРУ-0,4ж/д | нет
2796 | Н380420 | ПАО "Ростелеком" |  | Н380420-285-1 | RL-контейнер |  | \ \ ВЭС \ ПС "Южная" 110/10кВ ИгРЭС ФЧЭС АО "РЭС" \ Л10563 \ РП №4 \ Л412 \ ТП133 \ Л-10 \ оп.9 | нет
2797 | Н380420 | ПАО "Ростелеком" |  | Н380420-29-29 | нежилое помещение |  | \ \ АО "РЭС" \ ТП 2653А; \ \ АО "РЭС" \ ТП 2655 | нет
2798 | Н380420 | ПАО "Ростелеком" |  | Н380420-302-1 | Оборудование связи - АТС-2953 |  | \ \ АО "РЭС" филиал "Восточные электрические сети" \ ПС Пашино \ Ф. 10212 \ РП 10 кВ №490 \ ЛЭП-10 кВ \ Ф 23 \ ТП-10/0,4 кВ №7Н-291 \ Ф-3 ЛЭП-0,4 кВ \ оп. №382 | нет
2799 | Н380420 | ПАО "Ростелеком" |  | Н380420-30-30 | АТС-15(2153) |  | \ \ АО "РЭС" \ ТП 374; \ \ АО "РЭС" \ ТП 597 | нет
2800 | Н380420 | ПАО "Ростелеком" |  | Н380420-303-1 | контейнерная АТС |  | \ \ АО "РЭС" филиал ВЭС \ ПС "Заречная" 110/10кВ \ Л10835, 10838 (10873) \ РП6 \ Л605 \ ТП87 \ РУ-0,4кв \ ВЛ-0,4кВ \ оп.5 | нет
2801 | Н380420 | ПАО "Ростелеком" |  | Н380420-304-1 | телеграф и радиоузел |  | \ \ АО "РЭС" ЧЭС \ РП №1 Линево 10кВ \ Л711 \ ТП1Л | нет
2802 | Н380420 | ПАО "Ростелеком" |  | Н380420-305-6 | АТС Нижний Урюм от КТП 20 "Ж" 8 |  | \ \ филиал Западные электрические сети" АО "РЭС" \ ПС ВЕРХ-УРЮМ \ Фидер 20 "Ж" \ КТП 20 "Ж" 8 \ АТС Нижний Урюм | нет
2803 | Н380420 | ПАО "Ростелеком" |  | Н380420-306-1 | РУС |  | \ \ АО "РЭС" филиал "Черепановские электрические сети" \ ПС 35кВ Нижнекаменская \ ЛЭП-10кВ Л-132 \ ТП-2256 \ Ф.№4, ВЛ-0,4кВ \ опора №10 | нет
2804 | Н380420 | ПАО "Ростелеком" |  | Н380420-307-2 | РУС |  | \ \ АО "РЭС" ЧЭС \ ПС "Н.Каменская" 35/10кВ \ Л134 \ ТП1681 | нет
2805 | Н380420 | ПАО "Ростелеком" |  | Н380420-308-1 | АТС |  | \ \ АО "РЭС" ЧЭС \ ПС "Бобровская" 110/35/10кВ \ Л155 \ ТП615 | нет
2806 | Н380420 | ПАО "Ростелеком" |  | Н380420-309-2 | АТС |  | \ \ АО "РЭС" ЧЭС \ ПС "Каргаполовская" 35/10кВ \ Л33 \ ТП1472 | нет
2807 | Н380420 | ПАО "Ростелеком" |  | Н380420-310-4 | АТС |  | \ \ АО "РЭС" ЧЭС \ ПС "Ключиковская" 35/10кВ \ Л111 \ ТП1267 | нет
2808 | Н380420 | ПАО "Ростелеком" |  | Н380420-311-5 | АТС |  | \ \ АО "РЭС" ЧЭС \ ПС "Каргаполовская" 35/10кВ \ Л30 \ ТП562 | нет
2809 | Н380420 | ПАО "Ростелеком" |  | Н380420-312-7 | АТС |  | \ \ АО "РЭС" ЧЭС \ ПС "В.Сузунская" 35/10кВ \ Л164 \ ТП557 | нет
2810 | Н380420 | ПАО "Ростелеком" |  | Н380420-31-31 | АТС-46 |  | \ \ АО "РЭС" филиал "НГЭС" \ ПС 110кВ Кировская \ ф. 11-27 \ ТП-490 \ секция Т-2; \ \ АО "РЭС" филиал "НГЭС" \ ПС 110кВ Кировская \ Ф.№11-09 \ РП-4 \ яч. 10 \ ТП-490 \ Секция Т-1 | нет
2811 | Н380420 | ПАО "Ростелеком" |  | Н380420-313-8 | АТС |  | \ \ АО "РЭС" ЧЭС \ ПС "Шарчинская" 35/10кВ \ Л71 \ ТП643 | нет
2812 | Н380420 | ПАО "Ростелеком" |  | Н380420-314-9 | АТС |  | \ \ АО "РЭС" ЧЭС \ ПС "Бобровская" 110/35/10кВ \ Л150 \ оп.222 \ ООО "НГСК" ВЛ-10кВ \ ТП1863 | нет
2813 | Н380420 | ПАО "Ростелеком" |  | Н380420-315-10 | АТС |  | \ \ АО "РЭС" ЧЭС \ ПС "Каргаполовская" 35/10кВ \ Л35 \ ТП1458 | нет
2814 | Н380420 | ПАО "Ростелеком" |  | Н380420-316-12 | АТС |  | \ \ АО "РЭС" ЧЭС \ ПС "Холодновская" 35/10кВ \ Л331 \ ТП1697 | нет
2815 | Н380420 | ПАО "Ростелеком" |  | Н380420-317-13 | АТС |  | \ \ АО "РЭС" ЧЭС \ ПС "Шайдуровская" 35/10кВ \ Л83 \ ТП634 | нет
2816 | Н380420 | ПАО "Ростелеком" |  | Н380420-318-14 | АТС |  | \ \ АО "РЭС" ЧЭС \ ПС "Битковская" 110/35/10кВ \ Л224 \ ТП603 | нет
2817 | Н380420 | ПАО "Ростелеком" |  | Н380420-319-15 | АТС |  | \ \ АО "РЭС" ЧЭС \ ПС "Шарчинская" 35/10кВ \ Л73 \ ТП533 | нет
2818 | Н380420 | ПАО "Ростелеком" |  | Н380420-320-16 | АТС |  | \ \ АО "РЭС" ЧЭС \ ПС "Шипуновская" 110/10кВ \ Л583 \ ТП541 | нет
2819 | Н380420 | ПАО "Ростелеком" |  | Н380420-321-17 | АТС |  | \ \ АО "РЭС" ЧЭС \ ПС "Шипуновская" 110/10кВ \ Л581 \ ТП1063 | нет
2820 | Н380420 | ПАО "Ростелеком" |  | Н380420-322-18 | АТС |  | \ \ АО "РЭС" ЧЭС \ ПС "Бобровская" 110/35/10кВ \ Л152 \ ТП669 | нет
2821 | Н380420 | ПАО "Ростелеком" |  | Н380420-32-32 | АТС-61(261) |  | \ \ АО "РЭС" \ ТП 705 | нет
2822 | Н380420 | ПАО "Ростелеком" |  | Н380420-324-21 | АТС |  | \ \ АО "РЭС" ЧЭС \ ПС "Болтовская" 35/10кВ \ Л64 \ ТП1869 | нет
2823 | Н380420 | ПАО "Ростелеком" |  | Н380420-325-23 | АТС |  | \ \ АО "РЭС" ЧЭС \ ПС "Битковская" 110/35/10кВ \ Л223 \ ТП529 | нет
2824 | Н380420 | ПАО "Ростелеком" |  | Н380420-326-24 | АТС |  | \ \ АО "РЭС" ЧЭС \ ПС "В.Сузунская" 35/10кВ \ Л165 \ ТП974 | нет
2825 | Н380420 | ПАО "Ростелеком" |  | Н380420-327-1 | Точка доступа Wi-Fi |  | \ \ АО "РЭС" ЧЭС \ ПС "Болтовская" 35/10кВ \ Л61 \ ТП580 \ Ф-1 \ оп.7 | нет
2826 | Н380420 | ПАО "Ростелеком" |  | Н380420-328-1 | Точка доступа Wi-Fi |  | \ \ АО "РЭС" ЧЭС \ ПС "Холодновская" 35/10кВ \ Л334 \ ТП1479 \ Ф-1 \ оп.8 | нет
2827 | Н380420 | ПАО "Ростелеком" |  | Н380420-329-1 | Точка доступа Wi-Fi |  | \ \ АО "РЭС" ЧЭС \ ПС "Шарчинская" 35/10кВ \ Л71 \ ТП979 \ Ф-2 \ оп.16 | нет
2828 | Н380420 | ПАО "Ростелеком" |  | Н380420-3-3 | ПСЭ-536 |  | \ \ АО "РЭС" \ ТП 528; \ \ АО "РЭС" \ ТП 9 АО "УК "ПЛП" | нет
2829 | Н380420 | ПАО "Ростелеком" |  | Н380420-330-1 | Точка доступа Wi-Fi |  | \ \ АО "РЭС" ЧЭС \ ПС "В.Сузунская" 35/10кВ \ Л164 \ ТП245 \ Ф-4 \ оп.19 | нет
2830 | Н380420 | ПАО "Ростелеком" |  | Н380420-331-1 | Точка доступа Wi-Fi |  | \ \ АО "РЭС" ЧЭС \ ПС "Шайдуровская" 35/10кВ \ Л87 \ ТП639 \ Ф-2 \ оп.6 | нет
2831 | Н380420 | ПАО "Ростелеком" |  | Н380420-332-1 | оборудование базовой станции, проектируемая ЛЭП-0,4кВ |  | \ \ Черепановские электрические сети \ ПС "Шарчинская" 35/10 кВ \ ТП-1678 \ ВЛ-0,4кВ №1 \ опора №1 | нет
2832 | Н380420 | ПАО "Ростелеком" |  | Н380420-333-1 | АТС |  | \ \ АО "РЭС" ЧЭС \ ПС "Маслянинская" 110/35/10кВ \ Л486 \ ТП1373 | нет
2833 | Н380420 | ПАО "Ростелеком" |  | Н380420-334-2 | АТС |  | \ \ АО "РЭС" ЧЭС \ ПС "Пайвинская" 35/10кВ \ Л252 \ ТП731 \ ЛЭП-0,4кВ №2 \ оп. 2 | нет
2834 | Н380420 | ПАО "Ростелеком" |  | Н380420-335-3 | АТС |  | \ \ АО "РЭС" ЧЭС \ ПС "Б.Изыракская" 35/10кВ \ Л515 \ ТП1602 | нет
2835 | Н380420 | ПАО "Ростелеком" |  | Н380420-336-4 | АТС |  | \ \ АО "РЭС" ЧЭС \ ПС "Никоновская" 110/10кВ \ Л193 \ ТП1039 | нет
2836 | Н380420 | ПАО "Ростелеком" |  | Н380420-337-5 | АТС |  | \ \ АО "РЭС" ЧЭС \ ПС "Борковская" 35/10кВ \ Л422 \ ТП1367 \ Ф-1 \ оп.5 | нет
2837 | Н380420 | ПАО "Ростелеком" |  | Н380420-338-6 | АТС |  | \ \ АО "РЭС" ЧЭС \ ПС "Елбанская" 35/10кВ \ Л353 \ ТП1628 | нет
2838 | Н380420 | ПАО "Ростелеком" |  | Н380420-339-7 | АТС |  | \ \ АО "РЭС" ЧЭС \ ПС "Никоновская" 110/10кВ \ Л196 \ ТП728 | нет
2839 | Н380420 | ПАО "Ростелеком" |  | Н380420-340-8 | АТС |  | \ \ АО "РЭС" ЧЭС \ ПС "Дубровская" 35/10кВ \ Л53 \ ТП1641 \ Ф-№1 \ оп. -№1 | нет
2840 | Н380420 | ПАО "Ростелеком" |  | Н380420-341-9 | АТС |  | \ \ АО "РЭС" ЧЭС \ ПС "Мамоновская" 35/10кВ \ Л241 \ ТП959 | нет
2841 | Н380420 | ПАО "Ростелеком" |  | Н380420-342-10 | АТС |  | \ \ АО "РЭС" ЧЭС \ ПС "Маслянинская" 110/35/10кВ \ Л485 \ ТП197 | нет
2842 | Н380420 | ПАО "Ростелеком" |  | Н380420-343-13 | АТС |  | \ \ АО "РЭС" ЧЭС \ ПС "Б.Изыракская" 35/10кВ \ Л510 \ ТП175 | нет
2843 | Н380420 | ПАО "Ростелеком" |  | Н380420-34-34 | АТС-47(317) |  | \ \ АО "РЭС" \ РП 29; \ \ АО "РЭС" \ ТП 636 | нет
2844 | Н380420 | ПАО "Ростелеком" |  | Н380420-344-14 | АТС |  | \ \ АО "РЭС" ЧЭС \ ПС "Елбанская" 35/10кВ \ Л355 \ ТП211 \ ф2 \ оп.18 | нет
2845 | Н380420 | ПАО "Ростелеком" |  | Н380420-345-15 | АТС |  | \ \ АО "РЭС" ЧЭС \ ПС "Маслянинская" 110/35/10кВ \ Л482 \ ТП1031 | нет
2846 | Н380420 | ПАО "Ростелеком" |  | Н380420-346-16 | АТС |  | \ \ АО "РЭС" ЧЭС \ ПС "Егорьевская" 35/6кВ \ Л1 \ ТП1926 | нет
2847 | Н380420 | ПАО "Ростелеком" |  | Н380420-347-17 | контейнер под оборудование связи |  | \ \ АО "РЭС" ЧЭС \ ПС "Б.Изыракская" 35/10кВ \ Л516 \ ТП1389 \ ф.1 \ оп.10 | нет
2848 | Н380420 | ПАО "Ростелеком" |  | Н380420-349-1 | Модульный блок-контейнер |  | \ \ АО "РЭС" ЧЭС \ ПС "Мамоновская" 35/10кВ \ Л245 \ ТП1908 \ Ф-1 \ оп.-28 | нет
2849 | Н380420 | ПАО "Ростелеком" |  | Н380420-350-1 | Оборудования БШПД |  | \ \ АО "РЭС" ЧЭС \ ПС "Мамоновская" 35/10кВ \ Л241 \ ТП-207 \ ф-1 \ оп.3 | нет
2850 | Н380420 | ПАО "Ростелеком" |  | Н380420-351-1 | Оборудование БШПД (связи) |  | \ \ АО "РЭС" ЧЭС \ ПС "Маслянинская" 110/35/10кВ \ ТП-359м \ ВЛ-0,4кВ №1 \ оп.№34 | нет
2851 | Н380420 | ПАО "Ростелеком" |  | Н380420-352-1 | Оборудование БШПД |  | \ \ АО "РЭС" ЧЭС \ ПС "Мамоновская" 35/10кВ \ Л240 \ ТП1385 \ ф.2 \ оп.-№7 | нет
2852 | Н380420 | ПАО "Ростелеком" |  | Н380420-353-1 | оборудование БС NS1098 |  | \ \ АО "РЭС" ЧЭС \ ПС "Елбанская" 35/10кВ \ РП-№2 с. Суенга \ Л-641 (ЛЭП-10 кВ) \ ТП-№211 (ЛЭП-0,4 кВ) \ Ф-№2 \ оп.№23 | нет
2853 | Н380420 | ПАО "Ростелеком" |  | Н380420-354-1 | оборудование БС NS1093 |  | \ \ АО "РЭС" ЧЭС \ ПС "Елбанская" 35/10кВ \ Л356 \ ТП960 \ ВЛ-0,4кВ №1 \ оп.№6 | нет
2854 | Н380420 | ПАО "Ростелеком" |  | Н380420-355-1 | Точка доступа Wi-Fi д.Дресвянка |  | \ \ АО "РЭС" ЧЭС \ ПС "Елбанская" 35/10кВ \ Л356 \ ТП960 \ ВЛ-0,4кВ №1 \ оп.№5 | нет
2855 | Н380420 | ПАО "Ростелеком" |  | Н380420-356-1 | оборудование базовой станции NS0555, проектируемая ЛЭП 380В |  | \ \ АО "РЭС" филиал "Черепановские электрические сети" \ ПС 35кВ Б.Изырак \ ТП-1389 \ ВЛ-0,4кВ №1 \ опора №9 | нет
2856 | Н380420 | ПАО "Ростелеком" |  | Н380420-357-1 | оборудование базовой станции NS0559, проектируемая ЛЭП 380В |  | \ \ АО "РЭС" филиал "Черепановские электрические сети" \ ПС 110кВ Никоновская \ ТП-1039 \ ВЛ-0,4кВ №1 \ опора №5 | нет
2857 | Б113499 | ООО "Пилар" |  | Б113499-7-2 | ЛЭП-10 кВ, КТП-10/0,4кВ №4У24. Базовая станция NS982519 (РРС№61/8) |  | \ \ филиал Западные электрические сети" АО "РЭС" \ ТПС Убинская \ Фидер 4 "У" \ опора 90; \ \ филиал Западные электрические сети" АО "РЭС" \ ТПС Убинская \ Фидер 6 "У" \ КТП 6 "У" 23 | Нет
2858 | Н380420 | ПАО "Ростелеком" |  | Н380420-360-1 | Барабинский ЛТЦ |  | \ \ филиал Западные электрические сети" АО "РЭС" \ ПС Бараба \ Фидер 62 "Б" \ ЗЭС АО РЭС \ РП 1 \ Фидер 105 \ РП 2 \ Фидер 211 \ КТП 86 (ПАО "Ростелеком") \ фидер 14, 16 - Барабинский ЛТЦ (резервное); \ \ филиал Западные электрические сети" АО "РЭС" \ ПС Бараба \ Фидер 64 "Б" \ РП -4 \ Фидер 403 \ КТП 86 (ПАО "Ростелеком") \ фидер 1, 2, 4 - Барабинский ЛТЦ (основное) | нет
2859 | Н380420 | ПАО "Ростелеком" |  | Н380420-362-2 | АТС Цветники от КТП 8 "Ж" 29 |  | \ \ филиал Западные электрические сети" АО "РЭС" \ ПС Здвинская 110/10 кВ \ Фидер 8 "Ж" \ КТП 8 "Ж" 29 \ АТС Цветники | нет
2860 | Н380420 | ПАО "Ростелеком" |  | Н380420-363-3 | АТС Нижний Чулым от КТП 21 "Ж" 31 |  | \ \ филиал Западные электрические сети" АО "РЭС" \ ПС СТЕПНАЯ \ Фидер 21 "Ж" \ КТП 21 "Ж" 290 \ Фидер 3 \ Опора №16 | нет
2861 | Н380420 | ПАО "Ростелеком" |  | Н380420-36-36 | АТС-66(266) |  | \ \ АО "РЭС" \ ТП 1728 \ пан 7 \ руб. 2; \ \ АО "РЭС" \ ТП 1728 \ пан. 2 \ руб. 2 | нет
2862 | Н380420 | ПАО "Ростелеком" |  | Н380420-364-4 | АТС Михайловка от КТП 2 "Ж" 63 |  | \ \ филиал Западные электрические сети" АО "РЭС" \ ПС Здвинская 110/10 кВ \ Фидер 2 "Ж" \ КТП 2 "Ж" 63 \ АТС Михайловка | нет
2863 | Н380420 | ПАО "Ростелеком" |  | Н380420-365-5 | АТС Верх-Урюм от КТП 18 "Ж" 111 |  | \ \ филиал Западные электрические сети" АО "РЭС" \ ПС ВЕРХ-УРЮМ \ Фидер 18 "Ж" \ КТП 18 "Ж" 111 \ АТС Верх-Урюм | нет
2864 | Н380420 | ПАО "Ростелеком" |  | Н380420-366-7 | АТС Лянино от КТП 6 "Л" 79 |  | \ \ филиал Западные электрические сети" АО "РЭС" \ ПС ЛЯНИНО \ Фидер 6 "Л" \ КТП 6 "Л" 79 \ АТС Лянино | нет
2865 | Н380420 | ПАО "Ростелеком" |  | Н380420-367-8 | АТС Новороссийка от КТП 7 "Л" 251 |  | \ \ филиал Западные электрические сети" АО "РЭС" \ ПС ЛЯНИНО \ Фидер 7 "Л" \ КТП 7 "Л" 251 \ АТС Новороссийка | нет
2866 | Н380420 | ПАО "Ростелеком" |  | Н380420-368-9 | АТС Чулым от КТП 13 "Ж" 19 |  | \ \ филиал Западные электрические сети" АО "РЭС" \ ПС ПОБЕДА \ Фидер 13 "Ж" \ КТП 13 "Ж" 19 \ АТС Чулым | нет
2867 | Н380420 | ПАО "Ростелеком" |  | Н380420-369-10 | АТС Сарыбалык от КТП 10 "Ж" 127 |  | \ \ филиал Западные электрические сети" АО "РЭС" \ ПС СОВХОЗНАЯ \ Фидер 10 "Ж" \ КТП 10 "Ж" 127 \ фидер 5 \ опора 15 \ АТС Сарыбалык | нет
2868 | Н380420 | ПАО "Ростелеком" |  | Н380420-370-11 | АТС Алексеевка от КТП 25 "Ж" 278 |  | \ \ филиал Западные электрические сети" АО "РЭС" \ ПС СОВХОЗНАЯ \ Фидер 9 "Ж" \ РП АЛЕКСЕЕВКА \ Фидер 25 "Ж" \ КТП 25 "Ж" 278 \ Фидер 1 \ ВЛ-0,4кВ А-35 длина 320 метров \ Опора №11 \ АТС Алексеевка | нет
2869 | Н380420 | ПАО "Ростелеком" |  | Н380420-371-12 | АТС Маландино от КТП 9 "Ж" 41 |  | \ \ филиал Западные электрические сети" АО "РЭС" \ ПС СОВХОЗНАЯ \ Фидер 9 "Ж" \ КТП 9 "Ж" 232 \ фидер 3 \ опора 4 \ АТС Маландино | нет
2870 | Н380420 | ПАО "Ростелеком" |  | Н380420-372-13 | АТС Петраки от КТП 27 "Ж" 292 |  | \ \ филиал Западные электрические сети" АО "РЭС" \ ПС ПЕТРАКИ \ Фидер 27 "Ж" \ КТП 27 "Ж" 292 \ АТС Петраки | нет
2871 | Н380420 | ПАО "Ростелеком" |  | Н380420-373-14 | АТС Городище от КТП 28 "Ж" 75 |  | \ \ филиал Западные электрические сети" АО "РЭС" \ ПС ПЕТРАКИ \ Фидер 28 "Ж" \ КТП 28 "Ж" 75 \ АТС Городище | нет
2872 | Н380420 | ПАО "Ростелеком" |  | Н380420-37-37 | АТС-42(342) |  | \ \ АО "РЭС" филиал "НГЭС" \ ПС "Тулинская" \ Ф.№10-60 \ РП-17 \ яч.9; \ \ АО "РЭС" филиал "НГЭС" \ ПС "Тулинская" \ Ф.№11-265 \ РП-17 \ яч.10 \ ТП-523 \ яч.6 | нет
2873 | Н380420 | ПАО "Ростелеком" |  | Н380420-374-15 | МБК д. Хапово |  | \ \ филиал Западные электрические сети" АО "РЭС" \ ПС Здвинская 110/10 кВ \ Фидер 8 "Ж" \ КТП 8 "Ж" 172 \ АТС Хапово | нет
2874 | Н380420 | ПАО "Ростелеком" |  | Н380420-375-16 | АТС Верх-Каргат Здвинского района НСО |  | \ \ филиал Западные электрические сети" АО "РЭС" \ ПС ВЕРХ-КАРГАТ (35/10кВ) \ Фидер 3 "М" \ КТП 3 "М" 145 \ АТС Верх-Каргат | нет
2875 | Н380420 | ПАО "Ростелеком" |  | Н380420-376-17 | АТС Берёзовка |  | \ \ филиал Западные электрические сети" АО "РЭС" \ ПС ВЕРХ-КАРГАТ (35/10кВ) \ Фидер 5 "М" \ КТП 5 "М" 103 \ Фидер 1 \ Опора №14 \ АТС - ОАО "Ростелеком" | нет
2876 | Н380420 | ПАО "Ростелеком" |  | Н380420-377-18 | АТС Старогорностали |  | \ \ филиал Западные электрические сети" АО "РЭС" \ ПС ВЕРХ-КАРГАТ (35/10кВ) \ Фидер 2 "М" \ КТП 2 "М" 262 \ Фидер 1 \ опора 6 \ АТС-ОАО "Ростелеком" | нет
2877 | Н380420 | ПАО "Ростелеком" |  | Н380420-378-2 | Выносной концентратор АТС |  | \ \ филиал Западные электрические сети" АО "РЭС" \ ПС Бараба \ АО РЭС \ КТП 13 \ Фидер 11 \ АТС (резерв); \ \ филиал Западные электрические сети" АО "РЭС" \ ПС Бараба \ АО РЭС \ КТП 13 \ Фидер 4 \ АТС (основное питание) | нет
2878 | Н380420 | ПАО "Ростелеком" |  | Н380420-379-1 | контейнер с оборудованием связи |  | \ \ филиал Западные электрические сети" АО "РЭС" \ ПС Куйбышевская 110/10кВ \ ГРЭС АО "РЭС" \ КТП 51 (160) \ Фидер 4 (ВЛ-04 А-35) \ Опора №28-1 \ ОАО "Сибирьтелеком" (контейнер связи) | нет
2879 | Н380420 | ПАО "Ростелеком" |  | Н380420-380-1 | Миниконтейнер с оборудованием связи - Новогорносталёво |  | \ \ филиал Западные электрические сети" АО "РЭС" \ ПС БАКЛУШИ \ Фидер Л94 \ КТП Л94 \ Опора №9 \ Миниконтейнер оборудования связи | нет
2880 | Н380420 | ПАО "Ростелеком" |  | Н380420-381-1 | миниконтейнер с оборудованием связи |  | \ \ филиал Западные электрические сети" АО "РЭС" \ ПС Куйбышевская 110/10кВ \ ГРЭС АО "РЭС" \ КТП 106 (2*400) \ Фидер 2 \ Опора №2 \ ОАО"Ростелеколм" (миниконтейнер с оборудов. связи) | нет
2881 | Н380420 | ПАО "Ростелеком" |  | Н380420-382-1 | миниконтейнер с оборудованием связи |  | \ \ филиал Западные электрические сети" АО "РЭС" \ ПС Куйбышевская 110/10кВ \ ГРЭС АО "РЭС" \ КТП 119 \ Фидер 1 \ ВЛ-0,4кВ \ Опора №12 \ ОАО "Ростелеком" (миниконтейнер) | нет
2882 | Н380420 | ПАО "Ростелеком" |  | Н380420-383-1 | НУП-4/9С |  | \ \ ПАО "ФСК ЕЭС" - МЭС Сибири | нет
2883 | Н380420 | ПАО "Ростелеком" |  | Н380420-38-38 | АТС-43(343) |  | \ \ АО "РЭС" \ ТП 576 | нет
2884 | Н380420 | ПАО "Ростелеком" |  | Н380420-384-1 | точка доступа Wi-fi |  | \ \ филиал Западные электрические сети" АО "РЭС" \ ПС БУЛАТОВО \ Фидер 3 "Э" \ ЛЭП 10 кВ \ Опора №292 \ КТП 3 "Э" 589 \ Фидер 1 \ опора 12 | нет
2885 | Н380420 | ПАО "Ростелеком" |  | Н380420-385-1 | Проектируемая ЛЭП-0,22кВ, климатический телекоммуникационный шкаф |  | \ \ филиал Западные электрические сети" АО "РЭС" \ ПС Куйбышевская 110/10кВ \ ГРЭС АО "РЭС" \ КТП 48 \ Фидер 5 \ Опора №5/1 \ ПАО "Ростелеком" (телеком. шкаф) | нет
2886 | Н380420 | ПАО "Ростелеком" |  | Н380420-386-1 | Проектируемая ЛЭП-0,22кВ, климатический телекоммуникационный шкаф |  | \ \ филиал Западные электрические сети" АО "РЭС" \ ПС Куйбышевская 110/10кВ \ ГРЭС АО "РЭС" \ КТП 103 \ Фидер 2 \ Опора №22 \ ПАО "Ростелеком" (телеком. шкаф) | нет
2887 | Н380420 | ПАО "Ростелеком" |  | Н380420-387-1 | ПСЭ-1 |  | \ \ АО "РЭС" филиал ВЭС \ ГПП БЭМЗ 110/10кВ \ Л1001, 1013 (Л11591) \ РП-10 Бердск \ Л1025 \ ТП221 \ РУ-0,4кВ \ яч.6-4, 8-3 | нет
2888 | Н380420 | ПАО "Ростелеком" |  | Н380420-388-2 | ЦАТС |  | \ \ АО "РЭС" филиал ВЭС \ ПС "Бердская" 110/10кВ ЧЭС БРЭС \ ТП38 \ РУ-0,4кВ \ яч.2-1, 5-1 | нет
2889 | Н380420 | ПАО "Ростелеком" |  | Н380420-389-3 | ПСЭ-3 |  | \ \ АО "РЭС" филиал ВЭС \ ГПП СО РАН 110/10кВ БРЭС \ РП2 \ Л208 \ ТП105 \ РУ-0,4кВ \ яч.9-1, 7-1 | нет
2890 | Н380420 | ПАО "Ростелеком" |  | Н380420-391-5 | ПСЭ-5 |  | \ \ АО "РЭС" филиал ВЭС \ ПС "Бердская" 110/10кВ ЧЭС БРЭС \ Л1089, Л1086 (Л11609, 11598) \ РП6 \ Л619 \ ТП27 \ РУ-0,4кВ \ яч.1-1; \ \ АО "РЭС" филиал ВЭС \ ПС "Бердская" 110/10кВ ЧЭС БРЭС \ Л1089, Л1086 (Л11609, 11598) \ РП6 \ Л619 \ ТП29 \ РУ-0,4кВ \ яч.6-1 | нет
2891 | Н380420 | ПАО "Ростелеком" |  | Н380420-392-6 | ПСЭ-6 |  | \ \ АО "РЭС" филиал ВЭС \ ПС "Бердская" 110/10кВ ЧЭС БРЭС \ Л1090 \ ТП61 \ РУ-0,4кВ \ яч.2-1, 4-3 | нет
2892 | Н380420 | ПАО "Ростелеком" |  | Н380420-393-7 | ПСЭ-7 |  | \ \ АО "РЭС" филиал ВЭС \ ПС "Заречная" 110/10кВ \ Л10864, 10851 (11591) \ РП10 \ РУ-0,4кВ | нет
2893 | Н380420 | ПАО "Ростелеком" |  | Н380420-394-8 | ПСЭ-8 |  | \ \ АО "РЭС" филиал ВЭС \ ПС "Бердская" 110/10кВ ЧЭС БРЭС \ Л1082, 1097 (Л11594, 11613) \ РП7 \ Л719 \ ТП264 \ РУ-0,4кВ | нет
2894 | Н380420 | ПАО "Ростелеком" |  | Н380420-395-9 | ПСЭ-9 |  | \ \ АО "РЭС" филиал ВЭС \ ПС "Бердская" 110/10кВ ЧЭС БРЭС \ Л1092, 1085 (Ф.11591, Ф.11610) \ РП5 \ Л503 \ ТП149 \ РУ-0,4кВ | нет
2895 | Н380420 | ПАО "Ростелеком" |  | Н380420-396-1 | РЦОД |  | \ \ АО "РЭС" филиал ВЭС \ ПС "Бердская" 110/10кВ ЧЭС БРЭС \ Л1089, Л1086 (Л11609, 11598) \ РП6 \ Л610 \ ТП29 \ РУ-10кВ \ яч.7; \ \ АО "РЭС" филиал ВЭС \ ПС "Заречная" 110/10кВ \ Л10835, 10838 (10873) \ РП6 \ Л619 \ ТП27 \ РУ-10кВ \ яч.4 | нет
2896 | Н380420 | ПАО "Ростелеком" |  | Н380420-397-1 | контейнерная АТС |  | \ \ АО "РЭС" филиал ВЭС \ ПС "Заречная" 110/10кВ \ Л10848, 10867 \ ТП5 \ РУ-0,4кВ \ ЩСУ-1, 2 | нет
2897 | Н380420 | ПАО "Ростелеком" |  | Н380420-398-1 | контейнерная АТС |  | \ \ АО "РЭС" филиал ВЭС \ ПС "Заречная" 110/10кВ \ Л873 \ РП11 \ Л1109 \ ТП198 \ РУ-0,4кВ \ яч.1-1, 6-1 | нет
2898 | Н380420 | ПАО "Ростелеком" |  | Н380420-399-1 | ПСЭ-2 |  | \ \ АО "РЭС" филиал ВЭС \ ПС "Бердская" 110/10кВ ЧЭС БРЭС \ Л1092, 1085 (Ф.11591, Ф.11610) \ РП5 \ Л503 \ ТП271 \ РУ-0,4кВ \ яч.3-1, 5-2 | нет
2899 | Н380420 | ПАО "Ростелеком" |  | Н380420-400-1 | телекоммуникационный шкаф |  | \ \ АО "РЭС" филиал ВЭС \ ПС "Бердская" 110/10кВ ЧЭС БРЭС \ Л1092, 1085 (Ф.11591, Ф.11610) \ РП5 \ Л510 \ ТП-4б \ РУ-0,4кВ \ ВЛ-0,4кВ \ оп.13 | нет
2900 | Н380420 | ПАО "Ростелеком" |  | Н380420-401-1 | оборудование термошкафа |  | \ \ АО "РЭС" филиал ВЭС \ ГПП БЭМЗ 110/10кВ \ Л1106 \ ТП-298б \ оп.№13 | нет
2901 | Н380420 | ПАО "Ростелеком" |  | Н380420-402-1 | телефонная станция |  | \ \ АО "РЭС" филиал ВЭС \ ГПП БЭМЗ 110/10кВ \ ЗРУ \ яч.1-6, яч.47 \ КЛ-10кВ \ РП-19, РУ-10кВ (ООО "ЭСТО") \ яч.13 \ КЛ-10кВ \ ООО ИЦ "Сибирьэнергия" \ ТП 341ба \ яч.2 РУ-10/0,4кВ \ яч.1-1; \ \ АО "РЭС" филиал ВЭС \ ГПП БЭМЗ 110/10кВ \ ЗРУ \ яч.1-6, яч.47 \ КЛ-10кВ \ РП-19, РУ-10кВ (ООО "ЭСТО") \ яч.18 \ КЛ-10кВ \ ООО ИЦ "Сибирьэнергия" \ ТП 341ба \ яч.1 РУ-10/0,4кВ \ яч.3-3 | нет
2902 | Н380420 | ПАО "Ростелеком" |  | Н380420-403-1 | Оборудование базовой станции NS1950, проектируемая ЛЭП-0,4кВ |  | \ \ филиал Западные электрические сети" АО "РЭС" \ ПС ВЕРХ-УРЮМ \ Фидер 20 "Ж" \ КТП 20 "Ж" 8 \ Фидер 1 \ ВЛ-0,4кВ \ опора №15 | нет
2903 | Н380420 | ПАО "Ростелеком" |  | Н380420-40-40 | АТС-41(341) |  | \ \ АО "РЭС" \ ТП 511 | нет
2904 | Н380420 | ПАО "Ростелеком" |  | Н380420-404-1 | Оборудование базовой станции NS0434, проектируемая ЛЭП-0,4кВ |  | \ \ филиал Западные электрические сети" АО "РЭС" \ ПС ПЕТРАКИ \ Фидер 27 "Ж" \ КТП 27 "Ж" 144 \ Фидер 2 \ ВЛ-0,4кВ \ опора №23 | нет
2905 | Н380420 | ПАО "Ростелеком" |  | Н380420-405-1 | Оборудование базовой станции NS1089, проектируемая ЛЭП-0,4кВ |  | \ \ филиал Западные электрические сети" АО "РЭС" \ ПС СОВХОЗНАЯ \ Фидер 9 "Ж" \ РП АЛЕКСЕЕВКА \ Фидер 25 "Ж" \ КТП 25 "Ж" 278 \ Фидер 2 \ ВЛ-0,4кВ \ опора №7 | нет
2906 | Н380420 | ПАО "Ростелеком" |  | Н380420-406-1 | оборудование БШПД, проектируемая ЛЭП-220 В |  | \ \ филиал Западные электрические сети" АО "РЭС" \ ПС КАМА \ Фидер 8 "И" \ КТП 8 "И" 318 \ Фидер №3 \ ВЛ-0,4 кВ \ опора №8 | нет
2907 | Н380420 | ПАО "Ростелеком" |  | Н380420-407-1 | оборудование базовой станции, проектируемая ЛЭП-0,4кВ |  | \ \ АО "РЭС" филиал "Западные электрические сети" \ ПС 110кВ Сергино \ ЛЭП-10 кВ ф.№53К \ РП-Анган ф.№45К \ КТП-10/0,4кВ №45к39 РУ-0,4кВ \ ф.№1 ВЛ-0,4кВ \ опора №2 | нет
2908 | Н380420 | ПАО "Ростелеком" |  | Н380420-408-1 | оборудование базовой станции, проектируемая ЛЭП-0,4кВ |  | \ \ АО "РЭС" филиал "Западные электрические сети" \ ПС 35кВ Зоново \ ЛЭП-10кВ ф.№10К \ КТПН-10/0,4кВ №10к23 \ ф.№1 ВЛ-0,4кВ \ опора №4 | нет
2909 | Н380420 | ПАО "Ростелеком" |  | Н380420-409-1 | оборудование базовой станции, проектируемая ЛЭП-0,4кВ |  | \ \ АО "РЭС" филиал "Западные электрические сети" \ ПС 35кВ Кульча \ ЛЭП-10кВ ф.№43К \ КТП-10/0,4кВ №43к539 \ ф.№1 ВЛ-0,4кВ \ оп. 15 | нет
2910 | Н380420 | ПАО "Ростелеком" |  | Н380420-412-1 | модульный блок-контейнер АТС |  | \ \ АО "РЭС" филиал "Западные электрические сети" \ ТПС Барабинская \ ЛЭП-10кВ Ф.№3-10 \ РП-3 Ф.№304 \ КТПН-10/0,4кВ №5 \ Ф.№3 ЛЭП-0,4кВ \ опора №19/2 | нет
2911 | Н380420 | ПАО "Ростелеком" |  | Н380420-413-1 | оборудование базовой станции NS0515, проектируемая ЛЭП 380 В |  | \ \ АО "РЭС" филиал "Западные электрические сети" \ ПС 110кВ Здвинская,ЛЭП-35кВ ф.№35-188 \ ПС 35кВ Совхозная,ЛЭП-10кВ ф.№9Ж \ КТП-10/0,4кВ №9ж250 \ РУ-0,4кВ \ ф.№2 \ ВЛ-0,4кВ \ опора №11 | нет
2912 | Н380420 | ПАО "Ростелеком" |  | Н380420-414-1 | оборудование базовой станции NS0647, проектируемая ЛЭП 380 В |  | \ \ АО "РЭС" филиал "Западные электрические сети" \ ПС 110кВ Здвинская \ ЛЭП-10кВ ф.№2Ж \ ТП-10/0,4кВ №2ж181 \ РУ-0,4кВ \ ВЛ-0,4кВ, ф.№3 \ опора №11 | нет
2913 | Н380420 | ПАО "Ростелеком" |  | Н380420-41-41 | ПСК-477 |  | \ \ АО "РЭС" \ ТП 642 | нет
2914 | Н380420 | ПАО "Ростелеком" |  | Н380420-415-1 | оборудование базовой станции NS1406, проектируемая ЛЭП 380 В |  | \ \ АО "РЭС" филиал "Западные электрические сети" \ ПС 35кВ Верх-Каргат \ ЛЭП-10кВ ф.№5М \ КТП-10/0,4кВ №5м103 \ РУ-0,4кВ \ ВЛ-0,4кВ, ф.№1 \ опора №14 | нет
2915 | Н380420 | ПАО "Ростелеком" |  | Н380420-416-1 | оборудование базовой станции NS0603, проектируемая ЛЭП 380 В |  | \ \ АО "РЭС" филиал "Западные электрические сети" \ ПС 110кВ Лянино \ ЛЭП-10кВ ф.№7Л \ КТП-10/0,4кВ №7л251 \ РУ-0,4кВ \ ВЛ-0,4кВ, ф.№2 \ опора №3 | нет
2916 | Н380420 | ПАО "Ростелеком" |  | Н380420-417-1 | Модульный блок-контейнер с. Новосилиш |  | \ \ ПС 35 кВ Новосилишская \ ВЛ-10 кВ Ф.№4 \ ТП 10/0,4кВ НС-46 \ ВЛ-0,4 кВ Ф.№2 \ опора №9 | нет
2917 | Н380420 | ПАО "Ростелеком" |  | Н380420-418-1 | Оборудование базовой станции NS1694 |  | \ \ ПС Песчаная \ Ф № 2 \ КТП ПЧ -4 (100кВа) \ Ф № 3 \ опора №22 | нет
2918 | Н380420 | ПАО "Ростелеком" |  | Н380420-419-1 | От КТП 187 объект связи |  | \ \ ЗСЖД Филиал ОАО РЖД \ ПС "Карасукская" 41 \ Фидер 14 \ ЦРП \ Фидер №6 \ КТП 187 | нет
2919 | Н380420 | ПАО "Ростелеком" |  | Н380420-420-1 | "НУП-1-10А" |  | \ \ ПС 500 кВ Заря \ 1,2 СШ-0,4 кВ ЩСН-0,4 кВ \ Панель B3N, B12N \ Шкаф учёта А1, А2 | нет
2920 | Н425520 | ООО "Т2 Мобайл" |  | Н425520-530-1 | БС NS002511 |  | \ \ Приобские ЭС \ ПС "Моховая" \ Ф.№1 ВЛ-10 кВ \ оп. №1/42 ВЛ-10 кВ \ ТП №1Б-106; \ \ Приобские ЭС \ ПС "Моховая" \ Ф.№6 ВЛ-10 кВ \ оп.№1/7 ВЛ-10 кВ \ ТП №1Б-72 | Нет
2921 | Н380420 | ПАО "Ростелеком" |  | Н380420-422-2 | ЛТЦ-84 |  | \ \ Приобские ЭС \ РП "Ояш" \ Ф.№10 ВЛ-10 кВ \ оп.№2/1 ВЛ-10 кВ \ ТП №2М-153; \ \ Приобские ЭС \ ТПС "Ояш" ОАО РЖД \ Ф.№3 ВЛ-10 кВ \ ТП №2М-81 | нет
2922 | Н380420 | ПАО "Ростелеком" |  | Н380420-423-1 | Оборудование базовой станции NS0612 |  | \ \ АО "РЭС" ЧЭС \ ПС "Холодновская" 35/10кВ \ Л331 \ ТП1697 \ Ф-1 \ опора №1 | нет
2923 | Н380420 | ПАО "Ростелеком" |  | Н380420-424-1 | ЦАТС |  | \ \ Приобские ЭС \ \ РП "Центральная" \ Ф.№109 ВЛ-10 кВ \ ТП №5М-34 \ яч.11 РУ-0,4 кВ; \ \ Приобские ЭС \ \ РП "Центральная" \ Ф.№109 ВЛ-10 кВ \ ТП №5М-34 \ яч.5 РУ-0,4 кВ | нет
2924 | Б113499 | ООО "Пилар" |  | Б113499-6-1 | РРС-67 |  | \ \ Приобские ЭС \ \ РП "Центральная" \ Ф.№111 ВЛ-10 кВ \ ТП №19 \ РУ-0,4 кВ \ Ф-2; \ \ Приобские ЭС \ ТПС "Мошково" ОАО РЖД \ Ф.№5 ВЛ-10 кВ \ ТП №1М-67 \ РУ-0,4 кВ \ Ф-2 | Нет
2925 | Н380420 | ПАО "Ростелеком" |  | Н380420-426-1 | база РУС |  | \ \ Приобские ЭС \ ПС "Ордынская" \ Ф.№2 ВЛ-10 кВ \ ТП №6А-10 \ РУ-0,4 кВ \ кабельные наконечники Ф-1; \ \ Приобские ЭС \ ПС "Ордынская" \ Ф.№2 ВЛ-10 кВ \ ТП №6А-10 \ РУ-0,4 кВ \ кабельные наконечники Ф-2; \ \ Приобские ЭС \ ПС "Ордынская" \ Ф.№2 ВЛ-10 кВ \ ТП №6А-10 \ РУ-0,4 кВ \ кабельные наконечники Ф-3; \ \ Приобские ЭС \ ПС "Ордынская" \ Ф.№6 ВЛ-10 кВ \ ТП №6А-17 \ Ф.№2 ВЛ-0,4 кВ \ оп.№708 | нет
2926 | Н380420 | ПАО "Ростелеком" |  | Н380420-428-1 | АТС |  | \ \ Приобские ЭС \ ПС "Ордынская" \ Ф.№3 ВЛ-10 кВ \ ТП №6А-81 \ ВЛ-0,4 кВ 2 \ оп. №95 | нет
2927 | Н380420 | ПАО "Ростелеком" |  | Н380420-429-1 | Электронная АТС |  | \ \ Приобские ЭС \ ПС "Ордынская" \ Ф.№9 ВЛ-10 кВ \ ТП №6А-48 \ Ф.№2 ВЛ-0,4 кВ \ оп.№275 | нет
2928 | Н380420 | ПАО "Ростелеком" |  | Н380420-431-1 | здание ЦАТС |  | \ \ Приобские ЭС \ ПС "Моховая" \ 1СШ-10кВ \ ЛЭП-10кВ ф-7 \ РП-1 Болотное \ 2СШ-10кВ \ ЛЭП-10кВ ф-10117 \ ТП-10/0,4кВ №5Б-12 \ ф-7; \ \ Приобские ЭС \ ПС "Моховая" \ 2СШ-10кВ \ ЛЭП-10кВ ф-8 \ РП-1 Болотное \ 1СШ-10кВ \ ЛЭП-10кВ ф-10105 \ ТП-10/0,4кВ №5Б-61 \ ЛЭП-0,4кВ ф-6 \ оп.№19 | нет
2929 | Н380420 | ПАО "Ростелеком" |  | Н380420-433-1 | шкаф АТС |  | \ \ АО "РЭС" филиал "Восточные электрические сети" \ ПС Инструментальная \ РП-1050 \ КЛ-0,4 кВ \ ТП-1795 \ секция Т-2 | нет
2930 | Н380420 | ПАО "Ростелеком" |  | Н380420-434-1 | Оборудование базовой станции п. Октябрьский |  | \ \ АО РЭС Карасукский филиал \ Краснозеркая РЭС \ ПС 110 кВ ПЕТРОПАВЛОВСКАЯ \ Фидер 63-9 \ КТП №63-913 \ Фидер №3 \ Опора №3 | нет
2931 | Н380420 | ПАО "Ростелеком" |  | Н380420-435-1 | Оборудование базовой станции с. Кузнецовка |  | \ \ АО РЭС Карасукский филиал \ Баган РЭС \ ПС 24 АНДРЕЕВСКАЯ \ Ф.24-5 ВЛ-10кВ \ ТП №24-518 \ Ф.№2-24-518 ВЛ-0,4кВ \ Опора №34 | нет
2932 | Н380420 | ПАО "Ростелеком" |  | Н380420-436-1 | Оборудование базовой станции NS1668 |  | \ \ ОАО "РЖД" \ ТПС "Буготак" \ Ф. №4 ЛЭП-10 кВ \ РП-10 кВ Сарапулка \ Ф-1 ЛЭП-10 кВ \ ТП-10/0,4кВ №1М-161 \ Ф-4 ЛЭП-0,4кВ \ Опора №391 | нет
2933 | Н380420 | ПАО "Ростелеком" |  | Н380420-437-1 | Здание узла связи |  | \ \ АО РЭС Карасукский филиал \ Карасук РЭС \ ПС 110 кВ Карасукская \ Городские сети АО РЭС \ Фидер №41-6 \ РП1 \ Фидер №106 \ КТП №19 | нет
2934 | Н380420 | ПАО "Ростелеком" |  | Н380420-437-2 | Здание узла связи |  | \ \ АО РЭС Карасукский филиал \ Карасук РЭС \ ПС 110 кВ Карасукская \ Городские сети АО РЭС \ Фидер №41-6 \ РП1 \ Фидер №106 \ КТП97 | нет
2935 | Н380420 | ПАО "Ростелеком" |  | Н380420-438-2 | Здание узла связи |  | \ \ АО РЭС Карасукский филиал \ Карасук РЭС \ ПС 45 ХОРОШИНСКАЯ \ Фидер №45-7 \ КТП707 | нет
2936 | Н380420 | ПАО "Ростелеком" |  | Н380420-439-3 | Здание узла связи |  | \ \ АО РЭС Карасукский филиал \ Карасук РЭС \ ПС 110 кВ ЦЕЛИННАЯ \ ф.3 \ КТП301 | нет
2937 | Н380420 | ПАО "Ростелеком" |  | Н380420-4-4 | ПСЭ-206 |  | \ \ АО "РЭС" \ РП 961; \ \ АО "РЭС" \ ТП 962 | нет
2938 | Н380420 | ПАО "Ростелеком" |  | Н380420-440-4 | Здание узла связи |  | \ \ АО РЭС Карасукский филиал \ Карасук РЭС \ ПС 53 КАЛИНОВСКАЯ \ ф.4 \ КТП402 | нет
2939 | Н380420 | ПАО "Ростелеком" |  | Н380420-441-5 | Здание узла связи |  | \ \ АО РЭС Карасукский филиал \ Карасук РЭС \ ПС 110 кВ МОРОЗОВСКАЯ \ ф.3 \ КТП304 | нет
2940 | Н380420 | ПАО "Ростелеком" |  | Н380420-442-6 | Здание узла связи |  | \ \ АО РЭС Карасукский филиал \ Карасук РЭС \ ПС 44 ЗНАМЕНСКАЯ \ ф.3 \ КТП304 | нет
2941 | Н380420 | ПАО "Ростелеком" |  | Н380420-443-8 | Здание узла связи |  | \ \ АО РЭС Карасукский филиал \ Карасук РЭС \ ПС 110 кВ МОРОЗОВСКАЯ \ Фидер №46-2 \ КТП206 | нет
2942 | Н380420 | ПАО "Ростелеком" |  | Н380420-44-44 | АТС-23 |  | \ \ АО "РЭС" \ ТП 1373 \ пан. 3; \ \ АО "РЭС" \ ТП 1373 \ пан. 7 | нет
2943 | Н380420 | ПАО "Ростелеком" |  | Н380420-444-9 | Здание узла связи |  | \ \ АО РЭС Карасукский филиал \ Карасук РЭС \ ПС 52 ЧЕРНАЯ КУРЬЯ \ ф.6 \ КТП601 | нет
2944 | Н380420 | ПАО "Ростелеком" |  | Н380420-445-10 | ЛТЦ |  | \ \ АО РЭС Карасукский филиал \ Карасук РЭС \ ПС 23 САВКИНСКАЯ \ Фидер №23-5 \ КТП №23-520 | нет
2945 | Н380420 | ПАО "Ростелеком" |  | Н380420-446-11 | Здание узла связи |  | \ \ АО РЭС Карасукский филиал \ Карасук РЭС \ ПС 110 ИРБИЗИНСКАЯ \ Фидер №47-3 \ КТП №47-303 | нет
2946 | Н380420 | ПАО "Ростелеком" |  | Н380420-447-13 | Здание узла связи |  | \ \ АО РЭС Карасукский филиал \ Карасук РЭС \ ПС 110 кВ Карасукская \ Городские сети АО РЭС \ Фидер №41-13 \ РП №1 \ Фидер №107 \ КТП №16 | нет
2947 | Н380420 | ПАО "Ростелеком" |  | Н380420-448-14 | Здание узла связи |  | \ \ АО РЭС Карасукский филиал \ Карасук РЭС \ ПС 110 ИРБИЗИНСКАЯ \ Фидер №47-6 \ КТП №47-603 | нет
2948 | Н380420 | ПАО "Ростелеком" |  | Н380420-449-15 | Здание узла связи |  | \ \ АО РЭС Карасукский филиал \ Карасук РЭС \ ПС 43 СТУДЕНОВСКОЕ \ Фидер №43-5 \ КТП №43-506 | нет
2949 | Н380420 | ПАО "Ростелеком" |  | Н380420-450-16 | Здание узла связи |  | \ \ АО РЭС Карасукский филиал \ Карасук РЭС \ ПС 54 БЕЛОЕ \ Фидер №54-5 \ КТП502 | нет
2950 | Н380420 | ПАО "Ростелеком" |  | Н380420-451-17 | Здание узла связи |  | \ \ АО РЭС Карасукский филиал \ Карасук РЭС \ ПС 110 кВ Карасукская \ Городские сети АО РЭС \ Фидер №41-13 \ РП №1 \ Фидер №107 \ КТП №22; \ \ АО РЭС Карасукский филиал \ Карасук РЭС \ ПС 110 кВ Карасукская \ Городские сети АО РЭС \ Фидер №41-13 \ РП №1 \ Фидер №107 \ КТП68 | нет
2951 | Н380420 | ПАО "Ростелеком" |  | Н380420-452-18 | Здание узла связи |  | \ \ АО РЭС Карасукский филиал \ Карасук РЭС \ ПС 51 КУЗГАН \ Фидер №51-2 \ КТП209 | нет
2952 | Н380420 | ПАО "Ростелеком" |  | Н380420-453-19 | Здание узла связи |  | \ \ АО РЭС Карасукский филиал \ Карасук РЭС \ ПС 49 МОЛОДЕЖНАЯ \ Фидер №49-1 \ КТП №49-102 | нет
2953 | Н380420 | ПАО "Ростелеком" |  | Н380420-454-21 | Здание узла связи |  | \ \ АО РЭС Карасукский филиал \ Карасук РЭС \ ПС 50 Ш-КУРЬЯ \ Фидер №50-4 \ КТП №50-403 | нет
2954 | Н380420 | ПАО "Ростелеком" |  | Н380420-456-2 | АТС |  | \ \ АО РЭС Карасукский филиал \ Купино РЭС \ ПС 13 СПАССКАЯ \ ф.7 \ КТП706 | нет
2955 | Н380420 | ПАО "Ростелеком" |  | Н380420-457-1 | Здание узла связи |  | \ \ АО РЭС Карасукский филиал \ Карасук РЭС \ ПС 110 кВ ЦЕЛИННАЯ \ Фидер №42-4 \ КТП №42-405 | нет
2956 | Н380420 | ПАО "Ростелеком" |  | Н380420-458-1 | Здание узла связи |  | \ \ АО РЭС Карасукский филиал \ Карасук РЭС \ ПС 110 кВ ЦЕЛИННАЯ \ Фидер №42-2 \ КТП206 | нет
2957 | Н380420 | ПАО "Ростелеком" |  | Н380420-459-1 | Здание узла связи |  | \ \ АО РЭС Карасукский филиал \ Карасук РЭС \ ПС 110 кВ ЦЕЛИННАЯ \ Фидер №42-5 \ КТП №42-505 | нет
2958 | Н380420 | ПАО "Ростелеком" |  | Н380420-460-1 | Здание узла связи |  | \ \ АО РЭС Карасукский филиал \ Карасук РЭС \ ПС 110 кВ ЦЕЛИННАЯ \ Фидер №42-5 \ КТП510 | нет
2959 | Н380420 | ПАО "Ростелеком" |  | Н380420-461-1 | Здание узла связи |  | \ \ АО РЭС Карасукский филиал \ Карасук РЭС \ ПС 110 кВ Карасукская \ Городские сети АО РЭС \ Фидер 41-7 \ РП3 \ Фидер №301 \ КТП77 | нет
2960 | Н380420 | ПАО "Ростелеком" |  | Н380420-463-4 | АТС |  | \ \ АО РЭС Карасукский филиал \ Купино РЭС \ ПС 17 ВАСИЛЬКОВСКАЯ \ ф.3 \ КТП302 | нет
2961 | Н380420 | ПАО "Ростелеком" |  | Н380420-464-5 | АТС |  | \ \ АО РЭС Карасукский филиал \ Купино РЭС \ ПС 10 ИСКРА \ ф.6 \ КТП604 | нет
2962 | Н380420 | ПАО "Ростелеком" |  | Н380420-465-6 | АТС |  | \ \ АО "РЭС" филиал "Карасукские электрические сети" \ ПС 110кВ Спасская \ Ф. №13-1 ВЛ-10 кВ \ РУ-10/0,4кВ ТП-13-101 \ ВЛ-0,4кВ Ф-2-13-101 \ Опора № 1 | нет
2963 | Н380420 | ПАО "Ростелеком" |  | Н380420-466-7 | АТС |  | \ \ АО РЭС Карасукский филиал \ Купино РЭС \ ПС 18 КАМЫШИНСКАЯ \ ф.5 \ КТП506 | нет
2964 | Н380420 | ПАО "Ростелеком" |  | Н380420-467-10 | КТП 203 АТС |  | \ \ АО РЭС Карасукский филиал \ Купино РЭС \ ПС 110 кВ КУПИНСКАЯ \ ф.11-2 \ КТП203 | нет
2965 | Н380420 | ПАО "Ростелеком" |  | Н380420-468-11 | АТС |  | \ \ АО "РЭС" филиал "Карасукские электрические сети" \ ПС 110кВ Спасская \ ВЛ-10кВ \ Ф.№13-5 \ ТП-№13-506 \ Ф.№2-13-506 \ оп.№4 ВЛ-0,4 кВ | нет
2966 | Н380420 | ПАО "Ростелеком" |  | Н380420-469-12 | АТС |  | \ \ АО РЭС Карасукский филиал \ Купино РЭС \ ПС 12 ЧАИНСКАЯ \ ф.-12-5 \ КТП506 | нет
2967 | Н380420 | ПАО "Ростелеком" |  | Н380420-470-13 | АТС |  | \ \ АО РЭС Карасукский филиал \ Купино РЭС \ ПС 110 кВ КУПИНСКАЯ \ ф.4 \ КТП407 | нет
2968 | Н380420 | ПАО "Ростелеком" |  | Н380420-471-15 | АТС |  | \ \ АО РЭС Карасукский филиал \ Купино РЭС \ ПС 19 ПРИОЗЕРНЫЙ \ ф.3 \ КТП301 | нет
2969 | Н380420 | ПАО "Ростелеком" |  | Н380420-472-16 | АТС |  | \ \ АО РЭС Карасукский филиал \ Купино РЭС \ ПС 13 СПАССКАЯ \ ф.3 \ КТП310 | нет
2970 | Н380420 | ПАО "Ростелеком" |  | Н380420-473-17 | АТС |  | \ \ АО РЭС Карасукский филиал \ Купино РЭС \ ПС 18 КАМЫШИНСКАЯ \ ф.4 \ КТП410 | нет
2971 | Н380420 | ПАО "Ростелеком" |  | Н380420-474-18 | АТС |  | \ \ АО РЭС Карасукский филиал \ Купино РЭС \ ПС 15 РОЖДЕСТВЕНСКАЯ \ ф.5 \ КТП503 | нет
2972 | Н380420 | ПАО "Ростелеком" |  | Н380420-475-19 | АТС |  | \ \ АО РЭС Карасукский филиал \ Купино РЭС \ ПС 81 БЛАГОВЕЩЕНСКАЯ \ ф.5 \ КТП502 | нет
2973 | Н380420 | ПАО "Ростелеком" |  | Н380420-476-20 | АТС |  | \ \ АО РЭС Карасукский филиал \ Купино РЭС \ ПС 110 кВ КУПИНСКАЯ \ ф.18 \ КТП1807 | нет
2974 | Н380420 | ПАО "Ростелеком" |  | Н380420-477-21 | АТС |  | \ \ АО "РЭС" филиал "Карасукские электрические сети" \ ПС Васильковская \ ф. №17-6 вл-10кВ \ ТП №17-611 РУ-10/0,4кВ \ Ф. №2-17-611 ВЛ-0,4кВ \ опора №14 | нет
2975 | Н380420 | ПАО "Ростелеком" |  | Н380420-478-22 | АТС |  | \ \ АО РЭС Карасукский филиал \ Купино РЭС \ ПС 12 ЧАИНСКАЯ \ ф.2 \ КТП209 | нет
2976 | Н380420 | ПАО "Ростелеком" |  | Н380420-479-23 | АТС |  | \ \ АО РЭС Карасукский филиал \ Купино РЭС \ ПС 14 МЕТЕЛЕВСКАЯ \ Ф №14-3 \ КТП306 | нет
2977 | Н380420 | ПАО "Ростелеком" |  | Н380420-480-24 | АТС |  | \ \ АО РЭС Карасукский филиал \ Купино РЭС \ ПС 17 ВАСИЛЬКОВСКАЯ \ ф.3 \ КТП302 | нет
2978 | Н380420 | ПАО "Ростелеком" |  | Н380420-481-25 | АТС |  | \ \ АО РЭС Карасукский филиал \ Купино РЭС \ ПС 12 ЧАИНСКАЯ \ ф.3 \ КТП309 | нет
2979 | Н380420 | ПАО "Ростелеком" |  | Н380420-482-1 | АТС |  | \ \ АО РЭС Карасукский филиал \ Краснозеркая РЭС \ ПС 62 КАЗАНАКСКАЯ \ Фидер 62-4 \ КТП409 | нет
2980 | Н380420 | ПАО "Ростелеком" |  | Н380420-483-2 | АТС |  | \ \ АО РЭС Карасукский филиал \ Краснозеркая РЭС \ ПС 62 КАЗАНАКСКАЯ \ Фидер №1-62-3 \ КТП №62-301 | нет
2981 | Н380420 | ПАО "Ростелеком" |  | Н380420-484-3 | АТС |  | \ \ АО РЭС Карасукский филиал \ Краснозеркая РЭС \ ПС 65 Ореховская \ Фидер №65-4 \ КТП №65-402 | нет
2982 | Н380420 | ПАО "Ростелеком" |  | Н380420-48-48 | АТС-25/27(225/227) |  | \ \ АО "РЭС" \ ТП 907 \ панель 3; \ \ АО "РЭС" \ ТП 907 \ панель 7 | нет
2983 | Н380420 | ПАО "Ростелеком" |  | Н380420-485-5 | АТС |  | \ \ АО РЭС Карасукский филиал \ Краснозеркая РЭС \ ПС 65 Ореховская \ Фидер №65-2 \ КТП №65-203 | нет
2984 | Н380420 | ПАО "Ростелеком" |  | Н380420-486-6 | АТС |  | \ \ АО РЭС Карасукский филиал \ Краснозеркая РЭС \ ПС 110 кВ ПЕТРОПАВЛОВСКАЯ \ Фидер 63-2 \ КТП №63-205 | нет
2985 | Н380420 | ПАО "Ростелеком" |  | Н380420-487-7 | АТС |  | \ \ АО РЭС Карасукский филиал \ Краснозеркая РЭС \ ПС 110 кВ ПЕТРОПАВЛОВСКАЯ \ Фидер №63-10 \ КТП-№63-1001 | нет
2986 | Н380420 | ПАО "Ростелеком" |  | Н380420-488-8 | АТС |  | \ \ АО РЭС Карасукский филиал \ Краснозеркая РЭС \ ПС 69 НОВОМАЙСКАЯ \ Фидер №69-4 \ КТП №69-403 | нет
2987 | Н380420 | ПАО "Ростелеком" |  | Н380420-489-10 | АТС |  | \ \ АО РЭС Карасукский филиал \ Краснозеркая РЭС \ ПС 68 НИВА \ Фидер №68-4 \ КТП №68-405 | нет
2988 | Н380420 | ПАО "Ростелеком" |  | Н380420-490-11 | АТС |  | \ \ АО РЭС Карасукский филиал \ Краснозеркая РЭС \ ПС 68 НИВА \ Фидер №68-1 \ КТП №68-106 | нет
2989 | Н380420 | ПАО "Ростелеком" |  | Н380420-491-12 | АТС |  | \ \ АО РЭС Карасукский филиал \ Краснозеркая РЭС \ ПС 67 ВЕСЕЛОВСКАЯ \ Фидер №67-6 \ КТП 67-611 | нет
2990 | Н380420 | ПАО "Ростелеком" |  | Н380420-492-13 | АТС |  | \ \ АО РЭС Карасукский филиал \ Краснозеркая РЭС \ ПС 110 КРАСНОЗЕРСКАЯ \ Фидер №61-7 \ КТП711 | нет
2991 | Н380420 | ПАО "Ростелеком" |  | Н380420-493-14 | АТС |  | \ \ АО РЭС Карасукский филиал \ Краснозеркая РЭС \ ПС 110 КРАСНОЗЕРСКАЯ \ Фидер №61-8 \ КТП №61-803 | нет
2992 | Н380420 | ПАО "Ростелеком" |  | Н380420-494-15 | АТС |  | \ \ АО РЭС Карасукский филиал \ Краснозеркая РЭС \ ПС 71 ПОЛОЙСКАЯ \ Фидер №71-4 \ ТП-10/0,4кВ №71-407 | нет
2993 | Н380420 | ПАО "Ростелеком" |  | Н380420-49-49 | АТС-24(224) |  | \ \ АО "РЭС" \ ТП 1156 | нет
2994 | Н380420 | ПАО "Ростелеком" |  | Н380420-495-16 | АТС |  | \ \ АО РЭС Карасукский филиал \ Краснозеркая РЭС \ ПС 66 ЛОБИНСКАЯ \ Фидер 6 \ КТП603 | нет
2995 | Н380420 | ПАО "Ростелеком" |  | Н380420-496-17 | АТС |  | \ \ АО РЭС Карасукский филиал \ Краснозеркая РЭС \ ПС 64 ПОЛОВИНСКАЯ \ Фидер №64-2 \ КТП №64-204 | нет
2996 | Н380420 | ПАО "Ростелеком" |  | Н380420-497-18 | АТС |  | \ \ АО РЭС Карасукский филиал \ Краснозеркая РЭС \ ПС 110 кВ ЗУБКОВСКАЯ (48) \ Фидер №48-2 \ КТП208 | нет
2997 | Н380420 | ПАО "Ростелеком" |  | Н380420-498-19 | АТС |  | \ \ АО РЭС Карасукский филиал \ Краснозеркая РЭС \ ПС 110 кВ ПЕТРОПАВЛОВСКАЯ \ Фидер 63-9 \ КТП №63-913 | нет
2998 | Н380420 | ПАО "Ростелеком" |  | Н380420-499-20 | АТС |  | \ \ АО РЭС Карасукский филиал \ Краснозеркая РЭС \ ПС 110 кВ ПЕТРОПАВЛОВСКАЯ \ Фидер №63-4 \ КТП №63-410 | нет
2999 | Н380420 | ПАО "Ростелеком" |  | Н380420-500-21 | АТС |  | \ \ АО РЭС Карасукский филиал \ Краснозеркая РЭС \ ПС 110 КРАСНОЗЕРСКАЯ \ Фидер №61-3 \ КТП №61-309 | нет
3000 | Н380420 | ПАО "Ростелеком" |  | Н380420-501-22 | АТС |  | \ \ АО РЭС Карасукский филиал \ Краснозеркая РЭС \ ПС 62 КАЗАНАКСКАЯ \ Фидер 62-4 \ КТП 62-402 | нет
3001 | Н380420 | ПАО "Ростелеком" |  | Н380420-502-23 | АТС |  | \ \ АО РЭС Карасукский филиал \ Краснозеркая РЭС \ ПС 64 ПОЛОВИНСКАЯ \ Фидер №64-10 \ КТП №64-1006 | нет
3002 | Н380420 | ПАО "Ростелеком" |  | Н380420-503-4 | ЛТЦ |  | \ \ АО РЭС Карасукский филиал \ Баган РЭС \ ПС 24 АНДРЕЕВСКАЯ \ ф.7 \ КТП705 | нет
3003 | Н380420 | ПАО "Ростелеком" |  | Н380420-504-6 | ЛТЦ |  | \ \ АО РЭС Карасукский филиал \ Баган РЭС \ ПС 110 БАГАНСКАЯ \ ф.4 \ КТП413 | нет
3004 | Н380420 | ПАО "Ростелеком" |  | Н380420-50-50 | АТС-21(221) |  | \ \ АО "РЭС" \ ТП 1859 \ панель 1 \ руб.2; \ \ АО "РЭС" \ ТП-1952 (ТП-9-1952) \ пан. 10 \ руб.4 | нет
3005 | Н380420 | ПАО "Ростелеком" |  | Н380420-505-7 | МБК п.Теренгуль |  | \ \ АО "РЭС" филиал "Карасукские электрические сети" \ ПС 35кВ Андреевская \ Ф.№24-1 ВЛ-10кВ \ ТП №24-108 РУ-10/0,4кВ \ ф.№3-24-108 ВЛ-0,4кВ \ опора №46 | нет
3006 | Н380420 | ПАО "Ростелеком" |  | Н380420-506-10 | ЛТЦ |  | \ \ АО РЭС Карасукский филиал \ Баган РЭС \ ПС 110 БАГАНСКАЯ \ ф.8 \ КТП804 | нет
3007 | Н380420 | ПАО "Ростелеком" |  | Н380420-507-11 | ЛТЦ |  | \ \ АО "РЭС" филиал "Карасукские электрические сети" \ ПС Савкинская \ Ф. №23-3 ВЛ-10кВ \ КТПН №23-304 \ Ф. №3-23-304 \ Опора №16 | нет
3008 | Н380420 | ПАО "Ростелеком" |  | Н380420-508-13 | ЛТЦ |  | \ \ АО РЭС Карасукский филиал \ Баган РЭС \ ПС 28 ЛЕПОКУРОВО \ ф. 3 \ КТП 303 | нет
3009 | Н380420 | ПАО "Ростелеком" |  | Н380420-509-15 | КТП 103 АТС |  | \ \ АО РЭС Карасукский филиал \ Баган РЭС \ ПС 110 БАГАНСКАЯ \ ф.1 \ КТП103 | нет
3010 | Н380420 | ПАО "Ростелеком" |  | Н380420-510-16 | ЛТЦ |  | \ \ АО РЭС Карасукский филиал \ Баган РЭС \ ПС 110 БАГАНСКАЯ \ Фидер 21-12 \ КТП1204 | нет
3011 | Н380420 | ПАО "Ростелеком" |  | Н380420-514-1 | АТС |  | \ \ АО РЭС Карасукский филиал \ Купино РЭС \ ПС 12 ЧАИНСКАЯ \ ф.6 \ КТП 607 | нет
3012 | Н380420 | ПАО "Ростелеком" |  | Н380420-516-1 | АТС |  | \ \ АО РЭС Карасукский филиал \ Краснозеркая РЭС \ Городские сети ОАО РЭС \ ПС 110 КРАСНОЗЕРСКАЯ \ Фидер №61-10 \ КТП18 | нет
3013 | Н380420 | ПАО "Ростелеком" |  | Н380420-517-1 | АТС |  | \ \ АО РЭС Карасукский филиал \ Краснозеркая РЭС \ ПС 110 кВ ЗУБКОВСКАЯ (48) \ Фидер №48-2 \ КТП212 | нет
3014 | Н380420 | ПАО "Ростелеком" |  | Н380420-519-1 | АТС |  | \ \ АО РЭС Карасукский филиал \ Купино РЭС \ ПС 12 ЧАИНСКАЯ \ ф.-12-5 \ КТП №12-509 | нет
3015 | Н380420 | ПАО "Ростелеком" |  | Н380420-520-1 | АТС |  | \ \ АО РЭС Карасукский филиал \ Краснозеркая РЭС \ ПС 110 КРАСНОЗЕРСКАЯ \ Фидер №61-10 \ КТП61-10-12 | нет
3016 | Н380420 | ПАО "Ростелеком" |  | Н380420-521-1 | Обьект связи АТС |  | \ \ АО РЭС Карасукский филиал \ Купино РЭС \ ПС 110 кВ КУПИНСКАЯ \ Городские сети АО РЭС \ ф.8 \ КТП72 | нет
3017 | Н380420 | ПАО "Ростелеком" |  | Н380420-522-1 | Объект связи АТС |  | \ \ АО РЭС Карасукский филиал \ Карасук РЭС \ ПС 110 кВ Карасукская \ Фидер №41-10 \ КТП №41-1001 | нет
3018 | Н380420 | ПАО "Ростелеком" |  | Н380420-523-1 | АТС (ТП 44-404) |  | \ \ АО РЭС Карасукский филиал \ Карасук РЭС \ ПС 44 ЗНАМЕНСКАЯ \ Фидер №44-4 \ КТП №44-404 | нет
3019 | Н380420 | ПАО "Ростелеком" |  | Н380420-524-1 | АТС (контейнер) |  | \ \ АО РЭС Карасукский филиал \ Краснозеркая РЭС \ ПС 67 ВЕСЕЛОВСКАЯ \ Фидер №67-1 \ КТП №67-106 | нет
3020 | Н380420 | ПАО "Ростелеком" |  | Н380420-525-1 | АТС |  | \ \ АО РЭС Карасукский филиал \ Карасук РЭС \ ПС 110 ИРБИЗИНСКАЯ \ Фидер №47-5 \ КТП №47-505 | нет
3021 | Н380420 | ПАО "Ростелеком" |  | Н380420-526-1 | Объект связи |  | \ \ АО РЭС Карасукский филиал \ Купино РЭС \ ПС 110 кВ КУПИНСКАЯ \ Городские сети АО РЭС \ ф.11-10 \ КТП58 | нет
3022 | Н380420 | ПАО "Ростелеком" |  | Н380420-527-1 | От КТП 64-503 Объект связи АТС |  | \ \ АО РЭС Карасукский филиал \ Краснозеркая РЭС \ ПС 64 ПОЛОВИНСКАЯ \ Фидер №64-5 \ КТП №64-503 | нет
3023 | Н380420 | ПАО "Ростелеком" |  | Н380420-528-1 | Объект связи (АТС) |  | \ \ АО РЭС Карасукский филиал \ Карасук РЭС \ ПС 110 кВ Карасукская \ Фидер №41-5 \ КТП №41-507 | нет
3024 | Н380420 | ПАО "Ростелеком" |  | Н380420-529-1 | Объект связи АТС |  | \ \ АО РЭС Карасукский филиал \ Баган РЭС \ ПС 25 ИВАНОВСКАЯ \ ф.3 \ КТП304 \ ф.2 \ оп.26 | нет
3025 | Н380420 | ПАО "Ростелеком" |  | Н380420-530-1 | Объект связи АТС |  | \ \ АО РЭС Карасукский филиал \ Баган РЭС \ ПС 23 САВКИНСКАЯ \ ф.2 \ КТП210 \ ф.3 \ оп.15 | нет
3026 | Н380420 | ПАО "Ростелеком" |  | Н380420-531-1 | Объект связи АТС |  | \ \ АО "РЭС" филиал "Карасукские электрические сети" \ ПС 110 кВ Баганская \ Ф.№21-9, ВЛ-10кВ \ КТП №21-911 \ Ф.№1, ВЛ-0,4кВ \ опора №19 | нет
3027 | Н380420 | ПАО "Ростелеком" |  | Н380420-532-1 | Объект связи АТС |  | \ \ АО РЭС Карасукский филиал \ Карасук РЭС \ ПС 110 кВ Карасукская \ Городские сети АО РЭС \ Фидер №41-2 \ РП2 \ ф.213 \ КТП65 \ ф.5 \ оп.16/3 | нет
3028 | Н380420 | ПАО "Ростелеком" |  | Н380420-533-1 | Объект связи АТС |  | \ \ АО РЭС Карасукский филиал \ Карасук РЭС \ ПС 110 кВ Карасукская \ Городские сети АО РЭС \ Фидер №41-13 \ РП №1 \ Фидер №111 \ КТП №13 \ Фидер №2 \ оп.15 | нет
3029 | Н380420 | ПАО "Ростелеком" |  | Н380420-534-1 | оборудование связи, проектируемая ЛЭП-0,4кВ |  | \ \ АО РЭС Карасукский филиал \ Баган РЭС \ ПС 26 НЕВСКАЯ \ ф.5 \ КТП504 \ ф.1-26-504 \ оп.6 | нет
3030 | Н380420 | ПАО "Ростелеком" |  | Н380420-535-1 | оборудование связи, проектируемая ЛЭП-0,4кВ |  | \ \ АО РЭС Карасукский филиал \ Баган РЭС \ ПС 23 САВКИНСКАЯ \ ф.4 \ КТП402 \ ф.2-23-402 \ оп.1 | нет
3031 | Н380420 | ПАО "Ростелеком" |  | Н380420-53-53 | АТС-60(174) |  | \ \ АО "РЭС" \ ТП 5615 \ ф2; \ \ АО "РЭС" \ ТП 5615 \ ф4 | нет
3032 | Н380420 | ПАО "Ростелеком" |  | Н380420-536-1 | оборудование связи, проектируемая ЛЭП-0,4кВ |  | \ \ АО РЭС Карасукский филиал \ Баган РЭС \ ПС 24 АНДРЕЕВСКАЯ \ ф.4 \ КТП410 \ ф.4-24-410 \ оп.4 | нет
3033 | Н380420 | ПАО "Ростелеком" |  | Н380420-537-1 | Оборудование базовой станции |  | \ \ АО РЭС Карасукский филиал \ Купино РЭС \ ПС 15 РОЖДЕСТВЕНСКАЯ \ ф.6 \ КТП605 \ Ф № 1-15-605 \ Опора № 2 | нет
3034 | Н380420 | ПАО "Ростелеком" |  | Н380420-538-1 | проектируемая ЛЭП-0,22кВ, оборудование связи |  | \ \ АО РЭС Карасукский филиал \ Краснозеркая РЭС \ ПС 110 кВ ПЕТРОПАВЛОВСКАЯ \ Фидер №63-8 \ РП Новомайское №69 \ Фидер №69-3 \ КТП №69-302 \ Фидер №2-69-302 \ Опора №5 | нет
3035 | Н380420 | ПАО "Ростелеком" |  | Н380420-539-1 | точка доступа Wi-Fi с. Ульяновка |  | \ \ АО "РЭС" филиал "Карасукские электрические сети" \ ПС 110кВ Зубковская \ Ф. №48-1 ВЛ-10кВ \ КТП №48-103 РУ-0,4кВ \ ф. №1-48-103 ВЛ-0,4кВ \ опора №12 | нет
3036 | Н380420 | ПАО "Ростелеком" |  | Н380420-540-1 | точка доступа Wi-Fi, проектируемая ЛЭП-220 В |  | \ \ АО РЭС Карасукский филиал \ Карасук РЭС \ ПС 110 кВ Карасукская \ Фидер №41-4 \ КТП №41-401 \ Фидер №2-41-401 \ Опора №8 | нет
3037 | Н380420 | ПАО "Ростелеком" |  | Н380420-541-1 | точка доступа Wi-Fi, проектируемая ЛЭП-220 В |  | \ \ АО РЭС Карасукский филиал \ Карасук РЭС \ ПС 51 КУЗГАН \ Фидер №51-6 \ КТП №51-602 \ Фидер №1-51-602 \ Опора №8 | нет
3038 | Н380420 | ПАО "Ростелеком" |  | Н380420-542-1 | объект связи АТС |  | \ \ АО "РЭС" филиал "Карасукские электрические сети" \ ПС 110кВ Карасукская \ ВЛ-10кВ \ ф. №41-4 \ КТП №41-401 \ РУ-0,4кВ \ ВЛ-0,4кВ \ ф. №41-401 \ оп.№8 | нет
3039 | Н380420 | ПАО "Ростелеком" |  | Н380420-543-1 | Оборудование базовой станции NS0403, проектируемая ЛЭП-0,4 кВ |  | \ \ АО "РЭС" филиал "Восточные электрические сети" \ ПС Камышинская \ ВЛ-10 кВ ф.№18-4 \ КТПН-10/0,4кВ №18-415 \ ВЛ-0,4кВ \ ф.№2-18-415 \ оп.№1 | нет
3040 | Н380420 | ПАО "Ростелеком" |  | Н380420-544-1 | Оборудование БШПД |  | \ \ АО "РЭС" филиал "Карасукские электрические сети" \ ПС 110кВ Карасукская \ ВЛ-10кВ \ ф.№41-10 \ КТПН-10,0,4кВ №41-1002 \ ВЛ-0,4кВ \ ф.№3-41-1002 \ оп.№2 | нет
3041 | Н380420 | ПАО "Ростелеком" |  | Н380420-545-1 | Оборудование базовой станции NS0634, проектируемая ЛЭП-0,4 кВ |  | \ \ АО "РЭС" филиал "Карасукские электрические сети" \ ПС 110кВ Купинская ВЛ-35кВ ф.3566 \ ПС 35кВ Рождественская ВЛ-10кВ ф.№15-5 \ КТПН-10/0,4кВ №15-507 \ ВЛ-0,4кВ \ ф.№2-15-507 \ оп.№10 | нет
3042 | Н101480 | ООО "РЕВАЛ-Групп" |  | Н101480-2-54 | Нежилое здание (АТС) |  | \ \ АО "РЭС" \ ТП 68 Д \ панель 5 \ руб. 2; \ \ АО "РЭС" \ ТП-245-Ю \ панель 8 \ руб. 4 | Нет
3043 | Н380420 | ПАО "Ростелеком" |  | Н380420-546-1 | Оборудование базовой станции NS1092, проектируемая ЛЭП-0,4 кВ |  | \ \ АО "РЭС" филиал "Карасукские электрические сети" \ ПС 110кВ Спасская \ ВЛ-10кВ \ ф.№13-3 \ КТП-10/0,4кВ №13-310 \ ВЛ-0,4кВ \ ф.№1-13-310 \ оп.№1 | нет
3044 | Н380420 | ПАО "Ростелеком" |  | Н380420-547-1 | Оборудование базовой станции NS1952, проектируемая ЛЭП-0,4 кВ |  | \ \ АО "РЭС" филиал "Карасукские электрические сети" \ ПС 110кВ Купинская ВЛ-35кВ ф.3567 \ ПС 35кВ Лягушинская ВЛ-10кВ ф.№16-2 \ РП Приозерное №19 ВЛ-10кВ ф.№19-3 \ ТП-10/0,4кВ №19-301 \ ВЛ-0,4кВ \ ф.№1-19-301 \ оп.№25П | нет
3045 | Н380420 | ПАО "Ростелеком" |  | Н380420-548-1 | Оборудование базовой станции NS1091, проектируемая ЛЭП-0,4 кВ |  | \ \ АО "РЭС" филиал "Карасукские электрические сети" \ ПС 35кВ Благовещенская \ ВЛ-10кВ \ ф.№81-5 \ КТПН-10/0,4кВ №81-502 \ ВЛ-0,4кВ \ ф.№2-81-502 \ оп.№12 | нет
3046 | Н380420 | ПАО "Ростелеком" |  | Н380420-549-1 | Оборудовании базовой станции NS1953, проектируемая ЛЭП-0,4кВ |  | \ \ АО "РЭС" филиал "Карасукские электрические сети" \ ПС 110кВ Зубковская \ ВЛ-10кВ ф.№48-2 \ КТП-10/0,4 №48-208 \ ВЛ-0,4кВ \ ф.№1-48-208 \ оп.№14 | нет
3047 | Н380420 | ПАО "Ростелеком" |  | Н380420-5-5 | ПСЭ-202 |  | \ \ АО "РЭС" \ ТП 689; \ \ АО "РЭС" \ ТП 807 | нет
3048 | Н380420 | ПАО "Ростелеком" |  | Н380420-550-1 | Оборудование БШПД, проектируемая ЛЭП-220В |  | \ \ АО РЭС Карасукский филиал \ Баган РЭС \ ПС 110 БАГАНСКАЯ \ ф.№21-2 \ КТПН №18 \ ВЛ-0,4кВ \ ф. №1 \ опора №42 | нет
3049 | Н380420 | ПАО "Ростелеком" |  | Н380420-551-1 | объект связи термошкаф |  | \ \ АО "РЭС" филиал "Карасукские электрические сети" \ ПС 110кВ Карасукская \ ф.41-6 \ РП-1 \ Фидер №106 \ ТП №109 \ Фидер №7 \ оп.№7 | нет
3050 | Н380420 | ПАО "Ростелеком" |  | Н380420-552-1 | объект связи термошкаф |  | \ \ АО "РЭС" филиал "Карасукские электрические сети" \ ПС Краснозерская \ Фидер №61-12 \ ТП №61-12-7 \ ф №3 \ ВЛ-0,4 кВ \ опора №17 | нет
3051 | Н380420 | ПАО "Ростелеком" |  | Н380420-553-1 | Оборудование связи БШПД, проектируемая ЛЭП-220В |  | \ \ АО РЭС Карасукский филиал \ Краснозеркая РЭС \ ПС 110 кВ ЗУБКОВСКАЯ (48) \ Фидер №48-5 \ КТП №48-511 \ Фидер №1-48-11 \ Опора №28 | нет
3052 | Н380420 | ПАО "Ростелеком" |  | Н380420-554-1 | модульный блок контейнер |  | \ \ АО "РЭС" филиал "Карасукские электрические сети" \ ПС Баганская ф.3570, ПС Невская ф.26-4 \ ТП-10/0,4кВ №26-402 \ ВЛ-0,4кВ ф.3-26-402 \ оп.№10 | нет
3053 | Н380420 | ПАО "Ростелеком" |  | Н380420-555-1 | блок-контейнер АТС |  | \ \ АО "РЭС" филиал "Карасукские электрические сети" \ ПС 110 кВ Купинская \ ВЛ-10 кВ Ф.№11-2 \ РУ-0,4 кВ ТП-10/0,4 кВ №11-215 \ ВЛ-0,4 кВ Ф.№1-11-215 \ опора №2 | нет
3054 | Н380420 | ПАО "Ростелеком" |  | Н380420-55-55 | электр.телефонная станция АТС-3601 |  | \ \ АО "РЭС" \ ТП 172 | нет
3055 | Н380420 | ПАО "Ростелеком" |  | Н380420-556-1 | МБК |  | \ \ АО "РЭС" филиал "Карасукские электрические сети" \ ПС 110кВ Купинская ВЛ-35кВ ф.3567 \ ПС 35кВ Лягушинская ВЛ-10кВ ф.№16-2 \ РП Приозерное №19 ВЛ-10кВ ф.№19-2 \ РУ-0,4кВ КТП-10/0,4кВ №19-204 \ ВЛ-0,4кВ ф.№1-19-204 | нет
3056 | Н380420 | ПАО "Ростелеком" |  | Н380420-557-1 | МБК |  | \ \ АО "РЭС" филиал "Карасукские электрические сети" \ ПС 110кВ Баганская ВЛ-35кВ ф.3559 \ ПС 35кВ Васильковская ВЛ-10кВ Ф.№17-5 \ РУ-0,4кВ КТП-10/0,4кВ №17-503 \ ВЛ-0,4кВ ф.№3-17-503 | нет
3057 | Н380420 | ПАО "Ростелеком" |  | Н380420-558-1 | оборудование базовой станции NS 1518, проектируемая ЛЭП-0,4 кВ |  | \ \ АО "РЭС" филиал "Западные электрические сети" \ ПС 35кВ Карасёво \ ЛЭП-10кВ Ф.№36Б \ КТПН-10/0,4кВ №36Б433 \ РУ-0,4кВ \ ВЛ-0,4кВ ф.№2 \ опора №2 | нет
3058 | Н380420 | ПАО "Ростелеком" |  | Н380420-559-1 | МБК с.Палецкое |  | \ \ АО "РЭС" филиал "Карасукские электрические сети" \ ПС 110кВ Баганская ВЛ-35кВ ф.3559 \ ПС 35 кВ Палецкая ВЛ-10кВ ф. №22-3 \ РУ-10/0,4кВ КТПН №22-303 \ ВЛ-0,4кВ ф. №1-22-303 \ Опора №12 | нет
3059 | Н380420 | ПАО "Ростелеком" |  | Н380420-560-1 | МБК с.Кузнецовка |  | \ \ АО РЭС Карасукский филиал \ Баган РЭС \ ПС 24 АНДРЕЕВСКАЯ \ Ф.24-5 ВЛ-10кВ \ ТП №24-518 \ Ф.№2-24-518 ВЛ-0,4кВ \ Опора №34 | нет
3060 | Н380420 | ПАО "Ростелеком" |  | Н380420-561-1 | оборудование базовой станции NS 0992, проектируемая ЛЭП-0,4 кВ |  | \ \ АО "РЭС" филиал "Карасукские электрические сети" \ ПС 110 кВ Купинская \ ВЛ-35кВ 3569 ПС 35кВ Чаинская \ ВЛ-10кВ Ф.№12-5 \ КТП №12-509 РУ-10/0,4кВ \ ВЛ-0,4кВ ф.№2-12-509 \ опора №33 | нет
3061 | Н380420 | ПАО "Ростелеком" |  | Н380420-562-1 | оборудование базовой станции NS2831, проектируемая ЛЭП-0,4 кВ |  | \ \ АО "РЭС" филиал "Карасукские электрические сети" \ ПС Баганская \ ПС 35кВ Ивановская \ ВЛ-35кВ 3770 \ ВЛ-10кВ Ф№25-3 \ КТПН №25-304 \ ВЛ-0,4кВ ф.№1-25-304 \ №18 | нет
3062 | Н380420 | ПАО "Ростелеком" |  | Н380420-563-1 | термошкаф с.Новоселье Купинский район |  | \ \ АО "РЭС" филиал "Карасукские электрические сети" \ ПС Метелевская \ Ф.№14-1 ВЛ-10 кВ \ КТП №14-105 \ ф.№1-14-105 \ опора №10 | нет
3063 | Н380420 | ПАО "Ростелеком" |  | Н380420-564-1 | Оборудование Wi-Fi |  | \ \ АО "РЭС" филиал "Восточные электрические сети" \ В1-110кВ \ ОАО "РЖД" \ ПС 110кВ Восточная \ КТП-427 о.п. Шелковичиха \ ф. "А-4" РУ- 0.4 кВ \ ВЛ-0.4 кВ \ Опора №3 | нет
3064 | Н380420 | ПАО "Ростелеком" |  | Н380420-565-1 | Оборудование базовой станции NS1949 |  | \ \ ПС Кыштовская \ Ф № 10 \ КТП КВ-44 (100 кВА) \ Ф № 1 \ Опора №12/1 | нет
3065 | Н380420 | ПАО "Ростелеком" |  | Н380420-56-56 | АТС-67 |  | \ \ АО "РЭС" филиал "НГЭС" \ ПС 110 кВ Вымпел \ ф. 11-487 \ РП-1820 \ яч.11 \ ТП-1929 \ секция Т-2 РУ-0,4кВ п.6 \ ГРЩ АТС по ул.А.Лежена, 5/2; \ \ АО "РЭС" филиал "НГЭС" \ ПС 110 кВ Светлая \ ф.10-333 \ РП-1950 \ яч.12 \ ТП-1929 \ секция Т-1 РУ-0,4кВ п.2 \ ГРЩ АТС по ул.А.Лежена, 5/2 | нет
3066 | Н380420 | ПАО "Ростелеком" |  | Н380420-566-1 | Оборудование базовой станции NS0695 |  | \ \ филиал Западные электрические сети" АО "РЭС" \ ПС КУЛЬЧА \ Фидер 42 "К" \ КТП №42к331 \ фид. №1 \ Опора №16 | нет
3067 | Н380420 | ПАО "Ростелеком" |  | Н380420-567-1 | МБК п.Сибирский Купинский район |  | \ \ АО "РЭС" филиал "Карасукские электрические сети" \ ПС 110 кВ Купинская \ ВЛ-35кВ 3569 ПС 35кВ Чаинская \ ВЛ-10кВ Ф №12-7 \ РУ-0,4кВ КТПН №12-701 \ ВЛ-04кВ ф. №1-12-701 \ опора № 21 | нет
3068 | Н380420 | ПАО "Ростелеком" |  | Н380420-568-1 | Оборудование базовой станции NS1695 |  | \ \ АО "РЭС" филиал "Карасукские электрические сети" \ ПС 110 кВ НИВА \ ВЛ-10кВ Ф. №68-1 \ РУ-10/0,4кВ КТП №68-102 \ ВЛ-0,4кВ Ф.№2-68-102 \ Опора №3П | нет
3069 | Н380420 | ПАО "Ростелеком" |  | Н380420-569-1 | Оборудование базовой станции NS0635 |  | \ \ филиал Западные электрические сети" АО "РЭС" \ ПС ЧУМАКОВО \ Фидер 7 "Ч" \ ЛЭП 10 кВ \ КТП 7 Ч 396 \ Ф. №2 \ Опора №7 | нет
3070 | Н380420 | ПАО "Ростелеком" |  | Н380420-570-1 | Оборудование базовой станции с. Кудрино |  | \ \ Приобские ЭС \ ПС "Гутово" \ Ф.№5 ВЛ-10 кВ \ ТП №5Т-85 \ Ф №2 ВЛ 0,4 кВ \ Опора №17 | нет
3071 | Н380420 | ПАО "Ростелеком" |  | Н380420-571-1 | Оборудование базовой станции с. Степногутово |  | \ \ Приобские ЭС \ ПС "Юрты" \ Ф.№5 ВЛ-10 кВ \ ТП №4Т-126 \ Ф.№1 ВЛ-0,4 кВ \ Опора №314 | нет
3072 | Н380420 | ПАО "Ростелеком" |  | Н380420-572-1 | Оборудование базовой станции NS1669 |  | \ \ Приобские ЭС \ ПС "Петровская" \ Ф.№4 ВЛ-10 кВ \ ТП №3А-35 \ Ф.№1 ВЛ-0,4 кВ \ Опора №66 | нет
3073 | Н380420 | ПАО "Ростелеком" |  | Н380420-573-1 | Оборудование базовой станции NS1684 |  | \ \ Приобские ЭС \ ПС "Средний Алеус" \ Ф.№7 ВЛ-10 кВ \ ТП №4А-15 \ Ф.№1 ВЛ-0,4 кВ \ Опора №32 | нет
3074 | Н380420 | ПАО "Ростелеком" |  | Н380420-574-1 | Оборудование базовой станции NS1693 |  | \ \ филиал Западные электрические сети" АО "РЭС" \ ПС ВЕРХ-ИЧА \ Фидер 5 "И" \ КТП 5 "И" 3 \ Фидер 1 \ опора №3 | нет
3075 | Н380420 | ПАО "Ростелеком" |  | Н380420-575-1 | Оборудование базовой станции NS1692 |  | \ \ Приобские ЭС \ ПС "Моховая" \ Ф.№3 ВЛ-10 кВ \ ТП №1Б-83 \ Ф-3 \ Опора №29 | нет
3076 | Н380420 | ПАО "Ростелеком" |  | Н380420-576-1 | Оборудование базовой станции NS1290 |  | \ \ ПС Кыштовская \ Ф № 5 \ КТП КВ-31 (100 кВА) \ Ф № 2 \ Опора №7/1 | нет
3077 | Н380420 | ПАО "Ростелеком" |  | Н380420-577-1 | Оборудование базовой станции NS1698 |  | \ \ Чулымские ЭС \ ПС Новокремлевская \ Ф-10 кВ №1 \ ТП-10/0,4кВ №1К-147 \ ответвление от ВЛ-0,4кВ №3 \ опора №1 | нет
3078 | Н380420 | ПАО "Ростелеком" |  | Н380420-578-1 | Оборудование базовой станции NS1678 |  | \ \ АО "РЭС" филиал "Черепановские электрические сети" \ ПС 35кВ Нижнекаменская \ ТП-1889 \ ВЛ-0,4кВ №1 \ опора №28 | нет
3079 | Н380420 | ПАО "Ростелеком" |  | Н380420-579-1 | Оборудование базовой станции с. Ярки |  | \ \ ПС Сибирская \ Ф № 2 \ ТП-10/0,4 кВ №3-173 \ Ф.№3 \ ВЛ-0,4 кВ \ Опора №3 | нет
3080 | Н380420 | ПАО "Ростелеком" |  | Н380420-580-1 | Оборудование базовой станции NS0628 |  | \ \ АО "РЭС" филиал "Карасукские электрические сети" \ ПС 110кВ Зубковская \ Ф. №48-1 ВЛ-10кВ \ КТП №48-103 РУ-0,4кВ \ ф. №1-48-103 ВЛ-0,4кВ \ Опора №18 | нет
3081 | Н380420 | ПАО "Ростелеком" |  | Н380420-58-1 | контейнерная АТС |  | \ \ АО "РЭС" \ ТП 5429 \ пан 2 \ руб 3; \ \ АО "РЭС" \ ТП 5429 \ пан.9 \ руб.3 | нет
3082 | Н380420 | ПАО "Ростелеком" |  | Н380420-581-1 | Оборудование базовой станции NS1677 |  | \ \ филиал Западные электрические сети" АО "РЭС" \ ПС Здвинская 110/10 кВ \ Фидер 8 "Ж" \ КТП 8 "Ж" 118 \ Фидер 2 \ Опора №5 | нет
3083 | Н380420 | ПАО "Ростелеком" |  | Н380420-582-1 | Оборудование базовой станции NS1663 |  | \ \ АО "РЭС" филиал "Западные электрические сети" \ ПС Гандичи 35/10 кВ \ ЛЭП-10кВ Ф.№6Г \ КТП-10/0,4кВ №6г32 \ ВЛ-0,4кВ Ф №2 \ Опора №1 | нет
3084 | Н380420 | ПАО "Ростелеком" |  | Н380420-583-1 | Оборудование базовой станции NS0636 |  | \ \ Приобские ЭС \ ПС "Дивинка" \ Ф.№3 ВЛ-10 кВ \ ТП №1Б-92 \ ЛЭП-0,4 кВ Ф-1 \ опора №150а | нет
3085 | Н380420 | ПАО "Ростелеком" |  | Н380420-584-1 | оборудование связи |  | \ \ АО "РЭС" ЧЭС \ ПС "Пушная" 110/10кВ \ Л127 \ ТП1234; \ \ АО "РЭС" ЧЭС \ ПС "Черепаново" \ Л1 \ ТП1234 | нет
3086 | Н380420 | ПАО "Ростелеком" |  | Н380420-585-1 | Оборудование БШПД |  | \ \ ПС "Тяговая Черепаново" \ РП-22 \ ТП-2227 \ ВЛ-0,4 кВ №1 \ оп.№10 | нет
3087 | Н380420 | ПАО "Ростелеком" |  | Н380420-586-1 | Оборудование БШПД |  | \ \ АО "РЭС" ЧЭС \ ПС "Посевная" 110/10кВ \ Л380 \ ТП1125 \ ВЛ-0,4кВ №1 \ оп.№4 | нет
3088 | Н380420 | ПАО "Ростелеком" |  | Н380420-587-3 | АТС |  | \ \ АО "РЭС" ЧЭС \ ПС "Бурмистровская" 35/10кВ \ Л445 \ ТП1289 \ Ф-2 \ оп.3 | нет
3089 | Н380420 | ПАО "Ростелеком" |  | Н380420-588-4 | АТС |  | \ \ АО "РЭС" ЧЭС \ ПС "Быстровская" 35/10кВ \ Л93 \ ТП1153 | нет
3090 | Н380420 | ПАО "Ростелеком" |  | Н380420-589-5 | АТС |  | \ \ АО "РЭС" ЧЭС \ ПС "Беловская" 35/10кВ | нет
3091 | Н380420 | ПАО "Ростелеком" |  | Н380420-590-7 | АТС |  | \ \ АО "РЭС" ЧЭС \ ПСТ "Легостаевская" 110/35/10кВ \ Л145 \ ТП1830 | нет
3092 | Н380420 | ПАО "Ростелеком" |  | Н380420-59-1 | контейнерная АТС |  | \ \ АО "РЭС" \ ТП 5437 | нет
3093 | Н380420 | ПАО "Ростелеком" |  | Н380420-591-8 | АТС |  | \ \ АО "РЭС" ЧЭС \ ПС "Тальменская" 110/10кВ \ Л-561 \ ТП458 \ Ф-2 \ оп.31 | нет
3094 | Н380420 | ПАО "Ростелеком" |  | Н380420-592-9 | АТС |  | \ \ АО "РЭС" ЧЭС \ ПС "Птичья" РП-5 Евсино \ Л204 \ ТП1579 | нет
3095 | Н380420 | ПАО "Ростелеком" |  | Н380420-593-10 | АТС |  | \ \ АО "РЭС" ЧЭС \ ПС "Линевская" 35/10кВ \ Л462 (ВЛ-10кВ) \ ТП367 | нет
3096 | Н380420 | ПАО "Ростелеком" |  | Н380420-594-11 | АТС |  | \ \ АО "РЭС" ЧЭС \ ПС "Быстровская" 35/10кВ \ Л94 \ ТП- 10/0,4 кВ №304 \ Ф-2 \ ВЛ-0,4кВ \ Опора №14 | нет
3097 | Н380420 | ПАО "Ростелеком" |  | Н380420-595-12 | АТС |  | \ \ АО "РЭС" ЧЭС \ ПС "Коенская" 35/10кВ \ Л185 \ ТП352 | нет
3098 | Н380420 | ПАО "Ростелеком" |  | Н380420-596-13 | АТС |  | \ \ АО "РЭС" ЧЭС \ ПС "Лебедевская" 110/10кВ \ Л23 \ ТП342 \ Ф-1 \ оп.21; \ \ АО "РЭС" ЧЭС \ ПС "Лебедевская" 110/10кВ \ Л25 \ ТП809 \ Ф-2 \ оп.7 | нет
3099 | Н380420 | ПАО "Ростелеком" |  | Н380420-597-14 | АТС |  | \ \ АО "РЭС" ЧЭС \ ПСТ "Легостаевская" 110/35/10кВ \ Л140 \ ТП1742; \ \ АО "РЭС" ЧЭС \ ПСТ "Легостаевская" 110/35/10кВ \ Л140 \ ТП473 \ Ф-4 \ оп.27 | нет
3100 | Н380420 | ПАО "Ростелеком" |  | Н380420-598-16 | АТС |  | \ \ АО "РЭС" ЧЭС \ ПС "Тальменская" 110/10кВ \ Л571 \ ТП467 | нет
3101 | Н380420 | ПАО "Ростелеком" |  | Н380420-599-17 | АТС |  | \ \ АО "РЭС" ЧЭС \ ПС "Гилевская" 110/35/10кВ \ Л364 \ ТП1089 \ ЛЭП-0,4 кВ РУ-0,4 кВ \ Опора | нет
3102 | Н380420 | ПАО "Ростелеком" |  | Н380420-600-19 | АТС |  | \ \ АО "РЭС" ЧЭС \ РП Рощинский 10кВ \ Л44 \ ТП311 \ Ф-1 \ оп. 25 | нет
3103 | Н380420 | ПАО "Ростелеком" |  | Н380420-60-1 | АТС-348 |  | \ \ АО "Энергетик" \ ГПП-110/10 "Васхнил" \ ТП-13, РУ-0,4кВ \ ф.27; \ \ АО "Энергетик" \ ГПП-110/10 "Васхнил" \ ТП-13, РУ-0,4кВ \ ф.39 | нет
3104 | Н380420 | ПАО "Ростелеком" |  | Н380420-601-21 | АТС |  | \ \ АО "РЭС" ЧЭС \ ПС "Сосновская" 35/10кВ \ Л402 \ ТП1497 \ Ф-2 \ ВЛ-0,4кВ \ оп.10 | нет
3105 | Н380420 | ПАО "Ростелеком" |  | Н380420-602-22 | АТС |  | \ \ АО "РЭС" ЧЭС \ ПС "Улыбинская" 35/10кВ \ Л502 \ ТП1847 \ РУ-0,4кВ \ Ф2 \ ВЛ-0,4кВ \ оп.5 | нет
3106 | Н380420 | ПАО "Ростелеком" |  | Н380420-603-23 | АТС |  | \ \ АО "РЭС" ЧЭС \ ПСТ "Легостаевская" 110/35/10кВ \ Л142 \ ТП768 | нет
3107 | Н380420 | ПАО "Ростелеком" |  | Н380420-604-24 | АТС |  | \ \ АО "РЭС" ЧЭС \ ПС "Тальменская" 110/10кВ \ Л571 \ ТП468 | нет
3108 | Н380420 | ПАО "Ростелеком" |  | Н380420-605-25 | АТС |  | \ \ АО "РЭС" ЧЭС \ РП №4 Искитим 10кВ \ Л409 \ ТП314 \ Ф-2 \ оп.5 | нет
3109 | Н380420 | ПАО "Ростелеком" |  | Н380420-606-26 | АТС |  | \ \ АО "РЭС" ЧЭС \ ПС "Птичья" 110/35/10кВ \ Л268 \ ТП811 | нет
3110 | Н380420 | ПАО "Ростелеком" |  | Н380420-607-27 | АТС |  | \ \ АО "РЭС" ЧЭС \ ПСТ "Легостаевская" 110/35/10кВ \ Л143 \ ТП2021 | нет
3111 | Н380420 | ПАО "Ростелеком" |  | Н380420-608-1 | АТС |  | \ \ АО "РЭС" ЧЭС \ ПС "Южная" 220/110/10кВ \ Л10568 \ ТП808 \ Ф-3 \ ВЛ-0,4кВ \ оп.4 | нет
3112 | Н380420 | ПАО "Ростелеком" |  | Н380420-609-1 | оборудование АТС |  | \ \ АО "РЭС" ЧЭС \ ПС "Коенская" 35/10кВ \ Л182 \ ТП439 | нет
3113 | Н380420 | ПАО "Ростелеком" |  | Н380420-610-1 | блок-контейнер оборудования АТС |  | \ \ АО "РЭС" ЧЭС \ ПС "Влажная" 35/10кВ \ Л523 \ ТП1006 \ Ф-1 \ оп.24 | нет
3114 | Н380420 | ПАО "Ростелеком" |  | Н380420-61-1 | АТС |  | \ \ АО "РЭС" филиал "Восточные электрические сети" \ лэп ВЛ 110 кВ на ПС "Тулинская \ К17 \ АО "Энергетик" | нет
3115 | Н380420 | ПАО "Ростелеком" |  | Н380420-611-14 | контейнер АТС |  | \ \ АО "РЭС" ЧЭС \ ПС "Листвянская" 35/6кВ \ Л270 \ ТП2087 \ Ф-3 \ оп.13 | нет
3116 | Н380420 | ПАО "Ростелеком" |  | Н380420-612-1 | АТС |  | \ \ АО "РЭС" ЧЭС \ ПС "Линевская" 35/10кВ \ Л462 (ВЛ-10кВ) \ ТП2099 \ Ф-1 \ ВРУ-0,4кВ ж/дома | нет
3117 | Н380420 | ПАО "Ростелеком" |  | Н380420-613-1 | АТС |  | \ \ АО "РЭС" ЧЭС \ ПС "Преображенская" 35/10кВ \ Л390 \ ТП420 \ Ф-2 \ оп.14 | нет
3118 | Н380420 | ПАО "Ростелеком" |  | Н380420-614-1 | АТС |  | \ \ АО "РЭС" филиал "Черепановские электрические сети" \ ПС 110кВ Тальменская \ ТП-877 \ ВЛ-0,4кВ №1 \ опора №32 | нет
3119 | Н380420 | ПАО "Ростелеком" |  | Н380420-615-1 | телекоммуникационный шкаф |  | \ \ АО "РЭС" ЧЭС \ ПС "Улыбинская" 35/10кВ \ Л502 \ ТП323 \ Ф-1 \ оп.35 | нет
3120 | Н380420 | ПАО "Ростелеком" |  | Н380420-616-1 | телекоммуникационный шкаф |  | \ \ АО "РЭС" ЧЭС \ ПС "Быстровская" 35/10кВ \ Л94 \ ТП309 \ Ф-4 \ оп.4 | нет
3121 | Н380420 | ПАО "Ростелеком" |  | Н380420-617-1 | телекоммуникационный шкаф |  | \ \ АО "РЭС" ЧЭС \ ПС "Лебедевская" 110/10кВ \ Л42 \ ТП346 \ Ф-1 \ оп.11 | нет
3122 | Н380420 | ПАО "Ростелеком" |  | Н380420-618-1 | телекоммуникационный шкаф |  | \ \ АО "РЭС" ЧЭС \ ПС 220 кВ "Электродная" \ РП-1 \ Л713 \ ТП1748 \ Ф-2 \ оп.3 | нет
3123 | Н380420 | ПАО "Ростелеком" |  | Н380420-619-1 | модульный блок-контейнер |  | \ \ АО "РЭС" ЧЭС \ ПС "Преображенская" 35/10кВ \ Л393 \ ТП2050 \ Ф-2 \ оп.11 | нет
3124 | Н380420 | ПАО "Ростелеком" |  | Н380420-620-1 | модульный блок-контейнер |  | \ \ Черепановские электрические сети \ ПС Искитимская 110/10 кВ \ РП-1 Рощинский \ Л40и \ ТП786 \ Ф-2 \ ВЛ-0,4кВ \ оп.11 | нет
3125 | Н380420 | ПАО "Ростелеком" |  | Н380420-62-1 | АТС |  | \ \ АО "РЭС" филиал "Восточные электрические сети" \ лэп ВЛ 110 кВ на ПС "Тулинская \ К17 \ АО "Энергетик" \ ТП-125 | нет
3126 | Н380420 | ПАО "Ростелеком" |  | Н380420-621-1 | модульный блок-контейнер |  | \ \ АО "РЭС" ЧЭС \ ПС "Бурмистровская" 35/10кВ \ Л445 \ ТП1289 \ Ф-1 \ ВЛ-0,4кВ \ оп.2 | нет
3127 | Н380420 | ПАО "Ростелеком" |  | Н380420-622-1 | оборудование базовой станции, проектируемая ЛЭП-0,4кВ |  | \ \ АО "РЭС" филиал "Черепановские электрические сети" \ ПС 110кВ Легостаево \ ТП-2021 \ ВЛ-0,4кВ №2 \ опора №8 | нет
3128 | Н380420 | ПАО "Ростелеком" |  | Н380420-623-1 | АТС |  | \ \ ПС Казачий Мыс \ Ф № 1 \ ТП КМ-5 (160 кВа) \ Ф № 1 \ опора № 10 | нет
3129 | Н380420 | ПАО "Ростелеком" |  | Н380420-624-2 | АТС |  | \ \ ПС Киевская \ Ф № 6 \ ТП КИ-26 (250 кВа) \ Ф № 1 \ Опора №10 | нет
3130 | Н380420 | ПАО "Ростелеком" |  | Н380420-625-3 | АТС |  | \ \ ТПС Каратканская \ Ф № 6 \ ТП КТ-15 (250 кВА) | нет
3131 | Н380420 | ПАО "Ростелеком" |  | Н380420-626-4 | АТС |  | \ \ ПС Лагунак \ Ф №3 \ ТП ЛГ-17 (250кВа) | нет
3132 | Н380420 | ПАО "Ростелеком" |  | Н380420-627-7 | АТС |  | \ \ ПС Ускюльская \ Ф-1 \ ТП УС-8 (250 кВА) \ Ф № 3 \ опора № 8 \ опора №7 | нет
3133 | Н380420 | ПАО "Ростелеком" |  | Н380420-628-8 | АТС |  | \ \ ПС Татарская \ Ф № 5 АО "РЭС" \ ТП ТТ-21 (250 кВа) \ Ф-3 \ опора №30 | нет
3134 | Н380420 | ПАО "Ростелеком" |  | Н380420-629-9 | АТС |  | \ \ ПС Казаткульская \ Фидер 6 \ ТП КУ-37 \ Ф № 3 \ опора № 2 | нет
3135 | Н380420 | ПАО "Ростелеком" |  | Н380420-630-10 | АТС |  | \ \ ПС Казаткульская \ Ф № 2 \ КТП № КУ -7 (250 кВа) | нет
3136 | Н380420 | ПАО "Ростелеком" |  | Н380420-63-1 | АТС 3378 |  | \ \ АО "РЭС" \ РП 2041 \ ТП-5803 ФКУ ИК-3 ГУФСИН России по НСО | нет
3137 | Н380420 | ПАО "Ростелеком" |  | Н380420-631-11 | АТС |  | \ \ ПС Николаевская \ Ф №3 \ ТП НЛ-25 (100 кВа) | нет
3138 | Н380420 | ПАО "Ростелеком" |  | Н380420-632-12 | АТС |  | \ \ ПС Николаевская \ Ф №8 \ ТП НЛ-35 (100 кВа) | нет
3139 | Н380420 | ПАО "Ростелеком" |  | Н380420-633-13 | АТС |  | \ \ ПС Казаткульская \ Фидер 8 \ ТП КУ-20 | нет
3140 | Н380420 | ПАО "Ростелеком" |  | Н380420-634-14 | АТС |  | \ \ ПС Красноярская \ Ф № 3 \ ТП ПК-5 (160 кВа) \ Ф-1 \ опора № 20 | нет
3141 | Н380420 | ПАО "Ростелеком" |  | Н380420-635-15 | АТС |  | \ \ ПС Николаевская \ Ф №5 \ ТП НЛ-11 (160 кВа) \ Ф № 2 \ опора №9 | нет
3142 | Н380420 | ПАО "Ростелеком" |  | Н380420-636-16 | АТС, с.Лопатино |  | \ \ ПС Лопатино \ Ф № 1 \ ТП-10/0,4кВ ЛТ-6 \ Опора №25 | нет
3143 | Н380420 | ПАО "Ростелеком" |  | Н380420-637-17 | АТС |  | \ \ ПС Киевская \ Ф № 2 \ ТП КИ-11 (250 кВа) \ Ф № 2 \ опора №18 | нет
3144 | Н380420 | ПАО "Ростелеком" |  | Н380420-638-18 | АТС |  | \ \ ПС Константиновская \ Ф № 3 \ ТП КО-12 (160 кВа) \ Ф-3 \ опора № 17 | нет
3145 | Н380420 | ПАО "Ростелеком" |  | Н380420-639-19 | АТС |  | \ \ ПС Казаткульская \ Фидер 4 \ ТП КУ -32 (100 кВа) | нет
3146 | Н380420 | ПАО "Ростелеком" |  | Н380420-640-20 | АТС |  | \ \ ТПС Каратканская \ Ф № 1 \ ТП КТ-6 (2*400кВА) | нет
3147 | Н380420 | ПАО "Ростелеком" |  | Н380420-64-1 | контейнер-аппаратная с технологическим оборудованием связи |  | \ \ АО "РЭС" \ ТП 555-Ю \ сети абонента 411450 | нет
3148 | Н380420 | ПАО "Ростелеком" |  | Н380420-641-1 | АТС С-Татарское |  | \ \ ПС Татарская \ Ф № 10 АО "РЭС" (на РП Северотатарская) | нет
3149 | Н380420 | ПАО "Ростелеком" |  | Н380420-642-1 | АТС |  | \ \ ПС Киевская \ Ф № 6 \ ТП КИ-26 (250 кВа) \ Ф № 1 \ Опора №10 | нет
3150 | Н380420 | ПАО "Ростелеком" |  | Н380420-643-1 | АТС |  | \ \ ТПС Татарская \ Ф № 23 АО "РЭС" \ РП Северо-Татарское \ Ф № 3 \ ТП РС-7 (63 кВа) | нет
3151 | Н380420 | ПАО "Ростелеком" |  | Н380420-644-1 | Сельская АТС |  | \ \ ПС Увальская \ Ф-2 \ ТП УВ - 6 (160 кВа) \ Ф № 1 \ опора №13 \ ВРУ д/сада "Солнышко" | нет
3152 | Н380420 | ПАО "Ростелеком" |  | Н380420-645-1 | оборудование базовой станции NS1954, проектируемая ЛЭП-0,4 кВ |  | \ \ Татарские ЭС \ ПС "Татарская" \ РП С. Татарское \ ф.№3 ВЛ-10кВ \ ТП №PC-7 \ ф.№3 ВЛ-0,4кВ \ оп.№7 | нет
3153 | Н380420 | ПАО "Ростелеком" |  | Н380420-646-1 | оборудование базовой станции NS1094, проектируемая ЛЭП-0,4 кВ |  | \ \ Татарские ЭС \ ПС 35кВ Николаевка \ ф.№3 ВЛ-10кВ \ ТП №НЛ-19 | нет
3154 | Н380420 | ПАО "Ростелеком" |  | Н380420-647-1 | оборудование базовой станции NS1955, проектируемая ЛЭП-0,4 кВ |  | \ \ Татарские ЭС \ ПС 35кВ Красноярка \ ф. №3 ВЛ-10кВ \ ТП №ПК-5 \ ф.№1 ВЛ-0,4кВ \ оп.№32 | нет
3155 | Н380420 | ПАО "Ростелеком" |  | Н380420-648-1 | оборудование базовой станции NS1099, проектируемая ЛЭП-0,4кВ |  | \ \ Татарские ЭС \ ПС 35кВ Ускюль \ ф.№1 ВЛ-10кВ \ ТП №УС-1 \ ф.№1 ВЛ-0,4кВ \ оп.№15 | нет
3156 | Н380420 | ПАО "Ростелеком" |  | Н380420-649-1 | оборудование базовой станции NS0457, проектируемая ЛЭП-0,4кВ |  | \ \ Татарские ЭС \ ПС 35кВ Константиновка \ ф.№3 ВЛ-10кВ \ ТП №КО-11 | нет
3157 | Н380420 | ПАО "Ростелеком" |  | Н380420-650-1 | телефонная станция |  | \ \ ПС Никулинская \ Ф № 1 \ ТП НУ-24 (250 кВа) \ ВЛ-0,4кВ \ опора №5 | нет
3158 | Н380420 | ПАО "Ростелеком" |  | Н380420-651-1 | Телефонная станция |  | \ \ ПС Еланская \ Ф № 3 \ КТП ЕЛ-25 (160 кВА) \ Ф № 2 \ опора №12 | нет
3159 | Н380420 | ПАО "Ростелеком" |  | Н380420-656-6 | Телефонная станция |  | \ \ ПС Надежда ПС (Ф№ 4 РП Черниговская) \ Ф № 1 \ ТПС НЖ-38 (160 кВА) \ Ф № 2 \ опора № 10 | нет
3160 | Н380420 | ПАО "Ростелеком" |  | Н380420-657-7 | РУС РУПС |  | \ \ ПС Ново-Силишинская (Ф №2 Черниговская) \ Ф № 3 \ КТП НС-43 (160 кВа) \ Ф №2 \ опора №17 | нет
3161 | Н380420 | ПАО "Ростелеком" |  | Н380420-659-9 | РУС РУПС |  | \ \ ПС Островская \ Ф № 5 \ КТП ОС-4 (100 кВА) \ Ф № 2 \ опора № 1 | нет
3162 | Н380420 | ПАО "Ростелеком" |  | Н380420-6-6 | ПСЭ-581 |  | \ \ АО "РЭС" \ ТП 2058 \ Секция I; \ \ АО "РЭС" \ ТП 2058 \ Секция II | нет
3163 | Н380420 | ПАО "Ростелеком" |  | Н380420-660-10 | телефонная станция |  | \ \ Татарские ЭС \ ПС "Усть-Тарская" \ ф.№9 ЛЭП-10кВ \ ТП-10/0,4кВ УТ-60 \ ф.№1 ВЛ-0,4кВ \ опора №4 | нет
3164 | Н380420 | ПАО "Ростелеком" |  | Н380420-66-1 | АТС |  | \ \ АО "РЭС" филиал "Восточные электрические сети" \ ПС Ельцовская \ Ф. 634 \ ТП-9 РУ-6кВ ОАО "Новосибирск Авиа" абонент № 4253 \ ТП-9 РУ-0,4кВ ЗАО "РЭС" \ ж/д ул.Аэропорт, 57 (ЗАО "УК "СПАС-Дом" аб.325700) | нет
3165 | Н380420 | ПАО "Ростелеком" |  | Н380420-661-11 | телефонная станция |  | \ \ ПС Усть-Таркская \ Ф № 5 \ ТП УТ-14 (250 кВА) \ Ф №2 \ опора №6 | нет
3166 | Н380420 | ПАО "Ростелеком" |  | Н380420-663-13 | телефонная станция |  | \ \ ПС Тихоновская \ ф.№8 ВЛ-10кВ \ ТП 10/0,4кВ ТХ-6 \ РУ-0,4кВ \ ВЛ-0,4кВ ф.№2 \ оп.№11 | нет
3167 | Н380420 | ПАО "Ростелеком" |  | Н380420-664-1 | оборудование базовой станции, проектируемая ЛЭП-0,4кВ |  | \ \ ПС Островская \ Ф № 5 \ КТП ОС-4 (100 кВА) \ Ф № 1 \ опора № 2 | нет
3168 | Н380420 | ПАО "Ростелеком" |  | Н380420-665-1 | оборудование базовой станции, проектируемая ЛЭП-0,4кВ |  | \ \ ПС 35 кВ Новосилишская \ ВЛ-10 кВ Ф.№2 \ РП Черниговка \ ВЛ-10 кВ Ф.№3 \ ТП 10/0,4кВ РЧ-11 \ ВЛ-0,4 кВ Ф.№1 \ опора №1 | нет
3169 | Н380420 | ПАО "Ростелеком" |  | Н380420-666-1 | оборудование базовой станции, проектируемая ЛЭП-0,4кВ |  | \ \ ПС 35 кВ Яр-Матюшкино \ ВЛ-10 кВ Ф.№2 \ ТП 10/0,4кВ МТ-6 \ ВЛ-0,4 кВ Ф.№1 \ опора №10 | нет
3170 | Н380420 | ПАО "Ростелеком" |  | Н380420-667-1 | оборудование базовой станции, проектируемая ЛЭП-0,4кВ |  | \ \ ПС 35 кВ Новосилишская \ ВЛ-10 кВ Ф.№4 \ ТП 10/0,4кВ НС-46 \ ВЛ-0,4 кВ Ф.№2 \ опора №9 | нет
3171 | Н380420 | ПАО "Ростелеком" |  | Н380420-668-1 | оборудование базовой станции, проектируемая ЛЭП-0,4кВ |  | \ \ Татарские ЭС \ ПС "Усть-Тарская" \ ф.№2 ВЛ-10кВ \ ТП 10/0,4кВ УТ-56 \ РУ-0,4кВ \ ф.№1 \ ВЛ-0,4кВ \ оп.№5 | нет
3172 | Н380420 | ПАО "Ростелеком" |  | Н380420-669-1 | оборудование базовой станции, проектируемая ЛЭП-0,4кВ |  | \ \ ПС Тихоновская \ ф.№8 ВЛ-10кВ \ ТП 10/0,4кВ ТХ-6 \ РУ-0,4кВ \ ВЛ-0,4кВ ф.№3 \ оп. №10 | нет
3173 | Н380420 | ПАО "Ростелеком" |  | Н380420-670-1 | Объекты РУСа |  | \ \ ПС Орловская \ Ф № 2 \ КТП ОР-5 (250 кВА) | нет
3174 | Н380420 | ПАО "Ростелеком" |  | Н380420-671-2 | Объекты РУСа |  | \ \ ПС Кыштовская \ Ф № 5 \ КТП КВ-32 (100 кВА) | нет
3175 | Н380420 | ПАО "Ростелеком" |  | Н380420-672-3 | Объекты РУСа |  | \ \ ПС Новочекино \ Ф № 3 \ КТП НЧ-3 (160 кВА) | нет
3176 | Н380420 | ПАО "Ростелеком" |  | Н380420-673-4 | Объекты РУСа |  | \ \ ПС Кыштовская \ Ф № 1 \ КТП КВ-8 (160 кВА) | нет
3177 | Н380420 | ПАО "Ростелеком" |  | Н380420-674-5 | Объекты РУСа |  | \ \ ПС Сергеевская \ Ф № 3 \ КТП СР-16 (250 кВА) | нет
3178 | Н380420 | ПАО "Ростелеком" |  | Н380420-675-1 | Оборудование базовой станции с. Преображенка |  | \ \ АО "РЭС" ЧЭС \ ПС "Преображенская" 35/10кВ \ Л392 \ ТП1809 \ Ф3 \ опора №9/1 | нет
3179 | Н380420 | ПАО "Ростелеком" |  | Н380420-676-7 | Объекты РУСа |  | \ \ ПС Суворовская \ Ф № 1 \ КТП СВ-2 (100 кВА) | нет
3180 | Н380420 | ПАО "Ростелеком" |  | Н380420-677-8 | Объекты РУСа |  | \ \ ПС Кыштовская \ Ф № 10 \ КТП КВ-82 (100 кВА) | нет
3181 | Н380420 | ПАО "Ростелеком" |  | Н380420-678-9 | Объекты РУСа |  | \ \ ПС Кыштовская \ Ф № 2 \ КТП КВ-106 (160 кВА) | нет
3182 | Н380420 | ПАО "Ростелеком" |  | Н380420-679-10 | Объекты РУСа |  | \ \ ПС Кулябинская \ Ф № 4 \ КТП КЛ-4 (250 кВА) | нет
3183 | Н380420 | ПАО "Ростелеком" |  | Н380420-680-11 | Объекты РУСа |  | \ \ ПС Межовская \ Ф № 2 \ КТП МЖ-6 (100 кВА) | нет
3184 | Н380420 | ПАО "Ростелеком" |  | Н380420-681-12 | Объекты РУСа |  | \ \ ПС Кулябинская \ Ф № 6 \ КТП КЛ-10 (100 кВА) | нет
3185 | Н380420 | ПАО "Ростелеком" |  | Н380420-682-13 | Объекты РУСа |  | \ \ ПС Оглухинская \ Ф № 4 \ КТП ОЛ-21 (160 кВА) | нет
3186 | Н380420 | ПАО "Ростелеком" |  | Н380420-683-14 | Объекты РУСа |  | \ \ ПС Оглухинская \ Ф № 4 \ КТП ОЛ-16 (100 кВА) | нет
3187 | Н380420 | ПАО "Ростелеком" |  | Н380420-684-15 | Объекты РУСа |  | \ \ ПС Межовская \ Ф № 6 \ КТП МЖ-15 (250 кВА) | нет
3188 | Н380420 | ПАО "Ростелеком" |  | Н380420-685-16 | Объекты РУСа |  | \ \ ПС Сергеевская \ Ф № 2 \ КТП СР-23 (160 кВА) | нет
3189 | Н380420 | ПАО "Ростелеком" |  | Н380420-686-17 | Объкты РУСа |  | \ \ ПС Звезда \ Ф № 5 \ КТП БР-13 (100 кВА) | нет
3190 | Н380420 | ПАО "Ростелеком" |  | Н380420-687-18 | Объекты РУСа |  | \ \ ПС Кыштовская \ Ф № 10 \ КТП КВ-120 (160 кВА) | нет
3191 | Н380420 | ПАО "Ростелеком" |  | Н380420-688-19 | Объекты РУСа |  | \ \ ПС Звезда \ Ф № 3 \ КТП БР-4 (100 кВА) | нет
3192 | Н380420 | ПАО "Ростелеком" |  | Н380420-689-20 | Объекты РУСа |  | \ \ ПС Сергеевская \ Ф № 1 \ КТП СР-39 (160 кВА) | нет
3193 | Н380420 | ПАО "Ростелеком" |  | Н380420-690-1 | Телефонная станция |  | \ \ ПС Сергеевская \ Ф № 4 \ КТП СР-54 (160 кВА) \ Ф № 2 \ опора № 8 | нет
3194 | Н380420 | ПАО "Ростелеком" |  | Н380420-69-1 | АТС-189 |  | \ \ АО "РЭС" \ ТП 5303 \ ф.15; \ \ АО "РЭС" \ ТП 5305 (аренда) \ ф.23 | нет
3195 | Н380420 | ПАО "Ростелеком" |  | Н380420-691-1 | точка доступа Wi-Fi, проектируемая ЛЭП-0,22кВ |  | \ \ Татарские ЭС \ ПС "Кыштовская" \ ВЛ-10кВ Ф.№3 \ ТП 10/0,4кВ КВ-79 \ ВЛ-0,4кВ Ф.№2 \ опора №7 | нет
3196 | Н380420 | ПАО "Ростелеком" |  | Н380420-692-1 | точка доступа Wi-Fi, проектируемая ЛЭП-0,22кВ |  | \ \ Татарские ЭС \ ПС "Сергеевская" \ ВЛ-10кВ Ф.№4 \ ТП 10/0,4кВ СР-51 \ ВЛ-0,4кВ Ф.№4 \ опора №15/1 | нет
3197 | Н380420 | ПАО "Ростелеком" |  | Н380420-693-1 | оборудование базовой станции NS 0638, проектируемая ЛЭП-0,4 кВ |  | \ \ Татарские ЭС \ ПС "Сергеевская" \ ВЛ-10кВ Ф.№4 \ ТП 10/04кВ СР-54 \ РУ-0,4кВ \ существующая ВЛ-0,4кВ ф.№3 \ опора №3 | нет
3198 | Н380420 | ПАО "Ростелеком" |  | Н380420-694-1 | оборудование базовой станции NS 0521, проектируемая ЛЭП-0,4 кВ |  | \ \ Татарские ЭС \ ПС "Сергеевская" \ ВЛ-10кВ Ф.№4 \ ТП 10/0,4кВ СР-51 \ ВЛ-0,4кВ ф.№1 \ опора №13 | нет
3199 | Н380420 | ПАО "Ростелеком" |  | Н380420-695-1 | оборудование базовой станции NS 0519, проектируемая ЛЭП-0,4 кВ |  | \ \ Татарские ЭС \ ПС "Сергеевская" \ ВЛ-10кВ Ф.№1 \ ТП 10/0,4кВ СР-11 \ ВЛ-0,4кВ Ф.№2 \ Опора №2 | нет
3200 | Н380420 | ПАО "Ростелеком" |  | Н380420-696-1 | оборудование базовой станции NS 0526, проектируемая ЛЭП-0,4 кВ |  | \ \ Татарские ЭС \ ПС 35кВ Орловка \ ВЛ-10кВ Ф. №2 \ ТП10/0,4кВ ОР-5 \ ВЛ-0,4кВ фидер №1 \ Опора №4 | нет
3201 | Н380420 | ПАО "Ростелеком" |  | Н380420-697-1 | оборудование базовой станции NS 0527, проектируемая ЛЭП-0,4 кВ |  | \ \ Татарские ЭС \ ПС 35кВ Суворовская \ ВЛ-10кВ Ф.№1 \ ТП 10/0,4кВ СВ-2 \ ВЛ-0,4кВ фидер №2 \ Опора №5 | нет
3202 | Н380420 | ПАО "Ростелеком" |  | Н380420-698-1 | Телефонная станция |  | \ \ ТПС Татарская \ Ф № 21,24 (ж/д) \ ПС №201 (ЭЧЭ 201) \ Ф № 2 \ ТП-24 (400 кВА) \ Ф №3; \ \ ТПС Татарская \ Ф № 21,24 (ж/д) \ ПС №201 (ЭЧЭ 201) \ Ф № 2 \ ЦРП \ КТПНС-8а (400 кВа) \ опора № 13 | нет
3203 | Б113499 | ООО "Пилар" |  | Б113499-1-1 | базовая станция NS988927 (РРС№08663) |  | \ \ Чулымские ЭС \ ПС 110 кВ Спутник \ ВЛ-10 кВ №5 \ ТП-10/0,4кВ №1-43; \ \ Чулымские ЭС \ ПС 110 кВ Спутник \ ВЛ-10 кВ №6 \ ТП-10/0,4кВ №1-42 | Нет
3204 | Н380420 | ПАО "Ростелеком" |  | Н380420-700-1 | отделение связи |  | \ \ ЧЭС \ пс Федосиха \ л-1 \ ТП 2К-5 \ Фидер №2 \ оп.62 | нет
3205 | Н380420 | ПАО "Ростелеком" |  | Н380420-70-1 | ПСЭ-760 |  | \ \ АО "РЭС" \ ТП-5020 (аренда); \ \ АО "РЭС" \ ТП-5021 (аренда) | нет
3206 | Н380420 | ПАО "Ростелеком" |  | Н380420-701-2 | АТС |  | \ \ ЧЭС \ пс Кандауровская \ л-2 \ тп 4С-20 \ ф-2 \ оп. 79 | нет
3207 | Н380420 | ПАО "Ростелеком" |  | Н380420-702-3 | АТС |  | \ \ ЧЭС \ пс Южино \ л-3 \ ктп 2С-74 \ ф-0,4 \ оп. 284 | нет
3208 | Н380420 | ПАО "Ростелеком" |  | Н380420-703-4 | АТС |  | \ \ Чулымские ЭС \ ПС Боярка 110/35/10 кВ \ Ф. №4 ВЛ-10кВ \ ТП №2с-87 \ Ф. №3 ВЛ-0,4кВ \ оп. №47 | нет
3209 | Н380420 | ПАО "Ростелеком" |  | Н380420-704-5 | АТС |  | \ \ АО "РЭС" филиал "Чулымские электрические сети" \ ПС 35/10 кВ Пономаревка \ ТП-3с-109 \ оп. 45 | нет
3210 | Н380420 | ПАО "Ростелеком" |  | Н380420-705-6 | АТС |  | \ \ ЧЭС \ ПС Колывань \ л-3 (ВЛ-10 кВ) \ тп 1С-157 \ ф-3 \ оп. 189 | нет
3211 | Н380420 | ПАО "Ростелеком" |  | Н380420-706-7 | АТС |  | \ \ ЧЭС \ ПС Колывань \ Фидер №11 \ тп 1С-43 \ ф-1 \ оп. 77 | нет
3212 | Н380420 | ПАО "Ростелеком" |  | Н380420-707-8 | АТС |  | \ \ ЧЭС \ пс Королевская \ л-2 \ тп 3С-116 \ ф-3 \ оп.168 | нет
3213 | Н380420 | ПАО "Ростелеком" |  | Н380420-708-9 | АТС |  | \ \ ЧЭС \ ПС Вьюны \ л-3 \ тп 2С-101 \ ф-1 \ оп.430 | нет
3214 | Н380420 | ПАО "Ростелеком" |  | Н380420-709-10 | АТС |  | \ \ ЧЭС \ пс Кандауровская \ л-1 \ тп 4С- 50 \ ф-3 \ оп. 139 | нет
3215 | Н380420 | ПАО "Ростелеком" |  | Н380420-710-11 | АТС |  | \ \ ЧЭС \ пс Кандауровская \ л-5 \ тп 4С-29 \ ф-2 \ оп. 325 | нет
3216 | Н380420 | ПАО "Ростелеком" |  | Н380420-71-1 | Телефонная станция ПСЭ-726 |  | \ \ АО "РЭС" \ ТП 5351 ; \ \ АО "РЭС" \ ТП-5354 | нет
3217 | Н380420 | ПАО "Ростелеком" |  | Н380420-711-12 | АТС |  | \ \ ЧЭС \ ПС Боярка \ л-4 \ ктп 2С-95 \ ф-3 \ оп. 36 | нет
3218 | Н380420 | ПАО "Ростелеком" |  | Н380420-712-13 | АТС |  | \ \ ЧЭС \ пс Воробьевская \ л-8 \ ктп 1С-135 \ ф-2 \ оп. 19 | нет
3219 | Н380420 | ПАО "Ростелеком" |  | Н380420-713-14 | АТС |  | \ \ ЧЭС \ пс Пихтовская \ л-1 \ ктп 3С-133 \ ф-0,4 \ оп. 28А | нет
3220 | Н380420 | ПАО "Ростелеком" |  | Н380420-714-15 | АТС |  | \ \ ЧЭС \ пс Пихтовская \ л-4 \ ктп 3С-38 \ ф-1 | нет
3221 | Н380420 | ПАО "Ростелеком" |  | Н380420-715-16 | АТС |  | \ \ ЧЭС \ пс Южино \ л-1 \ ктп 2С-38 \ ф-3 \ оп. 160 | нет
3222 | Н380420 | ПАО "Ростелеком" |  | Н380420-716-17 | АТС |  | \ \ ЧЭС \ ПС Колывань \ л-3 (ВЛ-10 кВ) \ ктп 1С-30 \ ф-3 \ оп. 197 | нет
3223 | Н380420 | ПАО "Ростелеком" |  | Н380420-717-18 | АТС |  | \ \ ЧЭС \ пс Воробьевская \ л-1 \ тп 1С-158 \ ф-1, 2, 4 \ оп. 50 | нет
3224 | Н380420 | ПАО "Ростелеком" |  | Н380420-718-19 | АТС |  | \ \ ЧЭС \ ПС Колывань \ Фидер №9 \ тп 1С-47 \ ф-2 \ оп. 44 | нет
3225 | Н380420 | ПАО "Ростелеком" |  | Н380420-719-20 | отделение связи |  | \ \ ЧЭС \ пс Новокремлевская \ л-4 \ тп 1К-36 \ ф-2 \ оп. 39 | нет
3226 | Н380420 | ПАО "Ростелеком" |  | Н380420-720-21 | отделение связи |  | \ \ ЧЭС \ рп Лесная поляна \ л-7 \ тп 1К-116 \ ф-1 \ оп. 120 | нет
3227 | Н380420 | ПАО "Ростелеком" |  | Н380420-721-22 | отделение связи |  | \ \ ЧЭС \ пс Федосиха \ л-2 \ тп 2К-68 \ ф-2 \ оп. 312 | нет
3228 | Н380420 | ПАО "Ростелеком" |  | Н380420-722-23 | отделение связи |  | \ \ ЧЭС \ ТПС Дупленская \ л-5 \ тп 4К-116 \ ф.2 \ оп.109А | нет
3229 | Н380420 | ПАО "Ростелеком" |  | Н380420-723-24 | отделение связи |  | \ \ ЧЭС \ пс Федосиха \ л-8 \ тп 2К-89 \ ф-3 \ оп. 273 | нет
3230 | Н380420 | ПАО "Ростелеком" |  | Н380420-724-25 | отделение связи |  | \ \ ЧЭС \ пс Новомихайловская \ л-3 \ тп 4К-128 \ ф-1 \ оп. 62 | нет
3231 | Н380420 | ПАО "Ростелеком" |  | Н380420-725-26 | отделение связи |  | \ \ ЧЭС \ пс Овчинниково \ л-3 \ тп 4К-50 \ ф-1 \ оп. 83 | нет
3232 | Н380420 | ПАО "Ростелеком" |  | Н380420-726-27 | отделение связи |  | \ \ ЧЭС \ пс Шагалово \ л-2 \ ТП №5К-35 \ ф-4 \ оп. 100 | нет
3233 | Н380420 | ПАО "Ростелеком" |  | Н380420-727-28 | отделение связи |  | \ \ ЧЭС \ пс Поваренка \ л-2 \ тп 5К-7 \ ф-1 \ оп. 105 | нет
3234 | Н380420 | ПАО "Ростелеком" |  | Н380420-728-29 | отделение связи |  | \ \ ЧЭС \ пс Новомихайловская \ л-2 \ ктп 4К-70 \ ф-4 \ оп. 155 | нет
3235 | Н380420 | ПАО "Ростелеком" |  | Н380420-729-30 | АТС |  | \ \ ЧЭС \ РП Прокудское \ л-1 \ тп 3К-151 \ ф-3 \ оп. 261 | нет
3236 | Н380420 | ПАО "Ростелеком" |  | Н380420-730-31 | АТС |  | \ \ ЧЭС \ пс "Сокол" \ ф-11 \ тп3К-109 \ ф-2 \ оп. \ рщ жилого дома №9 по ул.Есенина | нет
3237 | Н380420 | ПАО "Ростелеком" |  | Н380420-73-1 | контейнер-аппаратная с технологическим оборудованием связи ПСЭ-3044 |  | \ \ АО "РЭС" филиал "Восточные электрические сети" \ ПС Сварная \ Ф. 10273 \ РП-7, яч.7 \ ТП-668 (ранее ТП-3366) \ ф.№1; \ \ АО "РЭС" филиал "Восточные электрические сети" \ ПС Сварная \ Ф. 10273 \ РП-7, яч.7 \ ТП-668 (ранее ТП-3366) \ ф.№14 | нет
3238 | Н380420 | ПАО "Ростелеком" |  | Н380420-731-32 | АТС |  | \ \ ЧЭС \ РП Прокудское \ л-4 \ тп 3К-77 \ ф-1 \ оп. 243 | нет
3239 | Н380420 | ПАО "Ростелеком" |  | Н380420-732-1 | оборудование связи, проектируемая ЛЭП-0,22кВ |  | \ \ Чулымские ЭС \ ТПС 110кВ Чик ф-10кВ №6, РП Прокудка ф-10кВ №17 \ ТП-10/0,4кВ №3К-131 \ ВЛ-0,4кВ №2 \ оп.№4 | нет
3240 | Н380420 | ПАО "Ростелеком" |  | Н380420-733-1 | оборудование базовой станции, проектируемая ЛЭП-0,4кВ |  | \ \ Чулымские ЭС \ ПС "Новомихайловская" \ Ф-10 кВ №2 \ ТП-10/0,4кВ №4К-70 \ ответвление от ВЛ-0,4кВ №3 \ опора №3 | нет
3241 | Н380420 | ПАО "Ростелеком" |  | Н380420-734-1 | точка доступа Wi-Fi, проектируемая ЛЭП-220В |  | \ \ Чулымские ЭС \ ПС Новокремлевская \ Ф-10 кВ №5 \ ТП-10/0,4кВ №4К-125 \ ответвление от ВЛ-0,4кВ №3 \ опора №2 | нет
3242 | Н380420 | ПАО "Ростелеком" |  | Н380420-735-1 | точка доступа Wi-Fi, проектируемая ЛЭП-220В |  | \ \ Чулымские ЭС \ ТПС Лесная Поляна \ Ф-10 кВ №5 \ Ф-10 кВ №6 РП-Лесная Поляна \ ТП-10/0,4кВ №1К-121 \ ответвление от ВЛ-0,4кВ №3 \ опора №10 | нет
3243 | Н380420 | ПАО "Ростелеком" |  | Н380420-736-1 | точка доступа Wi-Fi, проектируемая ЛЭП-220В |  | \ \ Чулымские ЭС \ ПС Катково \ Ф-10 кВ №2 \ ТП-10/0,4кВ №3К-148 \ ответвление от ВЛ-0,4кВ №3 \ опора №2/2 | нет
3244 | Н380420 | ПАО "Ростелеком" |  | Н380420-737-1 | точка доступа Wi-Fi |  | \ \ Чулымские ЭС \ ПС Новокремлевская \ Ф-10 кВ №1 \ ТП-10/0,4кВ №1К-147 \ ответвление от ВЛ-0,4кВ №3 \ опора №1 | нет
3245 | Н380420 | ПАО "Ростелеком" |  | Н380420-738-1 | точка доступа Wi-Fi, проектируемая ЛЭП-220В |  | \ \ Чулымские ЭС \ ПС Дружная \ Ф-10 кВ №10514 \ Ф-10 кВ №6 РП Коченево \ ТП-10/0,4кВ №5К-77 \ ответвление от ВЛ-0,4кВ №3 \ опора №19 | нет
3246 | Н380420 | ПАО "Ростелеком" |  | Н380420-739-1 | точка доступа Wi-Fi, проектируемая ЛЭП-220В |  | \ \ Чулымские ЭС \ ПС Дружная \ Ф-10 кВ №10514 \ Ф-10 кВ №6 РП Коченево \ ТП-10/0,4кВ №5К-53 \ ответвление от ВЛ-0,4кВ №3 \ опора №2 | нет
3247 | Н380420 | ПАО "Ростелеком" |  | Н380420-740-1 | точка доступа Wi-Fi, проектируемая ЛЭП-220В |  | \ \ Чулымские ЭС \ ТПС Чик \ Ф-10 кВ №4 \ Ф-10 кВ №11 РП Прокудка \ ТП-10/0,4кВ №3К-119 \ ответвление от ВЛ-0,4кВ №2 \ опора №4 | нет
3248 | Н380420 | ПАО "Ростелеком" |  | Н380420-74-1 | АТС Э в контейнере |  | \ \ АО "РЭС" \ ТП 118 \ ч/з ВРУ-0,4кВ ж/д по ул. Ельцовская, 7; \ \ АО "РЭС" \ ТП 218 \ ч/з ВРУ-0,4кВ ж/д по ул. Ельцовская, 7 | нет
3249 | Н380420 | ПАО "Ростелеком" |  | Н380420-741-1 | точка доступа Wi-Fi, проектируемая ЛЭП-220В |  | \ \ Чулымские ЭС \ ПС Катково \ Ф-10 кВ №1 \ ТП-10/0,4кВ №3К-121 \ ответвление от ВЛ-0,4кВ №2 \ опора №3 | нет
3250 | Н380420 | ПАО "Ростелеком" |  | Н380420-742-1 | точка доступа Wi-Fi, проектируемая ЛЭП-220В |  | \ \ Чулымские ЭС \ ТПС Лесная Поляна \ Ф-10 кВ №5 \ Ф-10 кВ №6 РП-Лесная Поляна \ ТП-10/0,4кВ №1К-109 \ РУ-0,4кВ | нет
3251 | Н380420 | ПАО "Ростелеком" |  | Н380420-743-1 | оборудование базовой станции NS0518, проектируемая ЛЭП-0,4кВ |  | \ \ Чулымские ЭС \ ПС Кандаурово \ Ф-10кВ №3 \ ТП-10/0,4кВ №4С-25 \ РУ-0,4кВ \ ответвление от Ф-0,4кВ №1 \ опора №149 | нет
3252 | Н380420 | ПАО "Ростелеком" |  | Н380420-744-1 | оборудование базовой станции NS2857, проектируемая ЛЭП-0,4 кВ |  | \ \ Чулымские ЭС \ ПС Южино \ Ф-10кВ №1 \ ТП-10/0,4кВ №2С-94 \ РУ-0,4кВ \ Ф-0,4кВ №2 \ опора №126 | нет
3253 | Н380420 | ПАО "Ростелеком" |  | Н380420-745-1 | Оборудование базовой станции NS 0600, проектируемая ЛЭП 380В, проектируемый прибор учета |  | \ \ Чулымские ЭС \ ПС Дружная \ Ф-10 кВ №10514 \ Ф-10 кВ №6 РП Коченево \ ТП-10/0,4кВ №5К-77 \ ответвление от ВЛ-0,4кВ №3 \ опора №19 | нет
3254 | Н380420 | ПАО "Ростелеком" |  | Н380420-746-1 | Оборудование базовой станции NS1680 |  | \ \ АО "РЭС" филиал "Карасукские электрические сети" \ ПС 35кВ Андреевская \ Ф. №24-4 ВЛ-10 кВ \ КТП №24-410 РУ-10/0,4 кВ \ Ф. №4-24-410 ВЛ-0,4 кВ \ опора №6 | нет
3255 | Н380420 | ПАО "Ростелеком" |  | Н380420-747-1 | Оборудование базовой станции NS 1679 |  | \ \ АО "РЭС" филиал "Карасукские электрические сети" \ ПС 35кВ Андреевская \ Ф.№24-1 ВЛ-10кВ \ ТП №24-108 РУ-10/0,4кВ \ ф.№3-24-108 ВЛ-0,4кВ \ опора №51 | нет
3256 | Н380420 | ПАО "Ростелеком" |  | Н380420-749-1 | Объекты РУСа |  | \ \ ПС Кыштовская \ Ф № 4 \ ГУП НОЭ \ ТП №19 (160 кВа) | нет
3257 | Н380420 | ПАО "Ростелеком" |  | Н380420-750-1 | ЛТЦ-34 |  | \ \ АО "РЭС" филиал "Чулымские электрические сети" \ ТПС 110 кВ Каргат \ Ф.№3, ВЛ-10кВ \ ЗТП №2-275; \ \ АО "РЭС" филиал "Чулымские электрические сети" \ ТПС 110 кВ Каргат \ Ф.№7, ВЛ-10кВ \ ЗТП №2-275 | нет
3258 | Н380420 | ПАО "Ростелеком" |  | Н380420-75-1 | АТС-296 |  | \ \ \ АО "Оборонэнерго" \ ТП-1 (ТП-3827) \ пан. 6 \ руб. 3 \ ЩР-1 ОАО "Военторг-Восток" \ КЛ-0,4кВ (ОАО "Оборонэнерго") \ ЩУ-0,4кВ (В/ч 34148); \ \ \ АО "Оборонэнерго" \ ТП-12 \ пан. 2 \ руб. 3 \ КЛ-0,4 кВ ОАО "Ростелеком" \ ч/з ШР узла связи | нет
3259 | Н380420 | ПАО "Ростелеком" |  | Н380420-751-1 | АТС |  | \ \ Чулымские ЭС \ ПС Барановка \ ВЛ-10кВ №3 \ ТП-10/0,4кВ №3-331 \ РУ-0,4кВ \ ответвление от ВЛ-0,4кВ №2 \ опора №8 | нет
3260 | Н380420 | ПАО "Ростелеком" |  | Н380420-752-2 | АТС |  | \ \ Чулымские ЭС \ ПС Волчанка \ ВЛ-10кВ №4 \ ТП-10/0,4кВ №3-177 \ РУ-0,4кВ \ ответвление от ВЛ-0,4кВ №2 \ опора №4 | нет
3261 | Н380420 | ПАО "Ростелеком" |  | Н380420-753-3 | АТС |  | \ \ ЧЭС \ пс Ильинка \ Л-2 \ кпт 3-28 \ ф-1 \ оп.35 | нет
3262 | Н380420 | ПАО "Ростелеком" |  | Н380420-754-4 | АТС |  | \ \ ЧЭС \ пс Баклуши \ Л-3 \ ктп 3-83 \ ф-2 \ оп 13 | нет
3263 | Н380420 | ПАО "Ростелеком" |  | Н380420-755-5 | АТС |  | \ \ ЧЭС \ пс Утянка \ Ф-2 \ ктп 3-69 \ ф-1 \ оп.9 | нет
3264 | Н380420 | ПАО "Ростелеком" |  | Н380420-756-6 | АТС |  | \ \ Чулымские ЭС \ ПС Комарье \ ВЛ-10кВ №6 \ ТП-10/0,4кВ №3-198 \ РУ-0,4кВ \ ответвление от ВЛ-0,4кВ №3 \ опора №17 | нет
3265 | Н380420 | ПАО "Ростелеком" |  | Н380420-757-7 | АТС |  | \ \ ЧЭС \ пс Травное \ Л-2 \ ктп 3-260 \ ф-2 \ оп 15 | нет
3266 | Н380420 | ПАО "Ростелеком" |  | Н380420-758-8 | АТС |  | \ \ Чулымские ЭС \ ПС Согорное \ ВЛ-10кВ №2 \ ТП-10/0,4кВ №3-306 \ РУ-0,4кВ \ ответвление от ВЛ-0,4кВ №2 \ опора №13 | нет
3267 | Н380420 | ПАО "Ростелеком" |  | Н380420-759-9 | АТС |  | \ \ ЧЭС \ пс Овражная \ Л-6 \ ктп 3-343 \ ф 1 \ оп 4 | нет
3268 | Н380420 | ПАО "Ростелеком" |  | Н380420-760-10 | АТС |  | \ \ ЧЭС \ пс Суздалка \ Л-4 \ ктп 3-08 \ оп. 7 | нет
3269 | Н380420 | ПАО "Ростелеком" |  | Н380420-76-1 | контейнер-аппаратная (АТС-2950) |  | \ \ АО "РЭС" филиал "Восточные электрические сети" \ ПС 220кВ Правобережная \ Ф. 10972 \ ТП-407 \ пан. 1 \ КЛ-0,4кВ | нет
3270 | Н380420 | ПАО "Ростелеком" |  | Н380420-761-11 | АТС |  | \ \ ЧЭС \ пс Сибирская \ Л-2 \ ктп 3-173 \ ф-2 \ оп.11 | нет
3271 | Н380420 | ПАО "Ростелеком" |  | Н380420-762-1 | точка доступа Wi-Fi |  | \ \ Чулымские ЭС \ ПС "Довольное" \ ВЛ-10кВ №1 \ ТП-10/0,4 кВ №3-154 \ РУ-0,4кВ \ Ответвление от ВЛ-0,4кВ №1 \ Опора №2 | нет
3272 | Н380420 | ПАО "Ростелеком" |  | Н380420-763-1 | точка доступа Wi-Fi |  | \ \ Чулымские ЭС \ ПС Овражная \ ВЛ-10кВ №8 \ ТП-10/0,4 №3-346 \ РУ-0,4кВ \ Ответвление от ВЛ-0,4кВ №3 \ Опора №4 | нет
3273 | Н380420 | ПАО "Ростелеком" |  | Н380420-764-1 | оборудование базовой станции, проектируемая ЛЭП-0,4кВ |  | \ \ ЧЭС \ пс Волчанка \ Л-4 \ ктп 3-117 \ ф-2 \ оп.№3 | нет
3274 | Н380420 | ПАО "Ростелеком" |  | Н380420-765-1 | оборудование базовой станции, проектируемая ЛЭП-0,4кВ |  | \ \ ЧЭС \ пс Барановка \ Л-3 \ ктп 3-331 \ ф-1 \ оп.№15 | нет
3275 | Н380420 | ПАО "Ростелеком" |  | Н380420-766-1 | оборудование базовой станции NS0514, проектируемая ЛЭП-0,4 кВ |  | \ \ Чулымские ЭС \ ПС Овражная \ ВЛ-10кВ №6 \ ТП-10/0,4кВ №3-242 \ РУ-0,4кВ \ ответвление от ВЛ-0,4кВ №2 \ опора №4 | нет
3276 | Н380420 | ПАО "Ростелеком" |  | Н380420-7-7 | ПСЭ - 62 |  | \ \ АО "РЭС" \ ТП 1826 \ панель 6 \ фидер 4; \ \ АО "РЭС" \ ТП 1829 \ пан. 2 \ фидер 1 | нет
3277 | Н380420 | ПАО "Ростелеком" |  | Н380420-77-1 | АТС-351 |  | \ \ АО "РЭС" \ ТП 560 \ ОАО "Оргтехстрой" аб.30455 \ пан. №9, №10 \ руб. №3, №4 | нет
3278 | Н380420 | ПАО "Ростелеком" |  | Н380420-773-4 | АТС-2 |  | \ \ АО "РЭС" \ РП-1 Коченево \ л-111 \ тп 37 \ ВРУ жилого дома №5 | нет
3279 | Н380420 | ПАО "Ростелеком" |  | Н380420-774-7 | АТС |  | \ \ АО "РЭС" \ РП 1 Чик \ л-107 \ ТП 19 \ ф-1 | нет
3280 | Н380420 | ПАО "Ростелеком" |  | Н380420-776-1 | модульный блок-контейнер с оборудованием АТС |  | \ \ ЧЭС \ ПС Колывань \ Фидер №8 \ ТП 5с-49 \ ф-3 \ оп.2/10 | нет
3281 | Н380420 | ПАО "Ростелеком" |  | Н380420-779-1 | Проектируемая ЛЭП-0,4 кВ, оборудование базовой станции NS1702 |  | \ \ Татарские ЭС \ ПС 35кВ Осинцево \ Ф-4, ЛЭП-10 кВ \ РУ-0,4 кВ ТП-10/0,4 кВ ОЦ-21 \ ВЛ-0,4кВ ф.№3 \ опора №2 | нет
3282 | Н380420 | ПАО "Ростелеком" |  | Н380420-780-1 | оборудование базовой станции NS2868 |  | \ \ филиал Западные электрические сети" АО "РЭС" \ ПС АНТОНОВКА \ Фидер 50 "К" \ КТП 50 "К" 341 \ Фидер №1 \ опора №2/2 | нет
3283 | Н380420 | ПАО "Ростелеком" |  | Н380420-781-1 | Оборудование базовой станции NS1548 |  | \ \ Татарские ЭС \ ПС "Красносельская" \ Ф-4, ЛЭП-10кВ \ ТП-10/0,4 кВ КС-15 \ ВЛ-0,4 кВ ф.№2 \ опора №18 | нет
3284 | Н380420 | ПАО "Ростелеком" |  | Н380420-782-1 | Оборудование базовой станции NS1015 |  | \ \ ПС Лопатино \ Ф № 1 \ ТП ЛТ-2 (250 кВа) \ Ф № 1 \ опора №2/2 | нет
3285 | Н380420 | ПАО "Ростелеком" |  | Н380420-783-1 | Оборудование базовой станции NS1690 |  | \ \ ПС Щегловская \ Ф № 3 \ КТП ГВ -9 (160 кВА) \ Ф № 2 \ ВЛ-0,4 кВ \ оп.3 | нет
3286 | Н380420 | ПАО "Ростелеком" |  | Н380420-784-1 | Оборудование базовой станции NS1288 |  | \ \ АО "РЭС" филиал "Западные электрические сети" \ ПС 35кВ Зоново \ ЛЭП-10 кВ Ф№9К \ РУ-0,4 кВ КТП-10/0,4 кВ №9к547 \ ВЛ-0,4 кВ, Ф № 2 \ опора № 2 | нет
3287 | Н380420 | ПАО "Ростелеком" |  | Н380420-785-1 | Оборудование базовой станции NS1688 |  | \ \ филиал Западные электрические сети" АО "РЭС" \ ТПС Убинская \ Фидер 2 "У" \ РП Убинское \ Фидер 10 "У" \ КТП 10 "У" 73 \ Фидер 1 \ ВЛ-0,4 кВ \ оп. 1/1 | нет
3288 | Н380420 | ПАО "Ростелеком" |  | Н380420-786-1 | Оборудование базовой станции NS1691 |  | \ \ ПС Щегловская \ Ф № 4 \ КТП ГВ -29 (100 кВА) \ Фидер № 2 \ ВЛ-0,4 кВ \ оп.1/1 | нет
3289 | Н380420 | ПАО "Ростелеком" |  | Н380420-787-1 | Оборудование базовой станции NS1681 |  | \ \ Приобские ЭС \ ПС "Чебула" \ Ф.№4 ВЛ-10 кВ \ ТП №2Б-117 \ Ф.№1 ЛЭП-0,4кВ \ оп. 239 | нет
3290 | Н380420 | ПАО "Ростелеком" |  | Н380420-788-1 | Оборудование базовой станции NS1689 |  | \ \ ПС Блюдчанская \ Ф № 6 \ КТП БЛ-28 (100 кВА) \ Ф № 2 \ ВЛ-0,4 кВ \ оп.5 | нет
3291 | Н380420 | ПАО "Ростелеком" |  | Н380420-789-1 | Оборудование базовой станции NS2859 |  | \ \ филиал Западные электрические сети" АО "РЭС" \ ПС ОРЛОВКА \ Фидер 17 "У" \ КТП 17 "У" 6 \ Фидер 2 \ опора №8/1 | нет
3292 | Н380420 | ПАО "Ростелеком" |  | Н380420-790-1 | Оборудование базовой станции NS0642 |  | \ \ филиал Западные электрические сети" АО "РЭС" \ ПС ОРЛОВКА \ Фидер 15 "У" \ КТП 15 "У" 11 \ Фидер 4 \ опора №2 | нет
3293 | Н380420 | ПАО "Ростелеком" |  | Н380420-79-1 | АТС-2036 |  | \ \ АО "РЭС" \ ТП 111 \ ф. 18 | нет
3294 | Н380420 | ПАО "Ростелеком" |  | Н380420-791-1 | Оборудование базовой станции NS1696 |  | \ \ филиал Западные электрические сети" АО "РЭС" \ ПС ПЕШКОВО \ Фидер 2 "Н" \ КТП 2 "Н" 16 \ Фидер 1 \ ВЛ-0,4 кВ \ оп. 6/2 | нет
3295 | Н380420 | ПАО "Ростелеком" |  | Н380420-792-1 | Оборудование базовой станции NS1686 |  | \ \ филиал Западные электрические сети" АО "РЭС" \ ПС КЛУБНИЧНАЯ \ Фидер 3 "Д" \ РП КЛУБНИЧНОЕ \ Фидер 1 "Д" \ КТП 1 "Д" 6 \ Фидер №1 \ Опора №6 \ ВРУ-0,4 кВ | нет
3296 | Н380420 | ПАО "Ростелеком" |  | Н380420-793-1 | АТС |  | \ \ Приобские ЭС \ ПС "Филиппово" \ Ф.№1 ВЛ-10 кВ \ ТП №4А-133 \ ЛЭП-0,4 кВ \ оп.№209 \ ВЛ-0,4кВ | Нет
3297 | Н380420 | ПАО "Ростелеком" |  | Н380420-794-2 | АТС |  | \ \ Приобские ЭС \ ПС "Пролетарская" \ Ф.№3 ВЛ-10 кВ \ ТП №5А-27 \ ЛЭП-0,4 кВ \ Оп. № 101 | Нет
3298 | Н380420 | ПАО "Ростелеком" |  | Н380420-795-3 | АТС |  | \ \ Приобские ЭС \ ПС "Ордынская" \ Ф.№8 ВЛ-10 кВ \ ТП №1А-16 \ ЛЭП-0,4 кВ \ оп.№469 | Нет
3299 | Н380420 | ПАО "Ростелеком" |  | Н380420-796-4 | АТС |  | \ \ Приобские ЭС \ ПС "Кирза" \ Ф.№3 ВЛ-10 кВ \ ТП №4А-34 \ ЛЭП-0,4 кВ \ оп.№486 \ ВЛ-0,4кВ | Нет
3300 | Н380420 | ПАО "Ростелеком" |  | Н380420-797-5 | АТС |  | \ \ Приобские ЭС \ ПС "Спирино" \ Ф.№3 ВЛ-10 кВ \ ТП №4А-95 \ ЛЭП-0,4 кВ \ оп.№229А | Нет
3301 | Н380420 | ПАО "Ростелеком" |  | Н380420-798-6 | АТС |  | \ \ Приобские ЭС \ ПС "Алеусская" \ Ф.№3 ВЛ-10 кВ \ ТП №4А-9 \ ЛЭП 0,4 кВ \ оп.№31 | Нет
3302 | Н380420 | ПАО "Ростелеком" |  | Н380420-799-7 | АТС |  | \ \ АО "РЭС" филиал "Приобские электрические сети" \ ПС 110 кВ Средний Алеус \ ЛЭП-10 кВ Ф-3, Ф-4 \ ТП №4а-96 \ ЛЭП-0,4 кВ Ф-1 \ оп. №229 | Нет
3303 | Н380420 | ПАО "Ростелеком" |  | Н380420-800-8 | АТС |  | \ \ Приобские ЭС \ ПС "Верх-Ирмень" \ Ф.№3 ВЛ-10 кВ \ ТП №2А-151 \ ЛЭП 0,4 кВ \ оп.№57 | Нет
3304 | Н380420 | ПАО "Ростелеком" |  | Н380420-80-1 | АТС-3376 |  | \ \ АО "РЭС" \ ТП 5801 А(аренда) \ ВРУ-0,4кВ ж.д. по ул.Аксенова, 44; \ \ АО "РЭС" \ ТП 5807 (аренда) \ ВРУ-0,4кВ ж.д. по ул.Аксенова, 44 | нет
3305 | Н380420 | ПАО "Ростелеком" |  | Н380420-801-9 | АТС |  | \ \ Приобские ЭС \ ПС "Филиппово" \ Ф.№3 ВЛ-10 кВ \ ТП №1А-87 \ ЛЭП-0,4 кВ \ оп.№383 | Нет
3306 | Н380420 | ПАО "Ростелеком" |  | Н380420-802-10 | АТС |  | \ \ Приобские ЭС \ ПС "Петровская" \ Ф.№1 ВЛ-10 кВ \ ТП №3А-71 \ ЛЭП-0,4 кВ \ оп.№253 | Нет
3307 | Н380420 | ПАО "Ростелеком" |  | Н380420-803-11 | АТС |  | \ \ Приобские ЭС \ ПС "Шарап" \ Ф.№8 ВЛ-10 кВ \ ТП №1А-85 \ ЛЭП-0,4 кВ \ оп.№210 | Нет
3308 | Н380420 | ПАО "Ростелеком" |  | Н380420-804-1 | АТС |  | \ \ Приобские ЭС \ ПС "Верх-Ирмень" \ Ф.№2 ВЛ-10 кВ \ ТП №2А-6 \ ЛЭП-0,4 кВ \ оп.№966 | Нет
3309 | Н380420 | ПАО "Ростелеком" |  | Н380420-805-13 | АТС |  | \ \ Приобские ЭС \ ПС "Верх-Ирмень" \ Ф.№4 ВЛ-10 кВ \ ТП №2А-27 \ ЛЭП-0,4 кВ \ оп.№54 | Нет
3310 | Н380420 | ПАО "Ростелеком" |  | Н380420-806-14 | АТС |  | \ \ Приобские ЭС \ ПС "Пичуги" \ Ф.№1 ВЛ-10 кВ \ ТП №2А-62 \ ЛЭП-0,4 кВ \ оп.№83 | Нет
3311 | Н380420 | ПАО "Ростелеком" |  | Н380420-807-15 | АТС |  | \ \ Приобские ЭС \ ПС "Красноярская" \ ЛЭП-10 кВ Фидер 3 \ ТП №2А-162 \ ЛЭП 0,4 кВ \ Оп. № 272 | Нет
3312 | Н380420 | ПАО "Ростелеком" |  | Н380420-808-18 | АТС |  | \ \ Приобские ЭС \ ПС "Ордынская" \ Ф.№4 ВЛ-10 кВ \ ТП №1А-132 \ Ф.№3 ЛЭП 0,4кВ \ Опора №188 | Нет
3313 | Н380420 | ПАО "Ростелеком" |  | Н380420-809-20 | АТС д. Малоирменка |  | \ \ Приобские ЭС \ ПС "Петровская" \ Ф.№4 ВЛ-10 кВ \ ТП №3А-35 \ Ф.№1 ВЛ-0,4 кВ \ оп.№59 | Нет
3314 | Н380420 | ПАО "Ростелеком" |  | Н380420-810-1 | АТС, старая контора |  | \ \ Приобские ЭС \ ПС "Пролетарская" \ Ф.№6 ВЛ-10 кВ \ ТП №5А-23 \ Ф.№1 ВД-0,4 кВ \ оп.№199 | Нет
3315 | Н380420 | ПАО "Ростелеком" |  | Н380420-81-1 | оборудование связи (модуль АТС) |  | \ \ ТЭЦ-3 \ ф.1038 "Б" \ РП-33 \ ВЛ-0,4кВ (ВЛ-1) \ ТП-33а \ КЛ-0,4 кВ \ ВРУ-0,4кВ ж.д. по ул. 2-я Портовая, 10 \ ООО "ЖЭУ-Ремстрой" (аб.320082) | нет
3316 | Н380420 | ПАО "Ростелеком" |  | Н380420-811-1 | АТС, с.Верх-Чик |  | \ \ Приобские ЭС \ ПС "Верх-Чикская" \ Ф.№3 ВЛ-10 кВ \ ТП №3А-15 \ Ф.№2 ВЛ-0,4 кВ \ оп.№26 | Нет
3317 | Н380420 | ПАО "Ростелеком" |  | Н380420-812-1 | Электронная АТС |  | \ \ Приобские ЭС \ ПС "Ордынская" \ Ф.№1 ВЛ-10 кВ \ ТП №1А-153 \ ВЛ-0,4 кВ Ф-2 \ оп. №721 | Нет
3318 | Н380420 | ПАО "Ростелеком" |  | Н380420-813-1 | АТС в модульном блок контейнере |  | \ \ Приобские ЭС \ ПС "Верх-Ирмень" \ Ф.№2 ВЛ-10 кВ \ ТП №2А-127 \ Ф.№4 ВЛ-0,4 кВ \ оп.№961 | Да
3319 | Н380420 | ПАО "Ростелеком" |  | Н380420-818-1 | точка доступа Wi-Fi c. Новокузьминка |  | \ \ Приобские ЭС \ ПС "Средний Алеус" \ Ф.№7 ВЛ-10 кВ \ ТП №4А-15 \ Ф.№3 ВЛ-0,4 кВ \ оп.№126 | нет
3320 | Н380420 | ПАО "Ростелеком" |  | Н380420-819-1 | линейно-кабельное сооружение связи с построенной ВЛ-0,22 кВ |  | \ \ Приобские ЭС \ ПС "Ордынская" \ Ф.№1 ВЛ-10 кВ \ ТП №1А-12 \ Ф.№3 ВЛ-0,4 кВ \ оп.№406 | нет
3321 | Н380420 | ПАО "Ростелеком" |  | Н380420-820-1 | АТС |  | \ \ Приобские ЭС \ РП "Ояш" \ Ф.№5 ВЛ-10 кВ \ ТП №2М-138 \ Ф.№1 ВЛ-0,4 кВ \ оп.№15 | нет
3322 | Н380420 | ПАО "Ростелеком" |  | Н380420-821-2 | АТС |  | \ \ Приобские ЭС \ РП "Кайлы" \ Ф.№5 ВЛ-10 кВ \ ТП №2М-103 \ Ф.№2 ВЛ-0,4 кВ \ оп.№149 | нет
3323 | Н380420 | ПАО "Ростелеком" |  | Н380420-822-3 | АТС |  | \ \ Приобские ЭС \ ПС "Галинская" \ Ф.№1 ВЛ-10 кВ \ ТП №1М-165 \ ЛЭП-0,4 кВ \ оп.№283 | нет
3324 | Н380420 | ПАО "Ростелеком" |  | Н380420-823-4 | АТС |  | \ \ Приобские ЭС \ ПС "Плановая" \ Ф.№2 ВЛ-10 кВ \ ТП №1М-73 \ Ф.№1 ВЛ-0,4 кВ \ оп.№139 | нет
3325 | Н380420 | ПАО "Ростелеком" |  | Н380420-824-5 | АТС |  | \ \ Приобские ЭС \ ПС "Галинская" \ Ф.№5 ЛЭП-10 кВ \ ТП №1М-148 \ ЛЭП-0,4 кВ \ оп.№31 | нет
3326 | Н380420 | ПАО "Ростелеком" |  | Н380420-825-6 | АТС |  | \ \ Приобские ЭС \ ПС "Галинская" \ Ф.№3 ВЛ-10 кВ \ ТП №1М-115 \ ЛЭП-0,4 кВ \ оп.№138 | нет
3327 | Н380420 | ПАО "Ростелеком" |  | Н380420-826-7 | АТС |  | \ \ Приобские ЭС \ ТПС "Ояш" ОАО РЖД \ Ф.№3 ВЛ-10 кВ \ ТП №2М-37 \ Ф.№3 ВЛ-0,4 кВ \ оп.№40 \ ввод в здание | нет
3328 | Н380420 | ПАО "Ростелеком" |  | Н380420-827-8 | АТС |  | \ \ Приобские ЭС \ РП "Сокур" \ Ф.№3 ВЛ-10 кВ \ ТП №4М-195 \ ЛЭП-0,4 кВ \ оп.№481 | нет
3329 | Н380420 | ПАО "Ростелеком" |  | Н380420-828-9 | АТС |  | \ \ Приобские ЭС \ ПС "Барлак" \ Ф.№5 ВЛ-10 кВ \ ТП №4М-165 \ ЛЭП-0,4 кВ \ оп.№78 | нет
3330 | Н380420 | ПАО "Ростелеком" |  | Н380420-829-10 | АТС с.Мошнино |  | \ \ Приобские ЭС \ ТПС "Буготак" ОАО РЖД \ Ф.№4 ЛЭП-10 кВ \ РП "Сарапулка" \ Ф.№1 ЛЭП-10 кВ \ ТП №1М-133 \ Ф-3 ЛЭП-0,4кВ \ опора №336 | нет
3331 | Н380420 | ПАО "Ростелеком" |  | Н380420-830-11 | АТС |  | \ \ Приобские ЭС \ РП "Сарапулка" \ Ф.№5 ВЛ-10 кВ \ ТП №3М-10 \ Ф.№3 ВЛ-0,4 кВ \ оп.№129 | нет
3332 | Н380420 | ПАО "Ростелеком" |  | Н380420-831-12 | АТС |  | \ \ Приобские ЭС \ РП "Кайлы" \ Ф.№6 ВЛ-10 кВ \ ТП №2М-108 \ Ф.№3 ВЛ-0,4 кВ \ оп.№143 | нет
3333 | Н380420 | ПАО "Ростелеком" |  | Н380420-832-13 | АТС |  | \ \ Приобские ЭС \ ПС "Галинская" \ Ф.№6 ВЛ-10 кВ \ ТП №1М-213 \ ЛЭП-0,4 кВ \ оп.№196 | нет
3334 | Н380420 | ПАО "Ростелеком" |  | Н380420-833-14 | АТС |  | \ \ Приобские ЭС \ РП "Сарапулка" \ Ф.№6 ВЛ-10 кВ \ ТП №3М-3 \ Ф.№1 ВЛ-0,4 кВ \ оп.№276 | нет
3335 | Н380420 | ПАО "Ростелеком" |  | Н380420-834-15 | АТС |  | \ \ Приобские ЭС \ РП "Сокур" \ Ф.№2 ВЛ-10 кВ \ ТП №4М-36 \ ЛЭП-0,4 кВ \ оп.№23 | нет
3336 | Н380420 | ПАО "Ростелеком" |  | Н380420-835-16 | АТС |  | \ \ Приобские ЭС \ РП "Ояш" \ Ф.№6 ВЛ-10 кВ \ ТП №2М-114 \ ЛЭП-0,4 кВ \ оп.№162 | нет
3337 | Н380420 | ПАО "Ростелеком" |  | Н380420-836-17 | АТС |  | \ \ Приобские ЭС \ РП "Ояш" \ Ф.№8 ВЛ-10 кВ \ ТП №2М-120 \ Ф.№1 ВЛ-0,4 кВ \ оп.№212 | нет
3338 | Н380420 | ПАО "Ростелеком" |  | Н380420-837-18 | АТС |  | \ \ Приобские ЭС \ ТПС "Кошево" ОАО РЖД \ Ф.№6 ВЛ-10 кВ ОАО РЭС \ ТП №4М-150 \ ЛЭП-0,4 кВ \ оп.№100 | нет
3339 | Н380420 | ПАО "Ростелеком" |  | Н380420-838-19 | АТС |  | \ \ Приобские ЭС \ ПС "Лазурная" \ Ф. 6-485 \ ТП №4М-203 \ Ф.№6 ВЛ-0,4 кВ | нет
3340 | Н380420 | ПАО "Ростелеком" |  | Н380420-839-1 | точка доступа Wi-Fi, проектируемая ЛЭП-220В |  | \ \ Приобские ЭС \ ПС "Галинская" \ Ф.№5 ЛЭП-10 кВ \ ТП №1М-181 \ Ф.№2 ЛЭП-0,4 кВ \ оп.№124 | нет
3341 | Н380420 | ПАО "Ростелеком" |  | Н380420-840-1 | точка доступа Wi-Fi, проектируемая ЛЭП-220 В |  | \ \ Приобские ЭС \ ПС Буготак \ Ф № 2 ВЛ-10 кВ \ РП "Сарапулка" \ Ф №3 ВЛ-10кВ \ ТП-10/0,4кВ №3М-28 \ ЛЭП-0,4кВ Ф-3 \ оп.№198 | нет
3342 | Н380420 | ПАО "Ростелеком" |  | Н380420-84-1 | Энергетический объект (КЛ-10 кВ от РП-640 СМ1, СМ2 до ТП-4861, ТП-4861) |  | \ \ АО "РЭС" филиал "Восточные электрические сети" \ ПС Учительская \ Ф. 1026 \ РП-640 \ яч.14 \ СМ 2; \ \ АО "РЭС" филиал "Восточные электрические сети" \ ПС Учительская \ Ф. 1026 \ РП-640 \ яч.7 \ СМ 1 | нет
3343 | Н380420 | ПАО "Ростелеком" |  | Н380420-841-1 | точка доступа Wi-Fi |  | \ \ Приобские ЭС \ ПС "Плановая" \ Ф.№3 ВЛ-10 кВ \ ТП №1М-62 \ Ф.№1 ВЛ-0,4 кВ \ оп. №65 | нет
3344 | Н380420 | ПАО "Ростелеком" |  | Н380420-842-1 | точка доступа Wi-Fi, проектируемая ЛЭП-220 В |  | \ \ Приобские ЭС \ ПС "Барлак" \ Ф.№7 ВЛ-10 кВ \ ТП №4М-121 \ Ф.№2 ВЛ-0,4 кВ \ опора № | нет
3345 | Н380420 | ПАО "Ростелеком" |  | Н380420-843-1 | точка доступа Wi-Fi, проектируемая ЛЭП-220 В |  | \ \ Приобские ЭС \ ПС "Барлак" \ Ф.№8 ВЛ-10 кВ \ ТП №4М-138 \ Ф.№4 ВЛ-0,4 кВ \ оп.№132 | нет
3346 | Н380420 | ПАО "Ростелеком" |  | Н380420-844-1 | точка доступа Wi-Fi, проектируемая ЛЭП-220 В |  | \ \ Приобские ЭС \ ПС "Плановая" \ Ф.№2 ВЛ-10 кВ \ ТП №1М-65 \ Ф.№2 ВЛ-0,4 кВ \ оп.№50 | нет
3347 | Н380420 | ПАО "Ростелеком" |  | Н380420-847-1 | АТС-1 |  | \ \ Приобские ЭС \ ЗСЖД \ ТПС "Тогучин" \ Ф. №5 ВЛ-10 кВ \ РП-2 \ Ф. №209 ВЛ-10 кВ \ ТП-49 \ фид. №4 \ ВЛ-0,4кВ \ оп. №2; \ \ Приобские ЭС \ КЛ-10 кВ АО "РЭС" \ ТПС "Тогучин" ОАО РЖД \ Ф.№5 ВЛ-10 кВ \ РП-2 \ Ф №209 \ ТП №51 \ Ф-1 \ оп.№11 | нет
3348 | Н380420 | ПАО "Ростелеком" |  | Н380420-849-3 | Узел связи |  | \ \ Приобские ЭС \ ПС "Шахты" \ Ф.№1 ВЛ-6 кВ \ ТП №2ТП-2 \ Ф №9 ВЛ-0,4 кВ \ оп.№22 \ ВРУ жилого дома | нет
3349 | Н380420 | ПАО "Ростелеком" |  | Н380420-850-4 | АТС (узел связи) |  | \ \ Приобские ЭС \ КЛ-10 кВ АО "РЭС" \ ПС "Березовская" \ Ф.№8 ВЛ-10 кВ \ РП-3 \ Ф.№311 \ ТП №99 \ Ф.№1 ВЛ-0,4 кВ \ оп.№11 | нет
3350 | Н380420 | ПАО "Ростелеком" |  | Н380420-851-5 | блок-контейнер с аппаратурой |  | \ \ Приобские ЭС \ КЛ-10 кВ АО "РЭС" \ ТПС "Тогучин" ОАО РЖД \ Ф.№5 ВЛ-10 кВ \ ТП №11 \ Ф №4 ВЛ-0,4 кВ \ оп.№13 | нет
3351 | Н380420 | ПАО "Ростелеком" |  | Н380420-852-1 | Контейнер под АТС ул. Солнечная 1а |  | \ \ Приобские ЭС \ ТПС "Тогучин" ОАО РЖД \ Ф №4 ВЛ-10 кВ \ РП-2 \ Ф №212 ВЛ-10 кВ \ ТП №124 \ Ф №3 \ оп.№20 | Нет
3352 | Н380420 | ПАО "Ростелеком" |  | Н380420-853-1 | АТС ул. Целинная |  | \ \ Приобские ЭС \ ТПС "Тогучин" ОАО РЖД \ Ф №6 ВЛ-10кВ \ РП-1 \ Ф №112 ВЛ-10 кВ \ ТП №54 \ Ф №2 ВЛ-0,4 кВ \ оп.№8 | Нет
3353 | Н380420 | ПАО "Ростелеком" |  | Н380420-854-1 | Модульный блок контейнер ул. Бригадная 3а |  | \ \ Приобские ЭС \ ТПС "Тогучин" ОАО РЖД \ Ф-2 ЛЭП-10 кВ \ РП-10 кВ № 1 \ Ф-109 ЛЭП-10 кВ \ ТП №69 \ Ф.№1 ВЛ-0,4 кВ \ оп.№17 | Нет
3354 | Н380420 | ПАО "Ростелеком" |  | Н380420-855-1 | точка доступа WIFI ст. Восточная |  | \ \ Приобские ЭС \ ТПС "Буготак" ОАО РЖД \ Ф 1ПЭ-10 кВ ОАО РЖД \ КТП-515 ОАО РЖД \ А-3 ВЛ-0,4 кВ \ оп. №42 | Нет
3355 | Н380420 | ПАО "Ростелеком" |  | Н380420-856-1 | оборудование связи п. Пятилетка |  | \ \ Приобские ЭС \ ПС "Вассино" \ Ф.№1 ВЛ-10 кВ \ ТП №2Т-169 \ Ф №1 ВЛ-0,4 кВ \ оп.№42 | Да
3356 | Н380420 | ПАО "Ростелеком" |  | Н380420-857-1 | оборудование связи п. Смирновка |  | \ \ Приобские ЭС \ ПС "Курундус" \ Ф.№5 ВЛ-10 кВ \ ТП №2Т-139 \ Ф-2 0,4 кВ \ оп.№50 | Да
3357 | Н380420 | ПАО "Ростелеком" |  | Н380420-858-1 | оборудование связи п. Каменная Гору |  | \ \ Приобские ЭС \ ПС "Вассино" \ Ф.№2 ВЛ-10 кВ \ ТП №2Т-150 \ Ф.№4 ВЛ-0,4 кВ \ оп.№90 | Да
3358 | Н380420 | ПАО "Ростелеком" |  | Н380420-859-1 | оборудование связи с. Гутово |  | \ \ Приобские ЭС \ ПС "Гутово" \ Ф.№6 ВЛ-10 кВ \ ТП №1Т-105 \ Ф.№1 ВЛ-0,4 кВ \ оп. 17 | Да
3359 | Н380420 | ПАО "Ростелеком" |  | Н380420-860-1 | оборудование связи п. Вассино |  | \ \ Приобские ЭС \ ПС "Вассино" \ Ф.№3 ВЛ-10 кВ \ ТП №2Т-127 \ Ф №2 ВЛ-0,4 кВ \ оп.№100 | Да
3360 | Н380420 | ПАО "Ростелеком" |  | Н380420-861-1 | оборудование связи д. Бровлянка |  | \ \ Приобские ЭС \ ПС "Вассино" \ Ф.№3 ВЛ-10 кВ \ ТП №5Т-121 \ Ф.№2 ВЛ-0,4 кВ \ оп.№167 | Да
3361 | Н380420 | ПАО "Ростелеком" |  | Н380420-862-1 | оборудование связи п. Гремячинский |  | \ \ Приобские ЭС \ ПС "Курундус" \ Ф.№2 ВЛ-10 кВ \ ТП №4Т-41 \ Ф.№1 ВЛ-0,4 кВ \ оп. №16 | Да
3362 | Н380420 | ПАО "Ростелеком" |  | Н380420-863-1 | НРП 1/9 |  | \ \ ПС Татарская \ Ф № 11 АО "РЭС" \ опора № 57 \ ТП № 99 (100 кВА); \ \ ПС Татарская \ Ф № 16 АО "РЭС" \ опора № 81 \ ТП № 99 (100 кВА) | Нет
3363 | Б113499 | ООО "Пилар" |  | Б113499-3-2 | Базовая станция NS982524 (РРС№08656) |  | \ \ ПС Татарская \ Ф № 8 АО "РЭС" \ ГУП НОЭ \ РП № 3 \ Ф № 306 \ опора № 22 \ сети ФГУП РТРС "СРЦ"; \ \ ПС Татарская \ Ф № 8 АО "РЭС" \ КТП ТТ-28 (160 кВА) | Нет
3364 | Н425520 | ООО "Т2 Мобайл" |  | Н425520-531-3 | БС NS002525 |  | \ \ ПС Лагунак \ Ф №3 \ ТП ЛГ-21 (63 кВа); \ \ ТПС Каратканская \ Ф № 4 \ КТП КТ-5 (63 кВА) | Нет
3365 | Б113499 | ООО "Пилар" |  | Б113499-4-4 | базовая станция NS982523 (ПРС-57) |  | \ \ ПС Блюдчанская \ Ф № 4 \ КТП БЛ-17 (63 кВА); \ \ ТПС Чаны \ Ф № 5 \ ТП ЧН -1 (63 кВА) | Нет
3366 | Н380420 | ПАО "Ростелеком" |  | Н380420-867-5 | РРС-58 |  | \ \ ТПС Тебисская \ Ф № 3 \ ТП ТБ -7 (63 кВА); \ \ ТПС Тебисская \ Ф № 5 \ ТП ТБ-8 (63 кВА) | Нет
3367 | Н380420 | ПАО "Ростелеком" |  | Н380420-868-1 | АТС |  | \ \ ПС Таганская \ Ф № 3 \ КТП ТГ -7 (250 кВА) | нет
3368 | Н380420 | ПАО "Ростелеком" |  | Н380420-86-9 | ГРТС (ОУС) |  | \ \ АО "РЭС" \ ТП 1591 | нет
3369 | Н380420 | ПАО "Ростелеком" |  | Н380420-869-2 | МБК с.Щеглово |  | \ \ ПС Щегловская \ Ф № 3 \ КТП ГВ -10 (400 кВА) \ Опора №4/1 | нет
3370 | Н380420 | ПАО "Ростелеком" |  | Н380420-870-3 | АТС |  | \ \ ТПС Тебисская \ Ф № 2 \ КТП ТБ-32 (250 кВА) | нет
3371 | Н380420 | ПАО "Ростелеком" |  | Н380420-87-10 | усилит.станция (ОУС) |  | \ \ АО "РЭС" \ ТП 679 | нет
3372 | Н380420 | ПАО "Ростелеком" |  | Н380420-871-4 | АТС |  | \ \ ПС Отреченская \ Ф № 4 \ ТП ОТ-25 (250 кВа) \ Ф № 4 \ опора №3 | нет
3373 | Н380420 | ПАО "Ростелеком" |  | Н380420-872-5 | АТС |  | \ \ ПС Блюдчанская \ Ф № 2 \ КТП БЛ -15 (630кВА) \ Ф № 1 \ опора № 7 | нет
3374 | Н380420 | ПАО "Ростелеком" |  | Н380420-873-6 | АТС |  | \ \ ТПС Чаны \ Ф № 4 \ КТП ЧН -15 (160 кВА) | нет
3375 | Н380420 | ПАО "Ростелеком" |  | Н380420-874-7 | АТС |  | \ \ ТПС Тебисская \ Ф № 4 \ КТП ТБ-11(100 кВА) | нет
3376 | Н380420 | ПАО "Ростелеком" |  | Н380420-875-9 | АТС |  | \ \ ТПС Карачи \ Ф № 4 \ ГУП НОЭ \ ТП № 6 (400 кВА) | нет
3377 | Н380420 | ПАО "Ростелеком" |  | Н380420-876-11 | АТС |  | \ \ ПС Красносельская \ Ф № 1 \ КТП КС -11 (160 кВА) | нет
3378 | Н380420 | ПАО "Ростелеком" |  | Н380420-877-12 | АТС |  | \ \ ПС Песчаная \ Ф № 2 \ КТП ПЧ -4 (100кВа) \ Ф № 3 \ опора №22 | нет
3379 | Н380420 | ПАО "Ростелеком" |  | Н380420-878-13 | АТС |  | \ \ ТПС Кошкуль \ Ф № 3 \ КТП КК-22 (160 кВа) \ Ф № 2 \ опора № 1/2 | нет
3380 | Н380420 | ПАО "Ростелеком" |  | Н380420-879-15 | Здание ЛТЦ (осн.питание) |  | \ \ ТПС Чаны \ Ф -№ 1 \ РП Чаны \ ГУП НОЭ \ Ф № 2 \ КТП ЧР-108 (400 кВа) \ Ф № 10 \ опора № 3 | нет
3381 | Н380420 | ПАО "Ростелеком" |  | Н380420-879-16 | Здание ЛТЦ (рез. питание) |  | \ \ ТПС Чаны \ Ф-ВФ3-10 (ж/Д) \ ТП-14 (2-400 кВа) \ Ф № 6 \ опора № 65 | Нет
3382 | Н380420 | ПАО "Ростелеком" |  | Н380420-8-8 | атс 406-408 |  | \ \ АО "РЭС" \ ТП 438 | нет
3383 | Н380420 | ПАО "Ростелеком" |  | Н380420-880-1 | АТС |  | \ \ ПС Осинцевская \ Ф №3 \ КТП ОЦ 17 (250кВА) | нет
3384 | Н380420 | ПАО "Ростелеком" |  | Н380420-881-1 | АТС |  | \ \ ПС Осинцевская \ Ф № 1 \ КТП ОЦ-4 (400 кВА) | нет
3385 | Н112324 | ИП Титовский Василий Викторович |  | Н112324-1-12 | нежилое помещение |  | \ \ АО "РЭС" филиал "Восточные электрические сети" \ ПС Тулинская \ РП-25 \ ТП-353 \ Секция Т-1 | Нет
3386 | Н380420 | ПАО "Ростелеком" |  | Н380420-882-1 | АТС с. Осинцево |  | \ \ ПС Осинцевская \ Ф № 4 \ КТП ОЦ-21 (160 кВА) \ Ф №3 \ опора №4 | нет
3387 | Н380420 | ПАО "Ростелеком" |  | Н380420-883-1 | АТС |  | \ \ ТПС Чаны \ Ф № 4 \ КТП ЧН -4 (160кВА) \ Фидер № 2 | нет
3388 | Н380420 | ПАО "Ростелеком" |  | Н380420-884-1 | АТС |  | \ \ ПС Черниговская \ Ф № 3 \ КТП ЧК -2 (160 кВА) \ Ф № 2 \ опора №21 | нет
3389 | Н380420 | ПАО "Ростелеком" |  | Н380420-885-1 | АТС |  | \ \ ПС Щегловская \ Ф № 5 \ КТП ГВ -19 (250 кВА) \ Ф-1 | нет
3390 | Н380420 | ПАО "Ростелеком" |  | Н380420-886-1 | АТС |  | \ \ ТПС Карачи \ Ф № 1 \ ТП ОК-9 (250 кВА) \ Ф № 1 | нет
3391 | Н380420 | ПАО "Ростелеком" |  | Н380420-887-1 | Контейнер для размещения электронной АТС |  | \ \ ТПС Чаны \ Ф -№ 1 \ РП Чаны \ Ф № 4 \ РП Маслокомбинат \ Ф № 1 \ опора № 7/2; \ \ ТПС Чаны \ Ф -№ 1 \ РП Чаны \ Ф № 5 \ РП Маслокомбинат \ Ф № 1 \ опора № 7/2 | нет
3392 | Н380420 | ПАО "Ростелеком" |  | Н380420-889-1 | Точка доступа беспроводного интернета |  | \ \ ТПС Кошкуль \ Ф № 5 \ КТП КК-11 (63 кВА) \ Ф № 2 \ опора № 6/15 | нет
3393 | Н380420 | ПАО "Ростелеком" |  | Н380420-890-1 | Точка доступа Wi-fi с.Красное |  | \ \ ПС Красносельская \ Ф № 4 \ ТП КС-15 (160 кВА) \ Ф № 2 \ опора № 11 | нет
3394 | Н380420 | ПАО "Ростелеком" |  | Н380420-891-1 | Точка доступа беспроводного интернета |  | \ \ ПС Красносельская \ Ф № 4 \ ТП КС -4 (160 кВа) \ Ф № 3 \ опора № 2/2 | нет
3395 | Н380420 | ПАО "Ростелеком" |  | Н380420-89-14 | усилит.станция (ОУС) |  | \ \ АО "РЭС" \ ТП 213; \ \ АО "РЭС" \ ТП 290 \ Кл-0,4 ОАО "РЭС" | нет
3396 | Н380420 | ПАО "Ростелеком" |  | Н380420-892-1 | Точка доступа беспроводного интернета |  | \ \ ПС Осинцевская \ Ф № 1 \ КТП ОЦ-8 (160 кВА) \ Ф № 3 \ опора № 14/4 | нет
3397 | Н380420 | ПАО "Ростелеком" |  | Н380420-893-1 | Точка доступа беспроводного интернета |  | \ \ ТПС Тебисская \ Ф № 2 \ КТП ТБ-38 (160 кВА) \ Ф № 3 \ опора № 5/1 | нет
3398 | Н380420 | ПАО "Ростелеком" |  | Н380420-894-1 | Точка доступа Wi-fi д.Васильевка |  | \ \ ПС Щегловская \ Ф № 4 \ КТП ГВ -29 (100 кВА) \ Фидер № 2 \ опора № 5 | нет
3399 | Н380420 | ПАО "Ростелеком" |  | Н380420-895-1 | Точка доступа Wi-fi, с.Новофеклино |  | \ \ ПС Блюдчанская \ Ф № 6 \ КТП БЛ -23 (160 кВА) \ Ф № 3 \ опора № 3 | нет
3400 | Н380420 | ПАО "Ростелеком" |  | Н380420-896-1 | Точка доступа беспроводного интернета |  | \ \ ТПС Кабаклы \ Ф № 1 \ ТП КБ-25 (160 кВА) \ Ф № 2 \ Опора №6 | нет
3401 | Н380420 | ПАО "Ростелеком" |  | Н380420-897-1 | Точка доступа беспроводного интернета |  | \ \ ТПС Тебисская \ Ф № 1 \ ТП № 31 (ж/д) (180 кВА) \ Ф № 3 \ опора № 12/2 | нет
3402 | Н380420 | ПАО "Ростелеком" |  | Н380420-898-1 | оборудование базовой станции, проектируемая ЛЭП-0,4кВ |  | \ \ ПС Отреченская \ Ф № 4 \ ТП ОТ-25 (250 кВа) \ Ф № 4 \ опора № 4 | нет
3403 | Н380420 | ПАО "Ростелеком" |  | Н380420-899-1 | оборудование базовой станции, проектируемая ЛЭП-0,4кВ |  | \ \ Татарские ЭС \ ПС 35кВ Осинцево \ ф.№1 ВЛ-10кВ \ ТП №ОЦ-4 \ ф.№2 ВЛ-0,4кВ \ оп.№7 | нет
3404 | Н380420 | ПАО "Ростелеком" |  | Н380420-900-1 | АТС |  | \ \ ЧЭС \ пс Решетовская \ Л-6 \ ктп 4-59 \ ф-2 \ оп. 8 | нет
3405 | Н380420 | ПАО "Ростелеком" |  | Н380420-901-2 | АТС |  | \ \ ЧЭС \ пс Новорешеты \ Л-2 \ ТП 4-38 \ ф 1 \ оп 22 | нет
3406 | Н380420 | ПАО "Ростелеком" |  | Н380420-902-3 | АТС |  | \ \ ЧЭС \ пс Решетовская \ Л-1 \ ктп 4-164 \ ф 2 \ оп 3 | нет
3407 | Н380420 | ПАО "Ростелеком" |  | Н380420-903-4 | АТС |  | \ \ ЧЭС \ пс Черновская \ Л-2 \ КТП 4-197 \ ф-2 \ оп.9 | нет
3408 | Н380420 | ПАО "Ростелеком" |  | Н380420-90-37 | усилит.станция (УС) |  | \ \ АО "РЭС" \ ТП 1266 | нет
3409 | Н380420 | ПАО "Ростелеком" |  | Н380420-904-5 | АТС |  | \ \ ЧЭС \ пс Черновская \ Л-1 \ ктп 4-65 \ ф-1 \ оп. 25 | нет
3410 | Н380420 | ПАО "Ростелеком" |  | Н380420-905-6 | АТС |  | \ \ ЧЭС \ пс Троицкая \ Л-3 \ ктп 4-110 \ ф-2 \ оп 28 | нет
3411 | Н380420 | ПАО "Ростелеком" |  | Н380420-906-7 | АТС |  | \ \ ЧЭС \ пс Кочки \ Л-3 \ ктп 4-43 \ ф-3 \ оп.№6 | нет
3412 | Н380420 | ПАО "Ростелеком" |  | Н380420-907-8 | АТС |  | \ \ ЧЭС \ пс Кочки \ Л-6 \ ктп 4-94 \ ф-5 \ оп.7 | нет
3413 | Н380420 | ПАО "Ростелеком" |  | Н380420-908-9 | АТС |  | \ \ ЧЭС \ пс Быструха \ Л-1 \ КТП 4-231 \ ф-4 \ оп.19 | нет
3414 | Н380420 | ПАО "Ростелеком" |  | Н380420-909-11 | АТС |  | \ \ ЧЭС \ пс Кочки \ Л-8 \ ктп 4-174 \ ф-1 \ оп. 4 | нет
3415 | Б113499 | ООО "Пилар" |  | Б113499-2-1 | базовая станция NS988928 (РРС 64) |  | \ \ АО "РЭС" филиал "Чулымские электрические сети" \ ТПС 110 Дупленская \ Ф-10 кВ №5 \ ТП-10/0,4кВ №4К-37; \ \ АО "РЭС" филиал "Чулымские электрические сети" \ ТПС 110 Дупленская \ Ф-10кВ №6 \ ТП-10/0,4 кВ №4К-38 | Нет
3416 | Н425520 | ООО "Т2 Мобайл" |  | Н425520-529-2 | БС NS002514 |  | \ \ АО "РЭС" филиал "Чулымские электрические сети" \ ПС 110 кВ Колывань \ Ф-10 кВ №10 \ ТП-10/0,4 кВ №1С-70; \ \ АО "РЭС" филиал "Чулымские электрические сети" \ ПС 35 Вьюны \ Ф-10кВ№4 \ ТП-10/0,4 кВ №2С-44 | Нет
3417 | Н380420 | ПАО "Ростелеком" |  | Н380420-92-1 | АТС-332 |  | \ \ АО "РЭС" филиал "Восточные электрические сети" \ ФГУП "УЭВ" \ ТП-10Д \ яч.2; \ \ АО "РЭС" филиал "Восточные электрические сети" \ ФГУП "УЭВ" \ ТП-10Д \ яч.5 | нет
3418 | Н380420 | ПАО "Ростелеком" |  | Н380420-93-1 | АТС-330 |  | \ \ АО "РЭС" филиал "Восточные электрические сети" \ ФГУП "УЭВ" \ ТП-4Ц | нет
3419 | Н380420 | ПАО "Ростелеком" |  | Н380420-94-1 | ПСЭ-3362 |  | \ \ АО "РЭС" филиал "Восточные электрические сети" \ ФГУП "УЭВ" \ ТП-27Щ \ Ф-7, Ф-9 | нет
3420 | Н380420 | ПАО "Ростелеком" |  | Н380420-95-1 | ПСЭ-334 |  | \ \ АО "РЭС" филиал "Восточные электрические сети" \ ФГУП "УЭВ" \ ТП-13Е \ Ф-4, Ф-12 | нет
3421 | Н380420 | ПАО "Ростелеком" |  | Н380420-96-1 | АТС с.Гусиный Брод |  | \ \ Приобские ЭС \ ТПС "Гусиный Брод" АО РЖД \ Ф.№6 ВЛ-10 кВ \ ТП №1Н-75 \ Ф №3 ВЛ-0,4 кВ \ оп.№200 | нет
3422 | Н380420 | ПАО "Ростелеком" |  | Н380420-97-2 | АТС с.Раздольное |  | \ \ Приобские ЭС \ РП "Раздольное" \ Ф.№2 ВЛ-10 кВ \ ТП №1Н-383 \ Ф.№1 ВЛ-0,4 кВ \ оп.№210 | нет
3423 | Н380420 | ПАО "Ростелеком" |  | Н380420-98-3 | АТС с.Ярково |  | \ \ Приобские ЭС \ ПС "Ярковская" \ Ф.№8 ВЛ-10 кВ \ ТП №3Н-142 \ Ф.№3 ВЛ-0,4 кВ \ оп.№6 | нет
3424 | Н380420 | ПАО "Ростелеком" |  | Н380420-99-4 | АТС с.Плотниково |  | \ \ Приобские ЭС \ ПС "Плотниково" \ Ф.№4 ЛЭП-10 кВ \ ТП №1Н-159 | нет
3425 | Н384860 | филиал ПАО "МТС" в Новосибирской области |  | Н384860-267-1 | базовая станция сотовой связи БС-541308 |  | \ \ Н/Д | нет
3426 | Н384860 | филиал ПАО "МТС" в Новосибирской области |  | Н384860-270-1 | базовая станция сотовой связи БС-541165 |  | \ \ Н/Д | нет
3427 | Н384860 | филиал ПАО "МТС" в Новосибирской области |  | Н384860-277-1 | базовая станция сотовой связи БС-541769 |  | \ \ Н/Д | нет
3428 | Н384860 | филиал ПАО "МТС" в Новосибирской области |  | Н384860-334-1 | базовая станция сотовой связи БС 541800 |  | \ \ АО "РЭС" | нет
3429 | Н384860 | филиал ПАО "МТС" в Новосибирской области |  | Н384860-372-1 | Базовая станция сотовой связи 541396 |  | \ \ АО "РЭС" филиал "Восточные электрические сети" \ ПС Силикатная \ яч.28 \ ф. 11-118 \ КЛ-10кВ яч.9, 10 в ЗРУ-10кВ в сторону РП-39201 \ ТП-4 иного владельца \ ВЛ-10кВ \ ТП-6 (Тэппо А.А.) \ ф. 4 | нет
3430 | Н104733 | ООО "МТС ЭНЕРГО" |  | Н104733-1151-1 | Базовая станция БС 54255 |  | \ \ АО "РЭС" филиал "Восточные электрические сети" \ ПС Заречная \ Ф. 10878 \ КЛ-10кВ \ ТП-461б \ ЛЭП-0,4кВ | Нет
3431 | Н384860 | филиал ПАО "МТС" в Новосибирской области |  | Н384860-374-1 | базовая станция сотовой связи БС 541452 с проектируемой ЛЭП-0,4 |  | \ \ АО "РЭС" филиал "НГЭС" \ ПС Вымпел \ Ф.11-476 \ Ф.11-490 \ РП-4640 \ ТП-4126 (ООО "СибЭнергоТранс 54") \ ВРУ-0,4 кВ жилого дома по ул. Высоцкого, д.53 | нет
3432 | Н384860 | филиал ПАО "МТС" в Новосибирской области |  | Н384860-93-1 | антенное оборудование |  | \ \ АО "РЭС" филиал "Восточные электрические сети" \ лэп ВЛ 110 кВ на ПС "Тулинская \ К17 \ АО "Энергетик" | нет
3433 | Н386580 | Cибирский филиал ПАО "МегаФон" |  | Н386580-100-1 | базовая станция сотовой связи |  | \ \ АО "РЭС" \ ТП 356 \ ВРУ-0,4кВ ж/д по ул. Ельцовской, 35 | нет
3434 | Н386580 | Cибирский филиал ПАО "МегаФон" |  | Н386580-10-1 | базовая станция сотовой связи |  | \ \ АО "РЭС" \ ТП 176 \ ТП-9-176 ГУБО МЭРИИ | нет
3435 | Н386580 | Cибирский филиал ПАО "МегаФон" |  | Н386580-102-1 | базовая станция сотовой связи, ЛЭП-0,4 кВ |  | \ \ АО "РЭС" филиал "НГЭС" \ ПС 110 кВ Мочище \ фидер №11-747 \ ТП-561 яч. 1 \ опора №21 \ КЛ-10кВ, ТП-3746 ООО "НГСК" \ опора №21 | нет
3436 | Н103936 | АО "Первая Башенная Компания" |  | Н103936-253-1 | станция сотовой связи, ЛЭП-0,4 кВ |  | \ \ АО "РЭС" филиал "НГЭС" \ ПС 110 кВ Инструментальная \ ф. 6-308 \ РП-1050 \ яч. 11 \ ТП-1612-П \ РУ-0,4 кВ \ п.1 р.4 \ ВЛ-0,4 кВ (ВЛ-3) \ оп. 20 | Нет
3437 | Н386580 | Cибирский филиал ПАО "МегаФон" |  | Н386580-104-1 | базовая станция сотовой связи |  | \ \ АО "РЭС" филиал "Восточные электрические сети" \ ПС Западная \ Ф. 10135 \ КЛ-0,4 кВ \ ТП-341 \ оп.1 | нет
3438 | Н386580 | Cибирский филиал ПАО "МегаФон" |  | Н386580-105-1 | базовая станция сотовой связи |  | \ \ АО "РЭС" \ ТП 1607 \ пан.4 \ руб.4 | нет
3439 | Н386580 | Cибирский филиал ПАО "МегаФон" |  | Н386580-107-1 | базовая станция сотовой связи |  | \ \ АО "РЭС" \ ТП 2021 \ ТП-4271 ЗАО "Ерматель" (аб.4401) \ (иные владельцы сетей) \ ТП-3241 СНТ "Ивушка" (аб.370160) | нет
3440 | Н386580 | Cибирский филиал ПАО "МегаФон" |  | Н386580-1-1 | базовая станция |  | \ \ АО "РЭС" \ ТП 537 \ ужх Кировского р-на \ щит.ж.д.Зорге, 10 | нет
3441 | Н386580 | Cибирский филиал ПАО "МегаФон" |  | Н386580-110-1 | базовая станция сотовой связи |  | \ \ АО "РЭС" филиал "Восточные электрические сети" \ ПС Кирзаводская \ РП-28 \ ТП-3352 ООО ИЦ "Сибирьэнергия" \ ч/з ВРУ ж/д по ул.Хилокская, 1б | нет
3442 | Н386580 | Cибирский филиал ПАО "МегаФон" |  | Н386580-11-1 | базовая станция сотовой связи |  | \ \ АО "РЭС" \ ТП 559 | нет
3443 | Н386580 | Cибирский филиал ПАО "МегаФон" |  | Н386580-112-1 | базовая станция сотовой связи |  | \ \ ТЭЦ-4 \ ПС Олимпийская 110/10кВ \ РП-5002 \ ТП-5015 \ ВРУ-0,4 кВ ж.д. по ул. Б.Хмельницкого, д.38 | нет
3444 | Н386580 | Cибирский филиал ПАО "МегаФон" |  | Н386580-115-1 | базовая станция сотовой связи |  | \ \ АО "РЭС" филиал "Восточные электрические сети" \ ПС Учительская \ РП-80 \ ТП-76 \ ч/з ВРУ №3 ж/д по ул. Д.Давыдова, 12 | нет
3445 | Н386580 | Cибирский филиал ПАО "МегаФон" |  | Н386580-116-1 | базовая станция сотовой связи |  | \ \ ООО "НГСК" \ ТП-4259 \ пан. 2 \ ВРУ-0,4 кВ ж/д Авиастроителей, 11/1; \ \ ООО "НГСК" \ ТП-4259 \ пан. 6 \ ВРУ-0,4 кВ ж/д Авиастроителей, 11/1 | нет
3446 | Н386580 | Cибирский филиал ПАО "МегаФон" |  | Н386580-117-1 | здание Центра обработки данных |  | \ \ АО "РЭС" \ РП 35 \ яч. 22; \ \ АО "РЭС" \ РП 35 \ яч. 7 | нет
3447 | Н386580 | Cибирский филиал ПАО "МегаФон" |  | Н386580-118-1 | базовая станция |  | \ \ АО "РЭС" филиал "Восточные электрические сети" \ ПС Дзержинская \ ТП-908 \ яч.3 \ КЛ-10кВ \ яч.4 \ ТП-3934 ООО ИЦ "Сибирьэнергия" \ КЛ-0,4кВ \ ВРУ-0,4кВ ж.д. по ул.Д.Ковальчук,252; \ \ АО "РЭС" филиал "Восточные электрические сети" \ ПС Челюскинская \ ТП-4475 \ яч.7 \ КЛ-10кВ \ ТП-3934 ООО ИЦ "Сибирьэнергия" \ яч.3 \ КЛ-0,4кВ \ ВРУ-0,4кВ ж.д. по ул. Д.Ковальчук,252; \ \ АО "РЭС" филиал "Восточные электрические сети" \ ПС Челюскинская \ ТП-5090 \ яч.7 \ КЛ-10кВ \ ТП-3934 ООО ИЦ "Сибирьэнергия" \ яч. 3 \ КЛ-0,4кВ \ ВРУ-0,4кВ ж.д. по ул.Д.Ковальчук,252 | нет
3448 | Н386580 | Cибирский филиал ПАО "МегаФон" |  | Н386580-119-1 | базовая станция сотовой связи |  | \ \ АО "РЭС" филиал "НГЭС" \ ПС Вымпел \ Ф.11-476 \ РП-4640 ООО "СЭТ 54" \ ТП-4125 ООО "СЭТ 54" \ КЛ-0,4кВ ООО "СЭТ 54" \ ч/з ВРУ МКД по ул.Высоцкого, 49; \ \ АО "РЭС" филиал "НГЭС" \ ПС Вымпел \ Ф.11-490 \ РП-4640 \ ТП-4125 ООО "СЭТ 54" \ КЛ-0,4кВ ООО "СЭТ 54" \ ч/з ВРУ МКД по ул.Высоцкого, 49 | нет
3449 | Н386580 | Cибирский филиал ПАО "МегаФон" |  | Н386580-120-1 | базовая станция |  | \ \ АО "РЭС" \ ТП 398 | нет
3450 | Н386580 | Cибирский филиал ПАО "МегаФон" |  | Н386580-122-1 | базовая станция сотовой связи |  | \ \ Чулымские ЭС \ ПС Чулым \ ф. 101 \ оп. №131 \ ТП-70 ОАО "ОЭК" | нет
3451 | Н386580 | Cибирский филиал ПАО "МегаФон" |  | Н386580-124-1 | базовая станция сотовой связи (БС 54.0591) |  | \ \ Чулымские ЭС \ ПС Черновка 110/35/10кВ \ ВЛ-10 кВ №1 \ ТП-10/0,4 кВ №4-116 \ РУ-0,4кВ | нет
3452 | Н386580 | Cибирский филиал ПАО "МегаФон" |  | Н386580-125-1 | базовая станция сотовой связи (БС 54.0603) |  | \ \ Чулымские ЭС \ ПС "Довольное" \ ф. 8 \ КТП 3-135 | нет
3453 | Н386580 | Cибирский филиал ПАО "МегаФон" |  | Н386580-126-1 | базовая станция сотовой связи |  | \ \ Чулымские ЭС \ ПС Каргат \ Ф. №7 \ КТПН 2-33 | нет
3454 | Н386580 | Cибирский филиал ПАО "МегаФон" |  | Н386580-127-1 | базовая станция сотовой связи |  | \ \ Чулымские ЭС \ КТПН 1-12 | нет
3455 | Н386580 | Cибирский филиал ПАО "МегаФон" |  | Н386580-130-1 | базовая станция сотовой связи |  | \ \ Чулымские ЭС \ ПС Кандаурово \ Ф-10кВ №5 \ ТП 4С-46 | нет
3456 | Н386580 | Cибирский филиал ПАО "МегаФон" |  | Н386580-13-1 | базовая станция |  | \ \ АО "РЭС" \ ТП 733 \ ГРЩ Дворец культуры железнодорожников (аб.416010) | нет
3457 | Н386580 | Cибирский филиал ПАО "МегаФон" |  | Н386580-135-1 | базовая станция сотовой радиотелефонной связи |  | \ \ Чулымские ЭС \ ПС Вьюны \ Ф. №3 ВЛ-10кВ \ оп. №47а \ ТП 2С-109 ООО"НГСК" | нет
3458 | Н386580 | Cибирский филиал ПАО "МегаФон" |  | Н386580-14-1 | базовая станция |  | \ \ АО "РЭС" филиал "Восточные электрические сети" \ ПС "Отрадная" Иного владельца \ Ф. 11349 \ аб НЗХК \ тр МУП "Эл.сеть" \ ТП 305 \ ТП-3842 ООО "Энергоресурс" \ ВРУ магазина | нет
3459 | Н386580 | Cибирский филиал ПАО "МегаФон" |  | Н386580-141-1 | базовая станция сотовой связи |  | \ \ Чулымские ЭС \ ПС "Колывань" \ ф. 12 \ ТП 1с-210 | нет
3460 | Н386580 | Cибирский филиал ПАО "МегаФон" |  | Н386580-150-1 | базовая станция сотовой связи (БС 54.0564) |  | \ \ Чулымские ЭС \ ПС Кабинетное \ ф. 5 \ оп. №108 \ ТП 1-107 ОАО "ОЭК" | нет
3461 | Н386580 | Cибирский филиал ПАО "МегаФон" |  | Н386580-15-1 | базовая станция |  | \ \ АО "РЭС" \ ТП 377 | нет
3462 | Н386580 | Cибирский филиал ПАО "МегаФон" |  | Н386580-151-1 | базовая станция сотовой связи (БС 54.0566) |  | \ \ Чулымские ЭС \ ТПС Кокошино \ ф. 2 \ оп. №209 \ ТП 1-108 ОАО "ОЭК" | нет
3463 | Н386580 | Cибирский филиал ПАО "МегаФон" |  | Н386580-152-1 | базовая станция сотовой связи |  | \ \ Чулымские ЭС \ ПС Утянка \ КТП 3-44 ООО "НГСК" | нет
3464 | Н386580 | Cибирский филиал ПАО "МегаФон" |  | Н386580-159-1 | КЛ-0,4 кВ и базовая станция сотовой связи |  | \ \ Чулымские ЭС \ ПС "Сокол" \ ф. 10-12 \ ТП-3К-110 | нет
3465 | Н386580 | Cибирский филиал ПАО "МегаФон" |  | Н386580-16-1 | базовая станция сотовой связи |  | \ \ АО "Энергетик" \ ГПП "Васхнил" \ Ф-13 \ оп. № 47 \ ТП-128А | нет
3466 | Н386580 | Cибирский филиал ПАО "МегаФон" |  | Н386580-161-1 | базовая станция сотовой связи с построенной ЛЭП-0,4 кВ |  | \ \ Чулымские ЭС \ ПС Пихтовская \ ТП ЗС-75 | нет
3467 | Н386580 | Cибирский филиал ПАО "МегаФон" |  | Н386580-162-1 | проектируемая КЛ-0,4 кВ станция сотовой связи |  | \ \ АО "РЭС" филиал "Западные электрические сети" \ ПС Чумаково \ ф. 5 "Ч" \ ТП-5 "Ч" 2 | нет
3468 | Н386580 | Cибирский филиал ПАО "МегаФон" |  | Н386580-164-1 | базовая станция сотовой связи (БС 54.611) "НСК-Северное" |  | \ \ АО "РЭС" филиал "Западные электрические сети" \ ПС Полярная 110/35/10 \ ф. 4"С" \ КТП-4 "С" 35 | нет
3469 | Н386580 | Cибирский филиал ПАО "МегаФон" |  | Н386580-165-1 | базовая станция сотовой связи (БС 54.0573) "Нск-Устьянцево" |  | \ \ АО "РЭС" филиал "Западные электрические сети" \ РП-10 "Устьянцево" \ ф, 44Б \ КТП-379 | нет
3470 | Н386580 | Cибирский филиал ПАО "МегаФон" |  | Н386580-17-1 | базовая станция сотовой связи |  | \ \ АО "РЭС" филиал "Восточные электрические сети" \ лэп ВЛ 110 кВ на ПС "Тулинская \ К17 \ АО "Энергетик" \ ТП-6 | нет
3471 | Н386580 | Cибирский филиал ПАО "МегаФон" |  | Н386580-172-1 | базовая станция сотовой связи (БС 54.0840) |  | \ \ АО "РЭС" филиал "Западные электрические сети" | нет
3472 | Н386580 | Cибирский филиал ПАО "МегаФон" |  | Н386580-185-1 | проектируемая КЛ-0,4 кВ базовая станция сотовой связи |  | \ \ АО "РЭС" филиал "Западные электрические сети" \ Л 3-8 \ ТПС Клубничная ОАО РЖД \ Фидер.2"Д" АО РЭС \ КТП-2 "Д" 9 | нет
3473 | Н386580 | Cибирский филиал ПАО "МегаФон" |  | Н386580-186-1 | проектируемая ЛЭП-0,4 кВ базовая станция сотовой связи (БС 54.0815) |  | \ \ АО "РЭС" филиал "Западные электрические сети" \ ПС Раисино \ ф. 7 "У" \ КТП-7 "У" 51 | нет
3474 | Н386580 | Cибирский филиал ПАО "МегаФон" |  | Н386580-189-1 | Базовая станция |  | \ \ АО "РЭС" филиал "Карасукские электрические сети" \ ПС 110кВ Карасукская \ ф. 15 \ КТП-15 | нет
3475 | Н386580 | Cибирский филиал ПАО "МегаФон" |  | Н386580-190-1 | Базовая станция 54.0594 |  | \ \ АО "РЭС" филиал "Карасукские электрические сети" \ ПС Белое \ ф. 5 \ КТП 54-511 | нет
3476 | Н386580 | Cибирский филиал ПАО "МегаФон" |  | Н386580-19-1 | базовая станция сотовой связи |  | \ \ АО "РЭС" филиал "Восточные электрические сети" \ лэп ВЛ 110 кВ на ПС "Тулинская \ К17 \ АО "Энергетик" \ РП-4 АО "Энергетик" | нет
3477 | Н386580 | Cибирский филиал ПАО "МегаФон" |  | Н386580-20-1 | базовая станция сотовой связи |  | \ \ АО "РЭС" \ ТП 144 | нет
3478 | Н386580 | Cибирский филиал ПАО "МегаФон" |  | Н386580-209-1 | проектируемая ЛЭП-0,4 кВ и базовая станция |  | \ \ АО "РЭС" филиал "Карасукские электрические сети" \ ПС 110 кВ Купинская \ ф. 11-9 \ РП-1 \ ф. 106 \ ТП-38 \ оп. №6 | нет
3479 | Н386580 | Cибирский филиал ПАО "МегаФон" |  | Н386580-21-1 | базовая станция сотовой связи |  | \ \ АО "РЭС" филиал "Восточные электрические сети" \ ПС "Отрадная" Иного владельца \ Ф. 11349 \ аб НЗХК \ тр МУП "Эл.сеть" \ ТП 301 \ пан 12 \ руб 1 | нет
3480 | Н386580 | Cибирский филиал ПАО "МегаФон" |  | Н386580-213-1 | ЛЭП-0,4кВ, базовая станция сотовой связи |  | \ \ АО "РЭС" филиал "Карасукские электрические сети" \ ПС Савкинская \ ф. №23-2 \ КТП № 23-206 | нет
3481 | Н386580 | Cибирский филиал ПАО "МегаФон" |  | Н386580-218-1 | Базовая станция |  | \ \ Татарские ЭС \ ТПС Карачи \ Ф №4 ВЛ-10 кВ \ ТП-9 | нет
3482 | Н386580 | Cибирский филиал ПАО "МегаФон" |  | Н386580-2-2 | базовая станция |  | \ \ АО "РЭС" \ ТП 70 \ МУ ДЗ ЖКХ Лен.р-на \ щит.ж.д.Ватутина,15/1 | нет
3483 | Н386580 | Cибирский филиал ПАО "МегаФон" |  | Н386580-221-1 | Базовая станция №54.0634 |  | \ \ Татарские ЭС \ ПС Б- Юдинская \ ф. 6 \ КТП БЮ-46 | нет
3484 | Н386580 | Cибирский филиал ПАО "МегаФон" |  | Н386580-223-1 | Базовая станция №54.0633 |  | \ \ Татарские ЭС \ ПС "Новокулындинская" \ ф. 5 \ КТП НК-19 \ ф. 4 | нет
3485 | Н386580 | Cибирский филиал ПАО "МегаФон" |  | Н386580-224-1 | Базовая станция №54.0624 |  | \ \ Татарские ЭС \ ПС "Усть-Тарская" \ ф. 7 \ КТП ЗТП-20 | нет
3486 | Н386580 | Cибирский филиал ПАО "МегаФон" |  | Н386580-225-1 | Базовая станция сотовой связи 54.608 |  | \ \ Татарские ЭС \ ПС "Кыштовская" \ ф. 9 \ КТП ЗТП-32 | нет
3487 | Н386580 | Cибирский филиал ПАО "МегаФон" |  | Н386580-23-1 | базовая станция |  | \ \ АО "РЭС" \ ТП 116 \ яч. 2 \ ТП-3389 (ТП-9-323), КЛ-0,4кВ ООО "НРСК-СИБИРЬ" | нет
3488 | Н386580 | Cибирский филиал ПАО "МегаФон" |  | Н386580-237-1 | Базовая станция сотовой связи |  | \ \ Татарские ЭС \ ТПС 110кВ Чаны \ ф.1 ЛЭП-10кВ \ РП Чаны \ ф.7 ЛЭП-10кВ \ оп. 78/1 \ ТП ЧР-160 \ ф. 2 | нет
3489 | Н386580 | Cибирский филиал ПАО "МегаФон" |  | Н386580-238-1 | Базовая станция сотовой связи |  | \ \ Татарские ЭС \ ТПС Кошкуль \ ф. №5 ВЛ-10 кВ \ оп. 9/1 \ ТП КК-29 \ ф. 2 | нет
3490 | Н386580 | Cибирский филиал ПАО "МегаФон" |  | Н386580-240-1 | базовая станция сотовой связи |  | \ \ Приобские ЭС \ ПС "Юрты" \ Ф.№7 ВЛ-10 кВ \ ТП №4Т-133 ОАО "ОЭК" | нет
3491 | Н386580 | Cибирский филиал ПАО "МегаФон" |  | Н386580-24-1 | базовая станция сотовой связи |  | \ \ АО "РЭС" филиал "Восточные электрические сети" \ ФГУП "УЭВ" \ ТП-1Н \ ч/з ВРУ-0,4 кВ ВНС | нет
3492 | Н386580 | Cибирский филиал ПАО "МегаФон" |  | Н386580-241-1 | базовая станция сотовой связи |  | \ \ Приобские ЭС \ ЗСЖД \ ТПС "Буготак" \ ф. 5 ВЛ-10 кВ \ оп. 363 \ ТП 7Т-140 ОАО "ОЭК" | нет
3493 | Н386580 | Cибирский филиал ПАО "МегаФон" |  | Н386580-242-1 | базовая станция сотовой связи |  | \ \ Приобские ЭС \ ПС "Владимировка" \ Ф.№2 ВЛ-10 кВ \ оп. №5/8 \ ТП 7Т-141 ОАО "ОЭК" | нет
3494 | Н386580 | Cибирский филиал ПАО "МегаФон" |  | Н386580-243-1 | базовая станция сотовой связи |  | \ \ Приобские ЭС \ ПС "Верх-Тула" \ Ф.№11 ВЛ-10 кВ \ ТП № 2Н-141 \ Ф-2 ВЛ-0,4 кВ \ Оп. № 8 | нет
3495 | Н386580 | Cибирский филиал ПАО "МегаФон" |  | Н386580-244-1 | базовая станция сотовой связи |  | \ \ Приобские ЭС \ ПС "Дергоусово" \ Ф.№5 ВЛ-10 кВ \ оп. №220 ВЛ-10 кВ \ ТП 3Т-100 ОАО "ОЭК" | нет
3496 | Н386580 | Cибирский филиал ПАО "МегаФон" |  | Н386580-246-1 | базовая станция сотовой связи |  | \ \ Приобские ЭС \ ЗСЖД \ ТПС "Тогучин" \ Ф. №5 ВЛ-10 кВ \ РП-2 \ Ф. №209 ВЛ-10 кВ \ ТП-65 \ ф. 8 | нет
3497 | Н386580 | Cибирский филиал ПАО "МегаФон" |  | Н386580-247-1 | базовая станция сотовой связи |  | \ \ АО "РЭС" филиал "Черепановские электрические сети" \ ПС 110кВ Сузунская \ РП-41 Сузун \ ЛЭП-10 кВ №Л-4112 \ ТП №4044 \ Ф.№7 | нет
3498 | Н386580 | Cибирский филиал ПАО "МегаФон" |  | Н386580-250-1 | базовая станция сотовой связи |  | \ \ Приобские ЭС \ ЗСЖД \ ТПС "Тогучин" \ Ф. №2 ВЛ-10 кВ \ РП-2 \ Ф. №210 \ ТП-53 \ ф.2 КЛ-0,4 кВ | нет
3499 | Н386580 | Cибирский филиал ПАО "МегаФон" |  | Н386580-263-1 | Базовая станция сотовой радиотелефонной связи БС 54.0770 |  | \ \ Приобские ЭС \ РП Центральная \ Ф.№109 ВЛ-10 кВ \ ТП №5М-34 \ РУ-0,4 кВ \ Ф. №6 | нет
3500 | Н386580 | Cибирский филиал ПАО "МегаФон" |  | Н386580-265-1 | Базовая станция сотовой связи п.Приобский |  | \ \ Приобские ЭС \ ПС "Луговая" \ РП-10 кВ "Луговская" \ Ф.№3 ЛЭП-10 кВ \ ТП №4Н-152 \ Ф №6 КЛ-0,4 кВ | нет
3501 | Н386580 | Cибирский филиал ПАО "МегаФон" |  | Н386580-266-1 | базовая станция сотовой связи |  | \ \ Приобские ЭС \ ПС "Моховая" \ Ф № 7,8 ВЛ-10 кВ \ РП 1 Болотное \ Ф №10117 ВЛ-10 кВ \ ТП 12 | нет
3502 | Н386580 | Cибирский филиал ПАО "МегаФон" |  | Н386580-269-1 | базовая станция сотовой связи |  | \ \ Приобские ЭС \ ПС "Пролетарская" \ Ф.№5 ВЛ-10 кВ \ ТП №5А-26 | нет
3503 | Н386580 | Cибирский филиал ПАО "МегаФон" |  | Н386580-270-1 | базовая станция сотовой связи |  | \ \ Приобские ЭС \ ПС "Ордынская" \ Ф.№6 ВЛ-10 кВ \ ТП 39 | нет
3504 | Н386580 | Cибирский филиал ПАО "МегаФон" |  | Н386580-273-1 | Базовая станция сотовой связи с.Борцово |  | \ \ Приобские ЭС \ ПС "Роща" \ Ф.№5 ВЛ-10 кВ \ оп.№4/3 \ ТП №5Т-128 абонентская ТЕЛЕ-2 \ Ф №2 ВЛ-0,4 кВ | нет
3505 | Н386580 | Cибирский филиал ПАО "МегаФон" |  | Н386580-280-1 | Базовая станция сотовой связи с.Усть-Каменка |  | \ \ Приобские ЭС \ ПС "Усть-Каменка" \ Ф.№3 ВЛ-10 кВ \ ТП №7Т-69 \ Ф № 3 ВЛ 0,4 кВ \ ВРУ-0,4 кВ | нет
3506 | Н386580 | Cибирский филиал ПАО "МегаФон" |  | Н386580-28-1 | базовая станция сотовой связи |  | \ \ АО "РЭС" филиал "Восточные электрические сети" \ ФГУП "УЭВ" \ ТП-24Щ | нет
3507 | Н386580 | Cибирский филиал ПАО "МегаФон" |  | Н386580-281-1 | Базовая станция сотовой связи с.Льниха |  | \ \ Приобские ЭС \ ЗСЖД \ ТПС "Буготак" \ ф. 5 ВЛ-10 кВ \ ТП 7Т-67 \ ф. 5 ВЛ-0,4 кВ | нет
3508 | Н386580 | Cибирский филиал ПАО "МегаФон" |  | Н386580-283-1 | Базовая станция г.Обь |  | \ \ АО "РЭС" филиал "НГЭС" \ ТПС "Обь" \ РП-6002 \ ТП №6025 \ щит МБУ ДК "Крылья Сибири" \ ЩУ-1 (БС Мегафон) | нет
3509 | Н386580 | Cибирский филиал ПАО "МегаФон" |  | Н386580-286-1 | Базовая станция сотовой связи (540620) с.Ташара |  | \ \ Приобские ЭС \ ПС "Галинская" \ Ф.№3 ВЛ-10 кВ \ оп. №18/2 ВЛ-10кВ \ КТП №1М-227 иного владельца | нет
3510 | Н386580 | Cибирский филиал ПАО "МегаФон" |  | Н386580-287-1 | Базовая станция сотовой связи с.Кирза Орд.р-н |  | \ \ Приобские ЭС \ ПС "Кирза" \ Ф.№3 ВЛ-10 кВ \ оп.№20 \ ТП-4А-157 (ОАО "ОЭК") | нет
3511 | Н386580 | Cибирский филиал ПАО "МегаФон" |  | Н386580-288-1 | Базовая станция с.Кубовая ул.2-я Заречная |  | \ \ Приобские ЭС \ ПС "Пашино" \ РП-490 \ Ф.№7 ВЛ-10 кВ \ Опора №216 \ ТП №7Н-325 иного владельца | нет
3512 | Н386580 | Cибирский филиал ПАО "МегаФон" |  | Н386580-289-1 | БССС и проектируемая ЛЭП-0,4 кВ с.Ленинское |  | \ \ АО "РЭС" филиал "Восточные электрические сети" \ ПС 35 кВ Верх-Тула \ ЛЭП-10 кВ Ф-2 \ опора №149 \ КТПН 2Н-237 иного владельца | нет
3513 | Н386580 | Cибирский филиал ПАО "МегаФон" |  | Н386580-290-1 | базовая станция сотовой связи |  | \ \ Приобские ЭС \ ПС "Плотниково" \ Ф.№7 ВЛ-10 кВ \ опора №178 \ ТП №1Н-401 иного владельца | нет
3514 | Н386580 | Cибирский филиал ПАО "МегаФон" |  | Н386580-29-1 | базовая станция сотовой связи |  | \ \ АО "РЭС" филиал "Восточные электрические сети" \ ФГУП "УЭВ" \ ГПП "Научная" \ яч. 12, яч. 54 \ РП-2 ООО "НГСК" \ ТП-4 ИХТТМ СО РАН (аб.60658) \ КЛ-0,4кВ | нет
3515 | Н386580 | Cибирский филиал ПАО "МегаФон" |  | Н386580-293-1 | Базовая станция сотовой связи г.Обь |  | \ \ АО "РЭС" филиал "НГЭС" \ ПС "Строительная" \ Ф.№11414 ВЛ-10 кВ АО "РЭС" \ ТП-3316 \ РУ-0,4 секция Т-1 \ ЩУ жилого дома Геодезическая, 10/1 | нет
3516 | Н386580 | Cибирский филиал ПАО "МегаФон" |  | Н386580-294-1 | Базовая станция сотовой связи с.Новобибеево |  | \ \ Приобские ЭС \ ПС "Байкал" \ Ф.№3 ВЛ-10 кВ \ ТП №2Б-94 \ Ф №2 ВЛ-0,4 кВ \ оп.№227 \ ВРУ-0,4 кВ | нет
3517 | Н386580 | Cибирский филиал ПАО "МегаФон" |  | Н386580-30-1 | базовая станция сотовой связи |  | \ \ АО "РЭС" филиал "Восточные электрические сети" \ ФГУП "УЭВ" \ ПС "Шлюзовая" \ яч.30 \ ТП-3П ННИИПК им. акад. Е.Н. Мешалкина аб. 5311 | нет
3518 | Н386580 | Cибирский филиал ПАО "МегаФон" |  | Н386580-302-1 | Базовая станция сотовой связи с.Карасево |  | \ \ Приобские ЭС \ ПС "Зудово" \ Ф.№4 ВЛ-10 кВ \ ТП №4Б-48 \ Ф.№1 \ оп.№145 | нет
3519 | Н386580 | Cибирский филиал ПАО "МегаФон" |  | Н386580-304-1 | Базовая станция сотовой связи п.Октябрьский |  | \ \ Приобские ЭС \ ПС "Барлак" \ Ф.№5 ВЛ-10 кВ \ ТП №4М-307 \ РУ -0,4 кВ | нет
3520 | Н386580 | Cибирский филиал ПАО "МегаФон" |  | Н386580-305-1 | базовая станция сотовой связи |  | \ \ Приобские ЭС \ ПС "Животновод" \ Ф.№3 ВЛ-10 кВ \ ТП №4Н-167 \ Ф-2 | нет
3521 | Н386580 | Cибирский филиал ПАО "МегаФон" |  | Н386580-31-1 | базовая станция сотовой связи |  | \ \ ФГУП "УЭВ" \ ТП-4 "Ц" от гостиницы "Золотая Долина" | нет
3522 | Н386580 | Cибирский филиал ПАО "МегаФон" |  | Н386580-315-1 | нежилое помещение для размещения базовой станции сотовой связи |  | \ \ Черепановские электрические сети \ РП-4 Линево 10 кВ \ ТП-19Л \ руб. 3 | нет
3523 | Н386580 | Cибирский филиал ПАО "МегаФон" |  | Н386580-316-1 | базовая станция сотовой связи |  | \ \ Черепановские электрические сети \ РП-2Л \ ТП-16Л ООО "Обь-2" \ ф. 18, ф. 20 \ ч/з ВРУ-0,4 кВ магазина | нет
3524 | Н386580 | Cибирский филиал ПАО "МегаФон" |  | Н386580-320-1 | базовая станция сотовой связи |  | \ \ Черепановские электрические сети \ ПС "Быстровская" 35/10 кВ \ ТП-2065; \ \ Черепановские электрические сети \ ПС "Быстровская" 35/10 кВ \ ТП-800 | нет
3525 | Н386580 | Cибирский филиал ПАО "МегаФон" |  | Н386580-32-1 | базовая станция сотовой связи |  | \ \ АО "РЭС" филиал "Восточные электрические сети" \ ФГУП "УЭВ" \ ТП по адресу ул. Лаврентьева, 17 | нет
3526 | Н386580 | Cибирский филиал ПАО "МегаФон" |  | Н386580-323-1 | контейнер-аппаратная с оборудованием сотовой связи |  | \ \ Черепановские электрические сети \ РП-5 Евсино 10 кВ \ ТП-372 | нет
3527 | Н386580 | Cибирский филиал ПАО "МегаФон" |  | Н386580-327-1 | базовая станция сотовой связи БС 54.0684 |  | \ \ АО "РЭС" ЧЭС \ ПСТ "Легостаевская" 110/35/10кВ \ Л145 \ Опора № 257 \ | нет
3528 | Н386580 | Cибирский филиал ПАО "МегаФон" |  | Н386580-330-1 | базовая станция сотовой связи |  | \ \ ПАО "ФСК ЕЭС" \ ПС "Заря" \ Л249, Л250 \ ПС "Электродная" 220/10 \ Л19Д, 20Д \ РП21 \ ТП21/1 \ РУ-0,4кВ | нет
3529 | Н386580 | Cибирский филиал ПАО "МегаФон" |  | Н386580-33-1 | базовая станция сотовой связи |  | \ \ АО "РЭС" филиал "Восточные электрические сети" \ ФГУП "УЭВ" \ ПС "Шлюзовая" \ яч.18 \ ООО "УЭС" \ РП-4 | нет
3530 | Н386580 | Cибирский филиал ПАО "МегаФон" |  | Н386580-331-1 | базовая станция сотовой связи БС 54.0621 |  | \ \ Черепановские электрические сети \ ПС "Воскресенская" 35/10 кВ \ ВЛ-10 кВ \ оп. №55 \ ТП-25-10/0,4 ОАО "ОЭК" | нет
3531 | Н386580 | Cибирский филиал ПАО "МегаФон" |  | Н386580-333-1 | базовая станция сотовой связи БС 54. 0720 |  | \ \ Черепановские электрические сети \ ПС Листвянская 35/6 кВ \ Л-275 \ оп. № 40 \ ТП-2155 ОАО "ОЭК" | нет
3532 | Н386580 | Cибирский филиал ПАО "МегаФон" |  | Н386580-334-1 | базовая станция сотовой связи |  | \ \ Черепановские электрические сети \ ПС Лебедевская 110/35/10 кВ \ Л-25 \ ТП-809 | нет
3533 | Н386580 | Cибирский филиал ПАО "МегаФон" |  | Н386580-339-1 | базовая станция сотовой связи БС 54.0882 |  | \ \ АО "РЭС" филиал "Восточные электрические сети" \ ПС 110 кВ "Бердская" \ Л-1090 \ ТП-65 \ РУ-0,4 кВ, яч.2 ВРЩ ФОК "Восток" | нет
3534 | Н386580 | Cибирский филиал ПАО "МегаФон" |  | Н386580-340-1 | базовая станция сотовой связи БС 54.0746 |  | \ \ Черепановские электрические сети \ РП-25 \ Л-2507 \ оп. № 64 \ ТП 10/0,4 кВ ОАО "ОЭК" | нет
3535 | Н386580 | Cибирский филиал ПАО "МегаФон" |  | Н386580-34-1 | базовая станция сотовой связи |  | \ \ АО "РЭС" \ ТП 2117 \ руб.6 | нет
3536 | Н386580 | Cибирский филиал ПАО "МегаФон" |  | Н386580-343-1 | базовая станция сотовой связи |  | \ \ Черепановские электрические сети \ ПС Улыбино 35/10 кВ \ Л-505 \ ТП 1097 | нет
3537 | Н386580 | Cибирский филиал ПАО "МегаФон" |  | Н386580-346-1 | базовая станция сотовой связи |  | \ \ АО "РЭС" филиал "Восточные электрические сети" \ ПС Новая \ ЛЭП-10кВ Л-10204 \ ТП-224 \ Л-1, Л-9 \ ВРУ-0,4 кВ СК Заря | нет
3538 | Н386580 | Cибирский филиал ПАО "МегаФон" |  | Н386580-348-1 | базовая станция |  | \ \ Черепановские электрические сети \ ПС 110/35/10 кВ "Сузунская" \ ВЛ-10 кВ \ ф. 164 \ ТП-927 \ ф. 3 \ оп. № 10 | нет
3539 | Н386580 | Cибирский филиал ПАО "МегаФон" |  | Н386580-350-1 | базовая станция |  | \ \ Приобские ЭС \ ПС "Галинская" \ Ф.№5 ЛЭП-10 кВ \ ТП №1М-188 \ Ф.№1 ВЛ-0,4 кВ | нет
3540 | Н386580 | Cибирский филиал ПАО "МегаФон" |  | Н386580-35-1 | базовая станция сотовой связи |  | \ \ АО "РЭС" \ ТП 1262 \ яч.3 \ ТП-9-1297 ООО "Тетрис"; \ \ АО "РЭС" \ ТП 1270 А \ яч.18 \ ТП-9-1297 ООО "Тетрис"; \ \ АО "РЭС" \ ТП 1272 \ яч.1 \ ТП-9-1297 ООО "Тетрис"; \ \ АО "РЭС" \ ТП 1272 \ яч.6 \ ТП-9-1297 ООО "Тетрис" | нет
3541 | Н386580 | Cибирский филиал ПАО "МегаФон" |  | Н386580-351-1 | базовая станция |  | \ \ Приобские ЭС \ ТПС "Тогучин" ОАО РЖД \ Ф-2 ЛЭП-10 кВ \ РП-10 кВ № 1 \ Ф.№107 ВЛ-10 кВ \ РП-2 \ Ф.№212 ВЛ-10 кВ \ ТП №35 | нет
3542 | Н386580 | Cибирский филиал ПАО "МегаФон" |  | Н386580-352-1 | станция сотовой связи |  | \ \ Приобские ЭС \ ПС "Ордынская" \ Ф.№3 ВЛ-10 кВ \ ТП №6А-25 \ Ф.№7 ВЛ-0,4 кВ \ оп.№1097 \ ВРУ-0,4 административного здания \ ЩУ-0,4 2го этажа административного здания | нет
3543 | Н386580 | Cибирский филиал ПАО "МегаФон" |  | Н386580-353-1 | базовая станция сотовой связи |  | \ \ АО "РЭС" филиал "Восточные электрические сети" \ ПС Силикатная \ РП-2044 \ ТП-2055 \ ВРУ-0,4кВ ж.д. по ул.Твардовского, 20 | нет
3544 | Н386580 | Cибирский филиал ПАО "МегаФон" |  | Н386580-354-1 | базовая станция |  | \ \ АО "РЭС" филиал "Восточные электрические сети" \ ПС Дзержинская \ РП-880 \ ТП-881 \ ВРУ-0,4кВ ж.д. по ул.Линейная, 45/1 | нет
3545 | Н386580 | Cибирский филиал ПАО "МегаФон" |  | Н386580-356-1 | станция состовой связи |  | \ \ АО "РЭС" филиал "Восточные электрические сети" \ ПС Библиотечная \ яч. 16 \ ф.11-161 \ ЗАО "СД Альфа Капитал" \ КЛ-10кВ \ РП-9-1750 \ яч. 7 \ ч/з ВРУ-0,4 кВ ж.д. по ул. Кирова, 25; \ \ АО "РЭС" филиал "Восточные электрические сети" \ ПС Библиотечная \ яч. 34 \ ф.11-170 \ ЗАО "СД Альфа Капитал" \ КЛ-10кВ \ РП-9-1750 \ яч. 4 \ ч/з ВРУ-0,4 кВ ж.д по ул. Кирова, 25; \ \ АО "РЭС" филиал "Восточные электрические сети" \ ПС Воинская \ яч. 4 \ ф.11132 \ РП-3993 ЗАО "Энерготранзит" \ ЗАО "СД Альфа Капитал" \ КЛ-10 кВ \ РП-9-1750 \ яч. 7 \ ч/з ВРУ-0,4 кВ ж.д. по ул. Кирова, 25 | нет
3546 | Н386580 | Cибирский филиал ПАО "МегаФон" |  | Н386580-357-1 | станция сотовой связи с проектируемой ЛЭП |  | \ \ Приобские ЭС \ ПС "Пашино" \ РП-490 \ Ф.№7 ВЛ-10 кВ \ ТП №7Н-355 | нет
3547 | Н386580 | Cибирский филиал ПАО "МегаФон" |  | Н386580-358-1 | базовая станция сотовой связи |  | \ \ Татарские ЭС \ ПС "Татарская" \ ф.15 \ ГУП НОЭ \ РП 1 \ ф. 105 \ КТП № 7 \ ф. 2 | нет
3548 | Н386580 | Cибирский филиал ПАО "МегаФон" |  | Н386580-359-1 | базовая станция сотовой связи |  | \ \ Приобские ЭС \ ТПС "Тогучин" ОАО РЖД \ Ф №4 ВЛ-10 кВ \ РП-2 \ Ф №212 ВЛ-10 кВ \ ТП №136 \ Ф №5 ВЛ-0,4 кВ \ оп.№1 | нет
3549 | Н386580 | Cибирский филиал ПАО "МегаФон" |  | Н386580-360-1 | базовая станция сотовой связи |  | \ \ Приобские ЭС \ ПС "Мурлыткино" \ Ф № 7 ВЛ 10 кВ \ ТП № 5Т - 89 | нет
3550 | Н386580 | Cибирский филиал ПАО "МегаФон" |  | Н386580-361-1 | базовая станция сотовой связи |  | \ \ Приобские ЭС \ ПС "Животновод" \ Ф.№14 ВЛ-10 кВ \ ТП №4Н-158 \ 0,4 кВ | нет
3551 | Н386580 | Cибирский филиал ПАО "МегаФон" |  | Н386580-363-1 | базовая станция сотовой связи |  | \ \ АО "РЭС" \ ТП 85 \ ЛЭП-0,4 кВ ООО Т2 Мобайл | нет
3552 | Н386580 | Cибирский филиал ПАО "МегаФон" |  | Н386580-364-1 | базовая станция сотовой связи |  | \ \ АО "РЭС" филиал "Восточные электрические сети" \ ПС Тулинская \ РП-24 АО "РЭС" \ КЛ-10 кВ иной владелец объектов эл.сетевого хоз-ва \ ТП-3685 ООО "Параллели Групп" \ ВРУ-0,4кВ ж.д. по ул.Петухова,103/3 \ ООО УК "Центр Домоуправления 1" | нет
3553 | Н386580 | Cибирский филиал ПАО "МегаФон" |  | Н386580-367-1 | проектируемая ЛЭП и станция сотовой связи |  | \ \ Черепановские электрические сети \ ПС 110кВ БЭМЗ \ ф. 10110 \ РП-10 Бердск \ ф. 1006 \ ТП-310ба ООО ИЦ "Сибирьэнергия" \ ВРУ-0,4 кВ ж.д. по ул. Красная Сибирь, 134 \ ООО "УК "Жилстройсервис" | нет
3554 | Н386580 | Cибирский филиал ПАО "МегаФон" |  | Н386580-368-1 | базовая станция сотовой связи |  | \ \ Черепановские электрические сети \ ПС 110кВ БЭМЗ \ ф. 10110 \ РП-10 Бердск \ ф. 1006 \ ТП-302ба ООО ИЦ "Сибирьэнергия" \ ВРУ-0,4 кВ ж.д. по ул. Рогачева,18а | нет
3555 | Н386580 | Cибирский филиал ПАО "МегаФон" |  | Н386580-371-1 | базовая станция сотовой связи |  | \ \ АО "РЭС" \ ТП 1277 \ ВРУ абонента ТД "Дружба" | нет
3556 | Н386580 | Cибирский филиал ПАО "МегаФон" |  | Н386580-373-1 | базовая станция сотовой связи |  | \ \ АО "РЭС" \ ТП 62-Ю \ яч.7 \ ТП-3379 (аб.411480) | нет
3557 | Н386580 | Cибирский филиал ПАО "МегаФон" |  | Н386580-376-1 | базовая станция сотовой связи |  | \ \ Черепановские электрические сети \ ПС Шипуновская 110/35/10 кВ \ Л-583 \ ТП-538 \ ф. 5 | нет
3558 | Н386580 | Cибирский филиал ПАО "МегаФон" |  | Н386580-377-1 | базовая станция сотовой связи |  | \ \ АО "Энергетик" \ ТП-23 \ Ф-12 \ ч/з ВРУ ж/д по адресу пгт Краснообск, 4; \ \ АО "Энергетик" \ ТП-23 \ Ф-7 \ ч/з ВРУ ж/д по адресу пгт Краснообск, 4 | нет
3559 | Н386580 | Cибирский филиал ПАО "МегаФон" |  | Н386580-378-1 | станция сотовой связи и проектируемая ЛЭП-0,4кВ |  | \ \ Черепановские электрические сети \ ПС "Весна" 110/35/10 кВ \ Л-604 \ РП-21 Черепаново \ ТП-2223 \ ВЛ-0,4 кВ \ оп. № 4 | нет
3560 | Н386580 | Cибирский филиал ПАО "МегаФон" |  | Н386580-379-1 | ЛЭП-0,4 кВ, станция сотовой связи |  | \ \ АО "РЭС" \ ТП-5441 \ яч.2 \ ТП-3066 ОАО "Гусинобродское" \ ТП-3365 ИП Хрястов (аб.361955); \ \ АО "РЭС" \ ТП-621-ю \ яч.1 \ ТП-3066 ОАО "Гусинобродское" \ ТП-3365 ИП Хрястов (аб.361955) | нет
3561 | Н386580 | Cибирский филиал ПАО "МегаФон" |  | Н386580-380-1 | базовая станция сотовой связи |  | \ \ Черепановские электрические сети \ ПС Огнево-Заимовская 110/10 кВ \ ТП-1343 | нет
3562 | Н386580 | Cибирский филиал ПАО "МегаФон" |  | Н386580-38-1 | базовая станция по ул.Тюленина, д.19-2 |  | \ \ АО "РЭС" филиал "Восточные электрические сети" \ ПС "Отрадная" Иного владельца \ Ф.11-345 \ яч.7 \ ТП-3853 ООО "Энергоресурс" \ пан 11 \ руб 2 \ ВРУ-0,4 ж.д. ул. Тюленина, 19/2 ТСЖ "Родники 3" | нет
3563 | Н386580 | Cибирский филиал ПАО "МегаФон" |  | Н386580-381-1 | проектируемая ЛЭП-0,4 кВ, станция сотовой связи |  | \ \ Приобские ЭС \ ПС "Березовская" \ Ф.№8 ВЛ-10 кВ \ РП-3 \ Ф №311 ВЛ-10 кВ \ ТП-143 ООО "Т2 Мобайл" | нет
3564 | Н386580 | Cибирский филиал ПАО "МегаФон" |  | Н386580-382-1 | базовая станция сотовой связи |  | \ \ АО "РЭС" \ ТП 2061 \ руб.2 \ ВЛ-0,4 кВ \ оп. 16 | нет
3565 | Н386580 | Cибирский филиал ПАО "МегаФон" |  | Н386580-383-1 | базовая станция сотовой связи |  | \ \ АО "РЭС" филиал "Восточные электрические сети" \ ПС Северная \ РП-1000 \ ТП-1001 \ пан. 2 \ руб. 2 \ КЛ-0,4 кВ \ ВРУ-0,4 кВ ж.д. по ул. Кошурникова, 7 | нет
3566 | Н386580 | Cибирский филиал ПАО "МегаФон" |  | Н386580-385-1 | базовая станция сотовой связи |  | \ \ АО "РЭС" филиал "Восточные электрические сети" \ ПС Западная \ Ф. 10142 \ РП-19 \ ТП-265 \ ВЛ-0,4 кВ \ оп. №2 \ КЛ-0,4 кВ ООО "Опоры Сибири" | нет
3567 | Н386580 | Cибирский филиал ПАО "МегаФон" |  | Н386580-386-1 | ЛЭП-0,4кВ, станция сотовой связи |  | \ \ АО "РЭС" филиал "Восточные электрические сети" \ ПС Инструментальная \ РП-1050 \ ТП-1050А \ ВРУ-0,4кВ ж.д. Большевистская, 175/5 \ ВРУ-0,4кВ ж.д. по ул.Большевистская, д.175/5 | нет
3568 | Н386580 | Cибирский филиал ПАО "МегаФон" |  | Н386580-387-1 | ЛЭП-0,4кВ и базовая станция сотовой связи |  | \ \ АО "РЭС" филиал "Восточные электрические сети" \ ПС Ефремовская \ Ф. 10236 \ яч.4 \ ЦРП-10 ООО "ДИСКУС плюс" (аб.4644) \ РП-10 ООО "ДИСКУС плюс" (аб.4644) \ ТП№1 ООО "ССК-Комплекс" | нет
3569 | Н386580 | Cибирский филиал ПАО "МегаФон" |  | Н386580-388-1 | ЛЭП-0,4кВ и станция сотовой связи |  | \ \ АО "РЭС" филиал "Восточные электрические сети" \ ПС Центральная \ Ф. 10386 \ РП-830 \ ТП-838 \ ВРУ-0,4кВ ж.д. по ул. Кропоткина, 269 ЖСК "Аргон" | нет
3570 | Н386580 | Cибирский филиал ПАО "МегаФон" |  | Н386580-389-1 | ЛЭП-0,4кВ, станция сотовой связи |  | \ \ АО "РЭС" филиал "Восточные электрические сети" \ ПС Западная \ Ф. 10142 \ РП-19 \ ТП-5525 \ КЛ-0,4 кВ \ ВРУ-0,4кВ ж.д. по ул.Плахотного, д.74/2 | нет
3571 | Н386580 | Cибирский филиал ПАО "МегаФон" |  | Н386580-39-1 | базовая станция по ул. Гребенщикова, д.10 |  | \ \ АО "РЭС" филиал "Восточные электрические сети" \ ПС "Отрадная" Иного владельца \ Ф.11-345 \ яч.7 \ ТП-3848 ООО "Энергоресурс" \ пан 1 \ руб. 2 \ ВРУ-0,4 ж.д. ул. Гребенщикова, 10 ТСЖ "Родники-2" | нет
3572 | Н386580 | Cибирский филиал ПАО "МегаФон" |  | Н386580-391-1 | проектируемая ЛЭП-0,4кВ и станция сотовой связи |  | \ \ АО "РЭС" филиал "Приобские электрические сети" \ ТПС 110 кВ Ояш \ Ф. 5 \ РП-10кВ Ояш \ ф.10 ЛЭП-10кВ \ ТП №2М-149 \ Ф. №6 ЛЭП-0,4кВ \ опора №б/н | нет
3573 | Н386580 | Cибирский филиал ПАО "МегаФон" |  | Н386580-392-1 | проектируемая ЛЭП-0,4 кВ и станция сотовой связи |  | \ \ Приобские ЭС \ ПС "Филиппово" \ Ф.№1 ВЛ-10 кВ \ ТП №4А-135 \ РУ-0,4 кВ | нет
3574 | Н386580 | Cибирский филиал ПАО "МегаФон" |  | Н386580-393-1 | проектируемая ЛЭП-0,4кВ и станция сотовой связи |  | \ \ Приобские ЭС \ ПС "Плотниково" \ Ф.№4 ЛЭП-10 кВ \ ТП №1Н-355 \ ООО "СИБПРОМ" (П702673) | нет
3575 | Н386580 | Cибирский филиал ПАО "МегаФон" |  | Н386580-394-1 | базовая станция сотовой связи |  | \ \ АО "РЭС" \ ТП 336 \ пан.1 \ руб.3 | нет
3576 | Н386580 | Cибирский филиал ПАО "МегаФон" |  | Н386580-395-1 | станция сотовой связи |  | \ \ Приобские ЭС \ ТПС "Болотное" ОАО РЖД \ Ф №6 ВЛ-6 кВ \ ТП №5Б-47 \ Ф №3 ЛЭП-0,4 кВ \ оп. №29 | нет
3577 | Н386580 | Cибирский филиал ПАО "МегаФон" |  | Н386580-399-1 | ЛЭП-0,4кВ, станция сотовой связи |  | \ \ АО "РЭС" филиал "Восточные электрические сети" \ ПС Восточная \ Ф. 10607 \ ТП-1264-П АО "РЭС" \ пан.1, руб.1 \ ВРУ-0,4кВ общежития по ул.Выборная, 118; \ \ АО "РЭС" филиал "Восточные электрические сети" \ ПС Восточная \ Ф. 10607 \ ТП-1264-П АО "РЭС" \ пан.11, руб.32 \ ВРУ-0,4кВ общежития по ул.Выборная, 118 | нет
3578 | Н386580 | Cибирский филиал ПАО "МегаФон" |  | Н386580-400-1 | базовая станция сотовой связи и проектируемая ЛЭП-0,4 кВ |  | \ \ Черепановские электрические сети \ ПС "Новая" \ Л-10205 ЛЭП-10 кВ \ РП-5 Искитим \ Л-513 ЛЭП-10 кВ \ ТП-121и \ Л-11 ЛЭП-0,4 кВ \ ВРУ-0,4кВ ж.д. Индустриальный мкр., д.46 | нет
3579 | Н386580 | Cибирский филиал ПАО "МегаФон" |  | Н386580-40-1 | контроллер сотовой связи |  | \ \ АО "РЭС" филиал "Восточные электрические сети" \ ПС 110кВ Вертковская \ яч. 203 Ф. 11-53 \ РП-5, яч. №9 \ ТП-5515 яч.№4 \ КЛ-10 кВ \ ОАО "ОЭК" (иной владелец) \ КЛ-10 кВ \ КТП-3387 РУ-10 кВ яч. №1 \ РУ-10 кВ яч. №5, яч. №6 \ РУ-0,4 кВ; \ \ АО "РЭС" филиал "Восточные электрические сети" \ ПС 110кВ Вертковская \ яч. 203 Ф. 11-53 \ РП-5, яч. №9 \ ТП-772, яч. №2 \ КЛ-10 кВ \ ОАО "ОЭК" (иной владелец) \ КЛ-10 кВ \ КТП-3387 РУ-10 кВ яч. №3 \ РУ-10 кВ яч. №5, яч. №6 \ РУ-0,4 кВ; \ \ АО "РЭС" филиал "Восточные электрические сети" \ ПС 110кВ Вертковская \ яч. 214 Ф.11-66 \ РП-3942, яч.14 \ Объекты электросетевого хозяйства иных владельцев \ АО "РЭС" \ ТП 36, яч. №2 \ КЛ-10 кВ \ ОАО "ОЭК" (иной владелец) \ КЛ-10 кВ \ КТП-3387 РУ-10 кВ яч. №2 \ РУ-10 кВ яч. №5, яч. №6 \ РУ-0,4 кВ; \ \ АО "РЭС" филиал "Восточные электрические сети" \ ПС 110кВ Вертковская \ яч. 214 Ф.11-66 \ РП-3942, яч.14 \ Объекты электросетевого хозяйства иных владельцев \ АО "РЭС" \ ТП-75, яч. №3 \ КЛ-10 кВ \ ОАО "ОЭК" (иной владелец) \ КЛ-10 кВ \ КТП-3387 РУ-10 кВ яч.№ 4 \ РУ-10 кВ яч. №5, яч. №6 \ РУ-0,4 кВ | нет
3580 | Н386580 | Cибирский филиал ПАО "МегаФон" |  | Н386580-401-1 | базовая станция сотовой связи №54.0652 "НСК-БИЗУН" |  | \ \ Черепановские электрические сети \ ПС 110/35/10 кВ "Сузунская" \ РП-41 \ Л-4109 \ оп. № 142 \ ТП-88са (ПАО "Вымпел-Ком") | нет
3581 | Н386580 | Cибирский филиал ПАО "МегаФон" |  | Н386580-402-1 | базовая станция сотовой связи, ЛЭП-0,4кВ |  | \ \ Татарские ЭС \ ПС 35кВ Танан \ ВЛ-10кВ ф. №3 \ ТГ-12 \ ВЛ-0,4кВ ф. №1 \ оп. № 30 | нет
3582 | Н386580 | Cибирский филиал ПАО "МегаФон" |  | Н386580-403-1 | станция сотовой связи |  | \ \ ПС Ночка \ Ф № 4 \ КТП ПП-5 (320 кВА) \ РУ-0,4 кВ | нет
3583 | Н386580 | Cибирский филиал ПАО "МегаФон" |  | Н386580-404-1 | Станция сотовой связи |  | \ \ Татарские ЭС \ ПС 35кВ Надежда \ ВЛ-10кВ Ф. №1 \ ТП 10/0,4кВ НЖ-40 \ РУ-0,4кВ | нет
3584 | Н386580 | Cибирский филиал ПАО "МегаФон" |  | Н386580-405-1 | станция сотовой связи |  | \ \ Татарские ЭС \ ПС "Венгеровская" \ ф.12 \ ТП №52 \ Ф №4 ВЛ-0,4 кВ \ оп. №2 | нет
3585 | Н386580 | Cибирский филиал ПАО "МегаФон" |  | Н386580-406-1 | базовая станция сотовой связи |  | \ \ АО "РЭС" филиал "Карасукские электрические сети" \ ПС 110кВ Карасукская \ ф. 41-14 \ ф.10кВ №5 ЦРП \ КТП 10/0,4кВ № 143 АО "РЖД" \ ф. №1; \ \ АО "РЭС" филиал "Карасукские электрические сети" \ ПС 110кВ Карасукская \ ф. 41-14 \ ф.10кВ №6 ЦРП \ КТП 10/0,4кВ № 144 АО "РЖД" \ ф. №2 (резервное питание) | нет
3586 | Н386580 | Cибирский филиал ПАО "МегаФон" |  | Н386580-408-1 | базовая станция |  | \ \ АО "РЭС" филиал "Восточные электрические сети" \ ПС Светлая \ ТП-1499 \ п.7 р.3 п.3 р.3 \ ВРУ-0,4 кВ АО "ОМЕГА" | нет
3587 | Н386580 | Cибирский филиал ПАО "МегаФон" |  | Н386580-409-1 | станция сотовой связи и проектируемая ЛЭП-0,4 кВ |  | \ \ ПС Межовская \ Ф № 2 \ КТП МЖ-3 (250 кВА) \ Ф № 1 \ опора № 6 | нет
3588 | Н386580 | Cибирский филиал ПАО "МегаФон" |  | Н386580-410-1 | станция сотовой связи, ЛЭП-0,4 кВ |  | \ \ Татарские ЭС \ ПС "Сергеевская" \ ТП 10/0,4 СР-15 \ ВЛ-0,4 кВ опора №3 | нет
3589 | Н386580 | Cибирский филиал ПАО "МегаФон" |  | Н386580-41-1 | базовая станция |  | \ \ АО "РЭС" \ ТП 627 \ ВРУ МУЗ "Гор. клинич. больница№34" ул.Титова, 18 | нет
3590 | Н386580 | Cибирский филиал ПАО "МегаФон" |  | Н386580-411-1 | Проектируемая ЛЭП и базовая станция сотовой связи, расположенная в нежилом помещении |  | \ \ АО "РЭС" филиал "Восточные электрические сети" \ ФГУП "УЭВ" \ ТП-13Ч \ РУ-0,4 кВ, фидер №2, панель 9 | нет
3591 | Н386580 | Cибирский филиал ПАО "МегаФон" |  | Н386580-412-1 | Проектируемая ЛЭП-0,4 кВ и станция сотовой связи |  | \ \ Черепановские электрические сети \ ПС Искитимская 110/10 кВ \ Л-10116 ЛЭП-10кВ \ РП-1Искитим \ Л-101и ЛЭП-10кВ \ ТП-156и \ Л №17 | нет
3592 | Н386580 | Cибирский филиал ПАО "МегаФон" |  | Н386580-413-1 | Станция сотовой связи |  | \ \ Татарские ЭС \ ПС "Чистоозерная" \ Ф.№11 ВЛ-10кВ \ ТП-10/0,4кВ №15 \ ВЛ-0,4кВ ф.№3 \ опора №28 | нет
3593 | Н386580 | Cибирский филиал ПАО "МегаФон" |  | Н386580-416-1 | базовая станция сотовой связи |  | \ \ АО "РЭС" филиал "Восточные электрические сети" \ ПС 220кВ Правобережная \ Ф. 10972 \ ТП-525 АО "РЭС" \ КЛ-0,4 кВ \ оп. № 1 | нет
3594 | Н386580 | Cибирский филиал ПАО "МегаФон" |  | Н386580-417-1 | Проектируемая кабельная линия 0,4кВ и станция сотовой связи |  | \ \ Приобские ЭС \ ЗСЖД \ ТПС "Тогучин" \ Ф. №2 ВЛ-10 кВ \ РП-1 \ ф. 109 \ ВЛ-10 кВ \ ТП-13 Иной владелец \ ТП-10/0,4 кВ №55 Иной владелец \ АО "РЭС" филиал Приобские ЭС \ бокс ЩРН во ВРУ-0,4кВ здания по ул.Элеваторная,7 | нет
3595 | Н386580 | Cибирский филиал ПАО "МегаФон" |  | Н386580-418-1 | Базовая станция сотовой связи |  | \ \ ТЭЦ-4 \ ВЛ-110 кВ С-8 Иного владельца \ ГПП "Олимпийская" иного владельца \ ТП-4170А ООО "Энергоресурс" \ Пан.4 \ Руб. 2 \ КЛ-0,4кВ \ ВРУ-4 ж.д. по ул.Красный проспект,310 | нет
3596 | Н386580 | Cибирский филиал ПАО "МегаФон" |  | Н386580-419-1 | Проектируемая кабельная линия 0,4кВ и станция сотовой связи |  | \ \ Приобские ЭС \ ПС "Березовская" \ Ф.-9 ЛЭП-10 кВ \ РП-10 кВ № 3 \ Ф-306 ЛЭП-10 кВ \ ТП-10/0,4кВ №59 \ ЛЭП-0,4кВ ф.2 \ опора №14 | нет
3597 | Н386580 | Cибирский филиал ПАО "МегаФон" |  | Н386580-420-1 | проектируемая ЛЭП-0,4кВ и станция сотовой связи |  | \ \ Чулымские ЭС \ ПС Баклуши 35/10 кВ \ Ф. №3 ВЛ-10кВ \ ТП 10/0,4 кВ №3-83 \ Ф. №1 ВЛ-0,4кВ \ оп. №10 | нет
3598 | Н386580 | Cибирский филиал ПАО "МегаФон" |  | Н386580-421-1 | проектируемая ЛЭП и станция сотовой связи |  | \ \ АО "РЭС" | нет
3599 | Н386580 | Cибирский филиал ПАО "МегаФон" |  | Н386580-422-1 | Проектируемая кабельная линия 0,4кВ и станция сотовой связи |  | \ \ АО "РЭС" филиал "НГЭС" \ ПС 110кВ Ересная \ ф.10-691 \ РП-27 \ ТП-773 \ яч.3 \ ТП-3342 (иной владелец) \ ВРУ-0,4кВ ж.д. по ул.Пархоменко, д.29 | нет
3600 | Н386580 | Cибирский филиал ПАО "МегаФон" |  | Н386580-423-1 | Станция сотовой связи |  | \ \ Приобские ЭС \ ПС "Юрьевская" \ Ф.№7 ВЛ-10 кВ \ ТП №4Н-345 \ РУ-0,4кВ \ ВЛ-0,4кВ до опоры №7 \ Опора№7 ООО "ТРОЯ-ИНВЕСТ" | нет
3601 | Н386580 | Cибирский филиал ПАО "МегаФон" |  | Н386580-424-1 | Проектируемая ЛЭП-0,4кВ и станция сотовой связи |  | \ \ АО "РЭС" филиал "Черепановские электрические сети" \ ПС 110кВ Посевная \ ТП-1125 \ РУ-0,4кВ \ ВЛ-0,4кВ №1 \ Опора №7 | нет
3602 | Н386580 | Cибирский филиал ПАО "МегаФон" |  | Н386580-425-1 | Станция сотовой связи, проектируемая ЛЭП 0,4кВ, прибор учета электроэнергии |  | \ \ Приобские ЭС \ ПС "Инская" \ Ф. 10183 \ РП-2041 \ яч.17 \ КЛ-10кВ \ ТП-3169 \ РУ-0,4кВ \ яч.3 \ ф.4 гр.2 (вторым присоединением) \ ШР-5 | нет
3603 | Н386580 | Cибирский филиал ПАО "МегаФон" |  | Н386580-426-1 | Станция сотовой связи |  | \ \ АО "РЭС" филиал "Восточные электрические сети" \ ПС 110кВ Морская \ ЛЭП-6кВ Ф-2 \ ч/з объекты электросет. хозяйства иных владельцев \ ТП-6/0,4кВ СНТ "Рябина" \ ВЛ-0,4кВ от ТП до опоры №б/н СНТ "Рябина" | нет
3604 | Н386580 | Cибирский филиал ПАО "МегаФон" |  | Н386580-427-1 | ЛЭП-0,4кВ и станция сотовой связи |  | \ \ АО "РЭС" филиал "НГЭС" \ ПС 220кВ Восточная \ Фидер 10-608 \ РП-1270-П \ ТП-5688-П \ Секция Т-2 РУ-0,4кВ \ ВРУ-0,4кВ жилого дома по ул.Выборная 99/4 | нет
3605 | Н386580 | Cибирский филиал ПАО "МегаФон" |  | Н386580-428-1 | Кабельная линия 0,4кВ и станция сотовой связи |  | \ \ АО "РЭС" филиал "НГЭС" \ ПС 110кВ Дзержинская \ фид. 11-176 \ РП-880 \ ТП-871 \ секция Т-1 РУ-0,4кВ \ ВРУ-0,4кВ ж.д. ул.Красный проспект,102/1 | нет
3606 | Н386580 | Cибирский филиал ПАО "МегаФон" |  | Н386580-429-1 | кабельная линия 0,4кВ и станция сотовой связи |  | \ \ АО "РЭС" филиал "НГЭС" \ ПС 110 кВ Мочище \ ф.10-405 \ РП-100 \ яч.14 \ РУ-0,4кВ ТП-567 \ п.2 р.3 \ ВЛ-0,4кВ | нет
3607 | Н386580 | Cибирский филиал ПАО "МегаФон" |  | Н386580-430-1 | проектируемая ЛЭП-0,4кВ, станция сотовой связи |  | \ \ АО "РЭС" филиал "НГЭС" \ ПС 110кВ Учительская \ РП-80 \ ТП-76 РУ-0,4кВ \ Щитовая жилого дома №10 по ул.Учительская | нет
3608 | Н386580 | Cибирский филиал ПАО "МегаФон" |  | Н386580-43-1 | базовая станция (БС 54.0316) |  | \ \ АО "РЭС" \ РП 5640 аренда \ яч. 16 \ ТП-3852 ООО "Энергоресурс" \ ВРУ ж.д. Менделеева, 20 аб.230830 | нет
3609 | Н386580 | Cибирский филиал ПАО "МегаФон" |  | Н386580-431-1 | проектируемая ЛЭП-0,4кВ и станция сотовой связи |  | \ \ АО "РЭС" ЧЭС \ ПС Академическая 110кВ/10кВ \ РП-15 Бердск \ Ф-1516 \ ТП-96б \ ЛЭП-0,4кВ №3 \ Опора №14 | нет
3610 | Н386580 | Cибирский филиал ПАО "МегаФон" |  | Н386580-432-1 | проектируемая ЛЭП-0,4кВ, станция сотовой связи |  | \ \ Н/Д | нет
3611 | Н386580 | Cибирский филиал ПАО "МегаФон" |  | Н386580-433-1 | Проектируемая кабельная линия0,4кВ и станция сотовой связи |  | \ \ филиал Западные электрические сети" АО "РЭС" \ ПС КАМА \ Фидер 8 "И" \ КТП 8 "И" 58 \ Фидер 1 \ Опора №1 | нет
3612 | Н386580 | Cибирский филиал ПАО "МегаФон" |  | Н386580-434-1 | Проектируемая кабельная линия 0,4кВ и станция сотовой связи |  | \ \ АО "РЭС" филиал "Черепановские электрические сети" \ ПС 110кВ Бердская \ Ф.11590 \ РП-7 Бердск \ Ф-703 \ ТП-10/0,4 №272б РУ-0,4кВ \ ВРУ-0,4кВ МКД м-он Северный, д.17/1 | нет
3613 | Н386580 | Cибирский филиал ПАО "МегаФон" |  | Н386580-435-1 | Проектируемая кабельная линия 0,4 кВ и станция сотовой связи |  | \ \ АО "РЭС" филиал "НГЭС" \ ПС 110 кВ Мочище \ Ф. №10402 ЛЭП-10 кВ \ РП-200 \ яч. 6 \ ТП-985 \ секция Т-1 РУ-0,4кВ | нет
3614 | Н386580 | Cибирский филиал ПАО "МегаФон" |  | Н386580-436-1 | Станция сотовой связи и проектируемая ВЛ-0,4кВ |  | \ \ Черепановские электрические сети \ ПС "Пайвино" 35/10 кВ \ ТП-1558 \ РУ-0,4кВ | нет
3615 | Н386580 | Cибирский филиал ПАО "МегаФон" |  | Н386580-437-1 | Проектируемая ЛЭП-0,4кВ и станция сотовой связи |  | \ \ АО "РЭС" ЧЭС \ ПС "Бобровская" 110/35/10кВ \ Л155 \ ТП1456 \ Ф-1 \ оп.12 | нет
3616 | Н386580 | Cибирский филиал ПАО "МегаФон" |  | Н386580-438-1 | Проектируемая кабельная линия 0,4кВ и станция сотовой связи |  | \ \ АО "РЭС" филиал "НГЭС" \ ПС 110кВ Чкаловская \ яч.11 \ РП-744 \ яч.2 \ ТП-122 \ РУ-0,4кВ \ п.1р.2 \ ВЛ-0,4кВ (ВЛ-2) \ опора №22 | нет
3617 | Н386580 | Cибирский филиал ПАО "МегаФон" |  | Н386580-439-1 | Проектируемая ЛЭП-0,4кВ, станция сотовой связи |  | \ \ АО "РЭС" ЧЭС \ ПС "Линевская" 35/10кВ \ Л462 (ВЛ-10кВ) \ ТП367 \ ЛЭП-0,4кВ №1 \ опора №2 | нет
3618 | Н386580 | Cибирский филиал ПАО "МегаФон" |  | Н386580-440-1 | Проектируемая кабельная линия 0,4кВ и станция сотовой связи |  | \ \ АО "РЭС" филиал "Черепановские электрические сети" \ ПС 35кВ Нижнекаменская \ ТП-265 \ РУ-0,4кВ | нет
3619 | Н386580 | Cибирский филиал ПАО "МегаФон" |  | Н386580-44-1 | базовая станция (БС 54.0063) |  | \ \ АО "РЭС" филиал "Восточные электрические сети" \ ФГУП "УЭВ" \ ТП-3Ч \ ВРУ ООО "Форт" аб.16234 | нет
3620 | Н386580 | Cибирский филиал ПАО "МегаФон" |  | Н386580-441-1 | Проектируемая кабельная линия 0,4кВ и станция сотовой связи |  | \ \ Черепановские электрические сети \ ПС 220кВ Электродная \ ЛЭП-10кВ Л-115(ГПП) \ РП-3 Линево \ ЛЭП-10кВ Л-731л \ ТП-31л \ РУ-0,4кВ ШР-2 гр.3 | нет
3621 | Н386580 | Cибирский филиал ПАО "МегаФон" |  | Н386580-442-1 | Проектируемая кабельная линия 0,4кВ и станция сотовой связи |  | \ \ АО "РЭС" филиал "НГЭС" \ ПС 110кВ Кировская \ ф.11-19 \ РП-22 \ ТП-67 секция Т-4 РУ-0,4 кВ \ КЛ-0,4кВ \ ВРУ-0,4кВ(ВРУ-3) МКД по ул.Немировича-Данченко,167 \ контактные присоединения отходящей ЛЭП-0,4кВ | нет
3622 | Н386580 | Cибирский филиал ПАО "МегаФон" |  | Н386580-45-1 | базовая станция (БС 54.0223) |  | \ \ АО "РЭС" филиал "Восточные электрические сети" \ ФГУП "УЭВ" \ ТП-3Е | нет
3623 | Н386580 | Cибирский филиал ПАО "МегаФон" |  | Н386580-46-1 | базовая станция |  | \ \ АО "РЭС" \ ТП 1051 \ ВРУ Стадион Спартак аб. 390330; \ \ АО "РЭС" \ ТП 1052 \ ВРУ Стадион Спартак аб.390330 | нет
3624 | Н386580 | Cибирский филиал ПАО "МегаФон" |  | Н386580-47-1 | Базовая станция |  | \ \ АО "РЭС" \ ТП 5125 (аренда) | нет
3625 | Н386580 | Cибирский филиал ПАО "МегаФон" |  | Н386580-48-1 | базовая станция сот связи |  | \ \ АО "РЭС" \ ТП 2606 \ РУ-0,4кВ ОАО "РЭС" | нет
3626 | Н386580 | Cибирский филиал ПАО "МегаФон" |  | Н386580-50-1 | базовая станция сотовой связи |  | \ \ АО "РЭС" \ ТП 1097 \ пан.2 \ руб.4 \ ч/з ВРУ-0,4 кВ жен.консультации по ул.Лескова,250а \ МУЗ "Муниципальный родильный дом №2"; \ \ АО "РЭС" \ ТП 1097 \ пан.7 \ руб.2 \ ч/з ВРУ-0,4 кВ жен.консультации по ул.Лескова,250а \ МУЗ "Муниципальный родильный дом №2" | нет
3627 | Н386580 | Cибирский филиал ПАО "МегаФон" |  | Н386580-51-1 | базовая станция сотовой связи |  | \ \ АО "РЭС" \ ТП 5896 \ пан.2 \ руб.5 \ ч/з ВРУ-0,4 кВ ж.д. по ул. Бердское шоссе, 59; \ \ АО "РЭС" \ ТП 5896 \ пан.5 \ руб.11 \ ч/з ВРУ-0,4 кВ ж.д. по ул. Бердское шоссе, 59 | нет
3628 | Н386580 | Cибирский филиал ПАО "МегаФон" |  | Н386580-53-1 | базовая станция сотовой связи |  | \ \ АО "РЭС" \ ТП 2124 \ опора № 3 \ ВЛ-0,4 кВ | нет
3629 | Н386580 | Cибирский филиал ПАО "МегаФон" |  | Н386580-56-1 | Базовая станция сотовой связи |  | \ \ АО "РЭС" филиал "Восточные электрические сети" \ ПС Ефремовская \ Ф. 10239 \ РП-10кВ ООО "ХолодИнвест" \ ТП1 ООО "ХолодИнвест" (аб.5965); \ \ Приобские ЭС \ ПС "Тулинская" \ яч.16 ф. 10-64 \ НПО "Элсиб" КЛ-10 кВ \ РП-1 \ ТП-1 ООО "ХолодИнвест" (аб 5965); \ \ Приобские ЭС \ ПС "Тулинская" \ яч.22 ф.10-70 \ НПО "Элсиб" КЛ-10 кВ \ РП-1 \ ТП-1 яч. 4; \ \ Приобские ЭС \ ПС "Тулинская" \ яч.30 ф. 10-78 \ НПО "Элсиб" КЛ-10 кВ \ РП-1 \ ТП-1 яч. 4 | нет
3630 | Н386580 | Cибирский филиал ПАО "МегаФон" |  | Н386580-57-1 | базовая станция сотовой связи |  | \ \ АО "РЭС" \ ТП 5630 \ яч. 7 \ ТП-3982 ООО "Автоцентр-Лада" | нет
3631 | Н386580 | Cибирский филиал ПАО "МегаФон" |  | Н386580-58-1 | базовая станция |  | \ \ АО "РЭС" \ РП-660 \ яч.15, яч.20 \ ТП-327 АО "РЭС" | нет
3632 | Н386580 | Cибирский филиал ПАО "МегаФон" |  | Н386580-59-1 | базовая станция сотовой связи |  | \ \ АО "РЭС" \ ТП 331 \ ч/з ВРУ общежития по ул. Пермитина, 24а | нет
3633 | Н386580 | Cибирский филиал ПАО "МегаФон" |  | Н386580-60-1 | базовая станция сотовой связи |  | \ \ АО "РЭС" филиал "НГЭС" \ ПС "Западная" \ ф.10-139 \ РП-4140 \ ТП-4140А (ООО "СибЭнергоТранс 54") \ ВРУ-0,4 кВ жилого дома по ул. Забалуева, д.51 | нет
3634 | Н386580 | Cибирский филиал ПАО "МегаФон" |  | Н386580-61-1 | базовая станция Гоголя 38 |  | \ \ АО "РЭС" филиал "Восточные электрические сети" \ ПС Центральная \ Ф. 6377 \ РП-1160 РУ-6кВ \ яч.3 \ КЛ-10 кВ ООО "КВТ-СЕТЬ" \ ТП-4154 ООО «НРСК-СИБИРЬ» \ яч.4 \ КЛ-0,4 кВ \ ВРУ -0,4 кВ ж/д по ул. Гоголя ,38; \ \ АО "РЭС" филиал "Восточные электрические сети" \ ПС Центральная \ Ф. 6391 \ КЛ-10 кВ АО "РЭС" до СМ-1 \ КЛ-10 кВ ООО "КВТ-СЕТЬ" от СМ-1 до ТП -4154 \ ТП-4154 ООО «НРСК-СИБИРЬ» \ КЛ-0,4 кВ \ ВРУ -0,4 кВ ж/д по ул. Гоголя, 38 | нет
3635 | Н386580 | Cибирский филиал ПАО "МегаФон" |  | Н386580-62-1 | базовая станция |  | \ \ АО "РЭС" \ ТП 1847 \ через ВРУ ж/д по ул. Челюскинцев, 54 | нет
3636 | Н386580 | Cибирский филиал ПАО "МегаФон" |  | Н386580-63-1 | базовая станция сотовой связи |  | \ \ АО "РЭС" \ ТП 308 \ яч.2 \ ч/з ВРУ ж.д. по ул. Титова, 182; \ \ АО "РЭС" \ ТП 308 \ яч.22 \ ч/з ВРУ ж.д. по ул. Титова, 182 | нет
3637 | Н386580 | Cибирский филиал ПАО "МегаФон" |  | Н386580-65-1 | Базовая станция сотовой связи |  | \ \ АО "РЭС" \ РП 23 \ яч 9 \ ТП-3126 (ООО Телевизионная станция "Мир") | нет
3638 | Н386580 | Cибирский филиал ПАО "МегаФон" |  | Н386580-6-6 | базовая станция |  | \ \ АО "РЭС" \ ТП 650 \ МУ ДЕЗ Кир.р-на \ щит.ж.д.Герцена,10 | нет
3639 | Н386580 | Cибирский филиал ПАО "МегаФон" |  | Н386580-66-1 | базовая станция сотовой связи |  | \ \ АО "РЭС" \ ТП 646 \ яч.3 \ ч/з ВРУ ж.д по ул. Чигорина, 4; \ \ АО "РЭС" \ ТП 646 \ яч.9 \ ч/з ВРУ ж.д. по ул. Чигорина, 4 | нет
3640 | Н386580 | Cибирский филиал ПАО "МегаФон" |  | Н386580-67-1 | базовая станция сотовой связи |  | \ \ АО "РЭС" \ ТП 380 \ му дз жкх лен. р-на \ щит ж/д Волховская 33 | нет
3641 | Н386580 | Cибирский филиал ПАО "МегаФон" |  | Н386580-69-1 | базовая станция сотовой связи |  | \ \ АО "РЭС" \ ТП 904 \ щит ж.д. Территория Горбольницы, 3 | нет
3642 | Н386580 | Cибирский филиал ПАО "МегаФон" |  | Н386580-70-1 | базовая станция |  | \ \ АО "РЭС" филиал "Восточные электрические сети" \ ПС Библиотечная \ ф.11-154 \ яч.2 \ РП-3993 ЗАО "Энерготранзит" (РП-9-1690) \ ВРУ-0,4 ж.д. Лескова, 15 | нет
3643 | Н386580 | Cибирский филиал ПАО "МегаФон" |  | Н386580-72-1 | базовая станция сотовой связи |  | \ \ АО "РЭС" филиал "Восточные электрические сети" \ ПС 110кВ Первомайская \ Ф 10546 \ яч 26 \ РП-3830 (9-2130) ООО "СИБЭЛС" \ яч.8 \ ТП-3832 ООО "СИБЭЛС" \ ч/з ВРУ-0,4кВ ООО УК "ПСФ" ул. Заречная, 6; \ \ АО "РЭС" филиал "Восточные электрические сети" \ ПС 110кВ Первомайская \ Ф.10524 \ яч 4 \ РП-3830 (9-2130) ООО "СИБЭЛС" \ яч.3 \ ТП-3832 ООО "СИБЭЛС" \ ч/з ВРУ-0,4кВ ООО УК "ПСФ" ул. Заречная, 6 | нет
3644 | Н386580 | Cибирский филиал ПАО "МегаФон" |  | Н386580-73-1 | базовая станция сотовой связи |  | \ \ АО "РЭС" филиал "Восточные электрические сети" \ ПС Восточная \ РП-1300-П \ ТП-3007 ООО НГСК \ ВРУ-0,4 кВ ж/д ул. Ключ-Камышенское Плато, 12 | нет
3645 | Н386580 | Cибирский филиал ПАО "МегаФон" |  | Н386580-74-1 | базовая станция |  | \ \ АО "РЭС" \ ТП 355 \ пан. 1 \ руб.2 \ ВРУ ж/д Ельцовская 4/1 (ТСЖ"Усадьба"); \ \ АО "РЭС" \ ТП 355 \ Секция 2 \ Панель 12 \ руб.2 \ ВРУ ж/д Ельцовская, 4/1 | нет
3646 | Н386580 | Cибирский филиал ПАО "МегаФон" |  | Н386580-75-1 | Базовая станция |  | \ \ АО "РЭС" \ ТП 343 \ ВРУ-0,4 ж.д. Н.Данченко, 14/1 | нет
3647 | Н386580 | Cибирский филиал ПАО "МегаФон" |  | Н386580-76-1 | базовая станция сотовой связи |  | \ \ АО "РЭС" \ ТП 763 \ щит ж/д по ул. Жуковского,105/2 | нет
3648 | Н386580 | Cибирский филиал ПАО "МегаФон" |  | Н386580-77-1 | базовая станция |  | \ \ АО "РЭС" филиал "Восточные электрические сети" \ ПС 220кВ Правобережная \ яч. 12 \ ф.11-970 \ КЛ 10кВ ООО "Сибстройресурс" \ РП-4610 (РП-9-610) АО "РЭС" \ яч.5 \ ТП-3406 (ТП-9-3406) ООО "ЭНЕРГОТРАНЗИТ" \ яч.1 \ ТП-4612 (ТП-9-612) ООО "ЭНЕРГОТРАНЗИТ" \ яч.5 \ ВРУ ж/д ул.Сухарная, 101/1; \ \ АО "РЭС" филиал "Восточные электрические сети" \ ПС 220кВ Правобережная \ яч. 40 \ ф.11-994 \ КЛ 10кВ ООО "Сибстройсервис" \ РП-4610 (РП-9-610) АО "РЭС" \ яч.12 \ ТП-3406 (ТП-9-3406) ООО "ЭНЕРГОТРАНЗИТ" \ яч.2 \ ТП-4612 (ТП-9-612) ООО "ЭНЕРГОТРАНЗИТ" \ яч.4 \ ВРУ ж/д ул. Сухарная, 101/1 | нет
3649 | Н386580 | Cибирский филиал ПАО "МегаФон" |  | Н386580-78-1 | базовая станция |  | \ \ АО "РЭС" \ ТП 874 \ панель 2 \ руб. 2 \ ч/з ВРУ ж/д по ул.Владимировский спуск, 9/1; \ \ АО "РЭС" \ ТП 874 \ панель 8 \ руб. 2 \ ч/з ВРУ ж/д по ул.Владимировский спуск, 9/1 | нет
3650 | Н386580 | Cибирский филиал ПАО "МегаФон" |  | Н386580-79-1 | базовая станция сотовой связи |  | \ \ АО "РЭС" \ ТП 248 \ ч/з ВРУ ж/д по ул. Путевая, 17 | нет
3651 | Н386580 | Cибирский филиал ПАО "МегаФон" |  | Н386580-80-1 | базовая станция сотовой связи |  | \ \ АО "РЭС" \ ТП 2610 \ пан.1 \ ч/з ВРУ-2 ж/д по ул. Энгельса, 14; \ \ АО "РЭС" \ ТП 2610 \ пан.22 \ ч/з ВРУ-2 ж/д по ул. Энегельса, 14 | нет
3652 | Н386580 | Cибирский филиал ПАО "МегаФон" |  | Н386580-81-1 | базовая станция сотовой связи |  | \ \ АО "РЭС" \ ТП 416 \ ч/з ВРУ ж/д по ул. Фасадной, 15/1 | нет
3653 | Н386580 | Cибирский филиал ПАО "МегаФон" |  | Н386580-82-1 | базовая станция сотовой связи |  | \ \ АО "РЭС" \ ТП 357 \ ч/з ВРУ-0,4кВ ж/д по ул. Петухова, 22/1 | нет
3654 | Н386580 | Cибирский филиал ПАО "МегаФон" |  | Н386580-83-1 | базовая станция сотовой связи |  | \ \ АО "РЭС" \ ТП 2032 \ пан.5 \ руб.9 \ ВРУ-0,4кВ мастерских по ул.Одоевского, 1; \ \ АО "РЭС" \ ТП 2032 \ пан.7 \ руб.19 \ ВРУ-0,4кВ мастерских по ул.Одоевского, 1 | нет
3655 | Н386580 | Cибирский филиал ПАО "МегаФон" |  | Н386580-84-1 | базовая станция сотовой связи |  | \ \ АО "РЭС" \ ТП 961 \ пан.2 \ руб.2 \ ВРУ ж/д по ул. Нарымской, 21; \ \ АО "РЭС" \ ТП 961 \ пан.6 \ руб.4 \ ВРУ ж/д по ул. Нарымской, 21 | нет
3656 | Н386580 | Cибирский филиал ПАО "МегаФон" |  | Н386580-86-1 | базовая станция сотовой связи |  | \ \ АО "РЭС" \ ТП 1078 \ п.11 \ руб.1 \ ВРУ общеж. по ул. Б.Богаткова, 63/1; \ \ АО "РЭС" \ ТП 1078 \ п.5 \ р.1 \ ВРУ общеж. по ул. Б.Богаткова, 63/1 | нет
3657 | Н386580 | Cибирский филиал ПАО "МегаФон" |  | Н386580-87-1 | Станция сотовой связи |  | \ \ АО "РЭС" \ ТП 628 \ ч/з ВРУ-0,4кВ ж/д по ул. Вертковской, 21 | нет
3658 | Н386580 | Cибирский филиал ПАО "МегаФон" |  | Н386580-88-1 | базовая станция сотовой связи |  | \ \ АО "РЭС" филиал "Восточные электрические сети" \ ФГУП "УЭВ" \ ТП-13Щ \ фид. 1, 9 \ ВРУ-0,4кВ ж/д по ул. Российской, 13а | нет
3659 | Н386580 | Cибирский филиал ПАО "МегаФон" |  | Н386580-89-1 | базовая станция сотовой связи |  | \ \ АО "РЭС" филиал "Восточные электрические сети" \ ФГУП "УЭВ" \ ТП-5Б \ ВРУ-0,4кВ выст. центра СО РАН, ТБК, ул.Золотод.11; \ \ АО "РЭС" филиал "Восточные электрические сети" \ ФГУП "УЭВ" \ ТП-8Б \ ВРУ-0,4кВ выст.центра СО РАН, ТБК, ул. Золотод.11 | нет
3660 | Н386580 | Cибирский филиал ПАО "МегаФон" |  | Н386580-90-1 | базовая станция сотовой связи |  | \ \ АО "РЭС" филиал "Восточные электрические сети" \ ФГУП "УЭВ" \ ТП-11Щ \ ВРУ-0,4кВ адм.здания по ул. Иванова, 6 | нет
3661 | Н386580 | Cибирский филиал ПАО "МегаФон" |  | Н386580-9-1 | базовая станция сотовой связи |  | \ \ АО "РЭС" филиал "Восточные электрические сети" \ ПС "Отрадная" Иного владельца \ Ф. 11349 \ аб НЗХК \ тр МУП "Эл.сеть" \ ТП 205 \ пан 2 \ руб 1 | нет
3662 | Н386580 | Cибирский филиал ПАО "МегаФон" |  | Н386580-91-1 | базовая станция |  | \ \ АО "РЭС" \ ТП 1509 \ п.4 \ руб.2 \ ч/з ВРУ-0,4кВ ж/д по ул. Б.Богаткова, 194/2; \ \ АО "РЭС" \ ТП 1509 \ п.7 \ руб.2 \ ч/з ВРУ-0,4кВ ж/д по ул. Б.Богаткова, 194/2 | нет
3663 | Н386580 | Cибирский филиал ПАО "МегаФон" |  | Н386580-92-1 | базовая станция |  | \ \ АО "РЭС" \ ТП 1973 \ панель 1 \ руб. 1 \ ч/з ВРУ-0,4кВ ж/д по ул. Кошурникова, 41; \ \ АО "РЭС" \ ТП 1973 \ панель 1 \ руб. 3 \ ч/з ВРУ-0,4кВ ж/д по ул. Кошурникова, 41; \ \ АО "РЭС" \ ТП 1973 \ панель 6 \ руб. 3 \ ч/з ВРУ-0,4кВ ж/д по ул. Кошурникова, 41 | нет
3664 | Н386580 | Cибирский филиал ПАО "МегаФон" |  | Н386580-93-1 | базовая станция сотовой связи |  | \ \ АО "РЭС" филиал "Восточные электрические сети" \ ПС Тепловая \ ф.6-456 \ яч. 218 \ РП-4910 (РП-9-1210) ООО "Альгеба" \ ТП-4178 ПАО "Сбербанк" \ ТП-3451 (ТП-9-3451) ГАУ НСО НГАДТ "Красный факел" | нет
3665 | Н386580 | Cибирский филиал ПАО "МегаФон" |  | Н386580-94-1 | базовая станция сотовой связи |  | \ \ АО "РЭС" филиал "Восточные электрические сети" \ ПС Ересная \ Ф. 10-674 \ РП-3320 ООО "СЭТ 54" \ ТП-3321 ООО "СибЭнергоТранс 54" \ КЛ-0,4 кВ ООО "СибЭнергоТранс 54" \ ВРУ-0,4 кВ ж.д. по ул. Титова, д.244 | нет
3666 | Н386580 | Cибирский филиал ПАО "МегаФон" |  | Н386580-95-1 | базовая станция сотовой связи |  | \ \ АО "РЭС" \ ТП 1706 \ яч.6 \ ТП-3263 СибГУТИ (Н30471) \ Щ-1 учебно-лабор.корпуса по ул. Гурьевской, 51 | нет
3667 | Н386580 | Cибирский филиал ПАО "МегаФон" |  | Н386580-96-1 | базовая станция |  | \ \ АО "РЭС" \ ТП 1077 \ пан.8 \ руб.3 | нет
3668 | Н386580 | Cибирский филиал ПАО "МегаФон" |  | Н386580-97-1 | базовая станция сотовой связи |  | \ \ АО "РЭС" филиал "Восточные электрические сети" \ ФГУП "УЭВ" \ ТП-12Щ \ ВРУ-0,4кВ ж/д по ул. Героев Труда, 33 А | нет
3669 | Н386580 | Cибирский филиал ПАО "МегаФон" |  | Н386580-98-1 | базовая станция сотовой связи |  | \ \ АО "РЭС" филиал "Восточные электрические сети" \ ПС Тулинская \ ф.1051 \ яч.7 \ КЛ-10кВ иного владельца \ РП-3701 иного владельца \ ТП-3701а иного владельца \ ВРУ-0,4кВ ж/д по ул. Петухова, 148 | нет
3670 | Н386580 | Cибирский филиал ПАО "МегаФон" |  | Н386580-99-1 | базовая станция сотовой связи |  | \ \ АО "РЭС" \ РП 1910 \ яч.12 \ ТП-3296 ООО"НРСК-СИБИРЬ" \ ВРУ-0,4кВ адм.здания по ул. Восход, 20 (аб.430146); \ \ АО "РЭС" \ ТП 1429 \ яч.1 \ ТП-3296 ООО"НРСК-СИБИРЬ" \ ВРУ-0,4кВ адм.здания по ул. Восход, 20 (аб.430146) | нет
3671 | Н389490 | МУП "ЦМИ" |  | Н389490-56-1 | школа-интернат |  | \ \ АО "РЭС" \ ТП 32 Ж | нет
3672 | Н392520 | ЧДОУ ДС "Акварель" |  | Н392520-1-1 | детский сад |  | \ \ Н/Д | нет
3673 | Н393640 | ООО "Соната" |  | Н393640-1-1 | детский сад |  | \ \ АО "РЭС" \ ТП 4 | нет
3674 | Н394470 | ФГУП "Охрана" Росгвардии |  | Н394470-1-1 | непроизводственное здание |  | \ \ АО "РЭС" \ ПП 991 \ ТП 3366 МЧС ГУВД по НСО аб 30129 \ ТП-3029 ГУ МВД России по НСО аб.411480; \ \ АО "РЭС" \ ПП 991 \ ТП-3261 ОАО "Новосибирскхлеб"аб.4188 \ ТП-3029 ГУ МВД России по НСО аб.411480 | нет
3675 | Н397030 | ООО "Строй-Сервис" |  | Н397030-1-1 | Очистные сооружения ливневой канализациис объектом инженерно-технического назначения |  | \ \ АО "РЭС" филиал "НГЭС" \ ПС 110 кВ Воинская \ РП-1500 \ РУ-10 кВ ТП-4193 яч.2 АО "РЭС" \ КТПН-4217 ООО "НГСК" \ РУ-0,4 кВ | нет
3676 | Н398920 | ООО "Стройтрансцентр" |  | Н398920-2-1 | надземная стоянка для автомобилей закрытого типа с офисами |  | \ \ АО "РЭС" филиал "НГЭС" \ ПС 110 кВ Тепловая \ ф.10-451 \ РП-9-1210 \ яч.№16 \ ТП-4706 ООО ИЦ "Сибирьэнергия"; \ \ АО "РЭС" филиал "НГЭС" \ ПС 110 кВ Тепловая \ ф.10-456 \ РП-9-1210 \ яч.22 \ ТП-4706 ООО ИЦ "Сибирьэнергия" | нет
3677 | Н401030 | ГБУ НСО "Управление ветеринарии города Новосибирска" |  | Н401030-7-1 | контора Управления Ветеринарии Мэрии |  | \ \ АО "РЭС" \ ТП 238 \ щитовая общежития по ул.Сиб.Гвардейцев, 64 (аб4734 | нет
3678 | Н402040 | АО "Трест "Связьстрой-6"" |  | Н402040-2-2 | ЦТП |  | \ \ АО "РЭС" \ ТП 1326 \ МКУ "Горсвет" (аб.30665) \ РУ-0,4 кВ \ панель 5 | нет
3679 | Н403410 | ГАУ СО НСО ОКЦСКР "Надежда" |  | Н403410-1-1 | здание центра |  | \ \ АО "РЭС" \ ТП 1970 | нет
3680 | Н403410 | ГАУ СО НСО ОКЦСКР "Надежда" |  | Н403410-2-1 | центр реабилитации инвалидов |  | \ \ АО "РЭС" \ ТП-5117 \ пан. 3, руб. 2 | нет
3681 | Н404170 | Управление МВД России по городу Новосибирску |  | Н404170-101-1 | Стационарный пост ДПС |  | \ \ АО "РЭС" филиал "Восточные электрические сети" \ ФГУП "УЭВ" \ ТП-11Б \ ф. 4 \ ВЛ-0,4 кВ \ опора № 19 | нет
3682 | Н404170 | Управление МВД России по городу Новосибирску |  | Н404170-102-1 | административное здание |  | \ \ ФГУП "УЭВ" \ ПС Научная 220/110/10 кВ \ РП-7 \ ТП-3Х \ ф.6 \ РУ-0,4 кВ | нет
3683 | Н404170 | Управление МВД России по городу Новосибирску |  | Н404170-105-1 | адм. здание |  | \ \ АО "РЭС" \ ТП 366 | нет
3684 | Н404170 | Управление МВД России по городу Новосибирску |  | Н404170-105-2 | адм. здание |  | \ \ АО "РЭС" \ ТП 366 | нет
3685 | Н404170 | Управление МВД России по городу Новосибирску |  | Н404170-106-1 | помещение отдельного батальона |  | \ \ АО "РЭС" \ ТП 555 | нет
3686 | Н404170 | Управление МВД России по городу Новосибирску |  | Н404170-107-1 | помещение |  | \ \ АО "РЭС" \ ТП 106 | нет
3687 | Н404170 | Управление МВД России по городу Новосибирску |  | Н404170-108-1 | Помещение |  | \ \ АО "РЭС" \ ТП 15 \ ООО "Служба заказчика ЖКХ Ленинского р-на327900) \ щит ж/д Пархоменко,8 | нет
3688 | Н404170 | Управление МВД России по городу Новосибирску |  | Н404170-1-1 | администрат.здание |  | \ \ АО "РЭС" \ ТП 381 \ аб.30665 МУП "ГОРСВЕТ" н/в сил. тр-ров | нет
3689 | Н404170 | Управление МВД России по городу Новосибирску |  | Н404170-113-1 | административные здания, гараж, режимное здание |  | \ \ АО "РЭС" \ РП 12 \ яч. 16, яч. 13 \ ТП-3510 ООО ТПК "Греальс" | нет
3690 | Н404170 | Управление МВД России по городу Новосибирску |  | Н404170-116-1 | административное здание |  | \ \ ТЭЦ-4 \ РП-5006 \ яч. 9 \ ТП-4310 войсковая часть 3287 (аб. Н5723); \ \ ТЭЦ-4 \ РП-5006 \ яч.13 \ ТП-4310 войсковая часть 3287 (аб. Н5723) | нет
3691 | Н404170 | Управление МВД России по городу Новосибирску |  | Н404170-119-1 | Стационарный пост милиции |  | \ \ АО "РЭС" филиал "Восточные электрические сети" \ ПС 110 кВ Театральная \ РП-1060 \ ТП-3201 МКУ "Горсвет" | нет
3692 | Н404170 | Управление МВД России по городу Новосибирску |  | Н404170-2-1 | изолятор временого содержания |  | \ \ АО "РЭС" \ ТП 391 \ пан 7 \ руб.1; \ \ АО "РЭС" \ ТП 391 \ пан.2 \ руб.4 | нет
3693 | Н404170 | Управление МВД России по городу Новосибирску |  | Н404170-58-1 | опорный пункт |  | \ \ Н/Д | нет
3694 | Н404170 | Управление МВД России по городу Новосибирску |  | Н404170-66-1 | спец. полк ДПС ГИБДД |  | \ \ АО "РЭС" \ РП 3 \ яч 16 \ лэп КЛ 10 кВ; \ \ АО "РЭС" \ ТП 64 \ яч 2 \ лэп КЛ 10 кВ | нет
3695 | Н404170 | Управление МВД России по городу Новосибирску |  | Н404170-67-1 | административное помещение |  | \ \ АО "РЭС" \ ТП 2085 \ руб.12; \ \ АО "РЭС" \ ТП 2085 \ руб.2 | нет
3696 | Н404170 | Управление МВД России по городу Новосибирску |  | Н404170-70-2 | адм. здание |  | \ \ АО "РЭС" \ ТП 383 \ яч.13 | нет
3697 | Н404170 | Управление МВД России по городу Новосибирску |  | Н404170-75-5 | адм. здание |  | \ \ АО "РЭС" \ ТП 445 \ ужх-1 лен. р-на \ щит ж/д Блюхера, 73/1 | нет
3698 | Н404170 | Управление МВД России по городу Новосибирску |  | Н404170-76-8 | адм. здание |  | \ \ АО "РЭС" \ ТП 109 \ МУ ДЗ ЖКХ Лен.р-на | нет
3699 | Н404170 | Управление МВД России по городу Новосибирску |  | Н404170-77-1 | административное здание |  | \ \ АО "РЭС" \ КТПН 302 | нет
3700 | Н404170 | Управление МВД России по городу Новосибирску |  | Н404170-78-2 | адм. здание |  | \ \ АО "РЭС" \ ТП 1950 \ МУ ДЗ ЖКХ Дзержинского р-на \ щит ж.д. Кошурникова, 29 | нет
3701 | Н404170 | Управление МВД России по городу Новосибирску |  | Н404170-79-3 | здание |  | \ \ АО "РЭС" \ ТП 510 Д | нет
3702 | Н404170 | Управление МВД России по городу Новосибирску |  | Н404170-80-1 | адм.помещение |  | \ \ АО "РЭС" \ ТП 532 \ УЖХ Центр.р-на \ щит.ж.д.Мичурина,27 | нет
3703 | Н404170 | Управление МВД России по городу Новосибирску |  | Н404170-81-1 | адм. помещение |  | \ \ АО "РЭС" \ ТП 1545 \ МУ УЖХ Железнодорожного р-на \ щит ж.д. Челюскинцев, 2-Ленина,86 (угловой) | нет
3704 | Н404170 | Управление МВД России по городу Новосибирску |  | Н404170-82-1 | административное помещение |  | \ \ АО "РЭС" \ ТП 301 \ панель 1 \ руб. 1; \ \ АО "РЭС" \ ТП 302 \ панель 1 \ руб. 1 | нет
3705 | Н404170 | Управление МВД России по городу Новосибирску |  | Н404170-83-1 | административное здание |  | \ \ АО "РЭС" филиал "Восточные электрические сети" \ ПС "Отрадная" Иного владельца \ Ф. 11341 \ аб НЗХК \ ОАО "РЭС" \ ТП 300 (ТП-5300 аренда НГЭС) \ ф 10 \ вру здания земнухова, 3/1; \ \ АО "РЭС" филиал "Восточные электрические сети" \ ПС "Отрадная" Иного владельца \ Ф. 11341 \ аб НЗХК \ ОАО "РЭС" \ ТП 300 (ТП-5300 аренда НГЭС) \ ф 16 \ вру здания земнухова, 3/1; \ \ АО "РЭС" филиал "Восточные электрические сети" \ ПС "Отрадная" Иного владельца \ Ф. 11356 \ аб НЗХК \ АО "РЭС" \ ТП 5300 АО "РЭС" \ ф 10 \ вру здания земнухова, 3/1; \ \ АО "РЭС" филиал "Восточные электрические сети" \ ПС "Отрадная" Иного владельца \ Ф. 11356 \ аб НЗХК \ АО "РЭС" \ ТП 5300 АО "РЭС" \ ф 16 \ вру здания земнухова, 3/1 | нет
3706 | Н404170 | Управление МВД России по городу Новосибирску |  | Н404170-84-2 | адм. здание |  | \ \ АО "РЭС" \ ТП 499 КАЛ \ панель 1 \ руб. 3 | нет
3707 | Н404170 | Управление МВД России по городу Новосибирску |  | Н404170-85-1 | Адм.здание |  | \ \ АО "РЭС" \ ТП 1038 | нет
3708 | Н404170 | Управление МВД России по городу Новосибирску |  | Н404170-86-2 | здание |  | \ \ АО "РЭС" \ ТП 1038 | нет
3709 | Н404170 | Управление МВД России по городу Новосибирску |  | Н404170-87-3 | адм. здание |  | \ \ АО "РЭС" \ ТП 1513 | нет
3710 | Н404170 | Управление МВД России по городу Новосибирску |  | Н404170-89-1 | администр. здание |  | \ \ АО "РЭС" \ ТП 809 \ пан.4 \ руб.3; \ \ АО "РЭС" \ ТП 809 \ пан.6 \ руб.4 | нет
3711 | Н404170 | Управление МВД России по городу Новосибирску |  | Н404170-90-3 | адм. помещения |  | \ \ АО "РЭС" \ ТП 2015 \ МУ ДЗЖКХ Первом.р-на \ щит.ж.д.Первомайская,210 | нет
3712 | Н404170 | Управление МВД России по городу Новосибирску |  | Н404170-91-1 | адм. здание |  | \ \ АО "РЭС" \ ТП 2691 \ ф 15 \ УЖХ Совестского р \ вводной руб ж.д.Энгельса, 15 ЯРВ 100 | нет
3713 | Н404170 | Управление МВД России по городу Новосибирску |  | Н404170-92-2 | здание |  | \ \ АО "РЭС" филиал "НГЭС" | нет
3714 | Н404170 | Управление МВД России по городу Новосибирску |  | Н404170-93-4 | адм. здание |  | \ \ АО "РЭС" \ ТП 1926 \ МУ УЖХ Железн. р-н \ щит.ж.д.С.-Щедрина, 11 | нет
3715 | Н404170 | Управление МВД России по городу Новосибирску |  | Н404170-94-1 | адм. здание |  | \ \ АО "РЭС" филиал "Восточные электрические сети" \ ПС Инская \ Ф. 10179 \ ТП-16(ЗСЖД) | нет
3716 | Н404170 | Управление МВД России по городу Новосибирску |  | Н404170-96-4 | адм.здание |  | \ \ АО "РЭС" \ ТП 671 | нет
3717 | Н404170 | Управление МВД России по городу Новосибирску |  | Н404170-98-1 | Адм.здание |  | \ \ АО "РЭС" \ ТП 888 \ АО "МКС-Новосибирск" \ щит ж.д. Шамшурина, 22 | нет
3718 | Н4054 | МКП "ГЭТ" |  | Н4054-13-1 | диспетчерский пункт |  | \ \ АО "РЭС" \ ТП 5085 (аренда) | нет
3719 | Н4054 | МКП "ГЭТ" |  | Н4054-18-1 | диспетчерская |  | \ \ АО "РЭС" \ ТП 18 | нет
3720 | Н4054 | МКП "ГЭТ" |  | Н4054-4-1 | Диспетчерский пункт |  | \ \ АО "РЭС" филиал "Восточные электрические сети" \ ПС Красногорская \ Ф. 10156 \ ООО "НЗХК-Энергия" \ тр Эл.сеть \ ТП 16 \ ф 4 | нет
3721 | Н4054 | МКП "ГЭТ" |  | Н4054-9-1 | дипетчерская |  | \ \ АО "РЭС" \ ТП 1289 | Нет
3722 | Н4066 | ФКУ ИК-2 ГУФСИН России по Новосибирской области |  | Н4066-1-1 | УФ-91/2 (производство и хоз.блок) ТП-3630 |  | \ \ АО "РЭС" \ РП 14 \ яч 13 \ аб. № 30025 АООТ "СибЛЭПстрой" \ ТП-3592 \ яч 13 \ аб 4080 Гидрокомплект \ ТП-3631 \ лэп КЛ 10 кВ к ТП-3634 \ аб 4062 Управление торговли ТП-3634; \ \ АО "РЭС" \ РП 14 \ яч 14 \ ТП-3569 АО "СЭММ" (аб.30040) \ ТП-3541 АО "Трест "Связьстрой-6" (аб.30027) \ ТП-3563 ООО "НГСК"; \ \ АО "РЭС" \ РП 14 \ яч 14 \ ТП-3569 АО "СЭММ" (аб.30040) \ ТП-3541 АО "Трест "Связьстрой-6" (аб.30027) \ ТП-3563 ООО "НГСК" \ ТП 3564 АБ_Т 4081 ОАО "Хлебспецстроймонтаж"; \ \ АО "РЭС" \ РП 14 \ яч 24 \ ТП-3115 ООО "УК "Статус" (аб.5858) \ ТП 3115 ООО "Хладомастер" \ ТП 3146 АООТ "Сибэлеваторстрой" \ ООО "Вектор" (аб. 5816) ТП-3429 \ аб 4074 Элеватормонтаждеталь ТП-3497 | Да
3723 | Н4077 | ФКУ ИК-3 ГУФСИН России по Новосибирской области |  | Н4077-1-1 | промплощадка |  | \ \ АО "РЭС" \ РП 2041 \ яч 10; \ \ АО "РЭС" \ РП 2041 \ яч.3 | Да
3724 | Н4077 | ФКУ ИК-3 ГУФСИН России по Новосибирской области |  | Н4077-2-1 | Караул |  | \ \ АО "РЭС" \ РП 2041 \ яч 10 \ яч.4, яч.7 ФКУ ИК-3 ГУФСИН России по НСО \ ТП- 5803 ОАО "РЭС"; \ \ АО "РЭС" \ РП 2041 \ яч.3 \ яч.4, яч.7 ФКУ ИК-3 ГУФСИН России по НСО \ ТП-5803 ОАО "РЭС" | Да
3725 | Н4077 | ФКУ ИК-3 ГУФСИН России по Новосибирской области |  | Н4077-2-2 | Магазин |  | \ \ АО "РЭС" \ РП 2041 \ яч 10 \ яч.4, яч.7 ФКУ ИК-3 ГУФСИН России по НСО \ ТП- 5803 ОАО "РЭС"; \ \ АО "РЭС" \ РП 2041 \ яч.3 \ яч.4, яч.7 ФКУ ИК-3 ГУФСИН России по НСО \ ТП-5803 ОАО "РЭС" | Да
3726 | Н4077 | ФКУ ИК-3 ГУФСИН России по Новосибирской области |  | Н4077-2-3 | Штаб |  | \ \ АО "РЭС" \ РП 2041 \ яч 10 \ яч.4, яч.7 ФКУ ИК-3 ГУФСИН России по НСО \ ТП- 5803 ОАО "РЭС"; \ \ АО "РЭС" \ РП 2041 \ яч.3 \ яч.4, яч.7 ФКУ ИК-3 ГУФСИН России по НСО \ ТП-5803 ОАО "РЭС" | Да
3727 | Н4078 | ФКУ ЛИУ-10 ГУФСИН России по Новосибирской области |  | Н4078-1-1 | производство и жилая зона |  | \ \ АО "РЭС" филиал "Восточные электрические сети" \ ПС Восточная \ Ф. 10605 \ РП-3430 ФГУ ЛИУ-10 ГУФСИН РФ; \ \ АО "РЭС" филиал "Восточные электрические сети" \ ПС Светлая \ Ф. 10335 | Да
3728 | Н4082 | АО "СИБТЕХГАЗ" ИМ.КИМА Ф.И. |  | Н4082-1-1 | площадка №1 |  | \ \ АО "РЭС" филиал "Восточные электрические сети" \ ПС Октябрьская \ Ф. 675; \ \ АО "РЭС" филиал "Восточные электрические сети" \ ПС Октябрьская \ Ф. 676; \ \ АО "РЭС" филиал "Восточные электрические сети" \ ПС Октябрьская \ Ф. 678; \ \ АО "РЭС" филиал "Восточные электрические сети" \ ПС Октябрьская \ Ф. 679 \ аб. № 4223 ОАО "Сибремточстанок" \ РП-3441 \ лэп КЛ 6 кВ к ТП-3840 | Да
3729 | Н410020 | Прокуратура Новосибирской области |  | Н410020-10-1 | адм.здание |  | \ \ АО "РЭС" \ ТП 1936 | нет
3730 | Н410020 | Прокуратура Новосибирской области |  | Н410020-1-1 | прокуратура |  | \ \ АО "РЭС" \ ТП 791 \ МУ ДЕЗ Заельц.р-на \ щит.ж.д.2-я С.Молодежи,27а | нет
3731 | Н410020 | Прокуратура Новосибирской области |  | Н410020-11-1 | прокуратура |  | \ \ АО "РЭС" \ ТП 296 \ яч. 4 \ ТП-3366 ОАО "РЭС" | нет
3732 | Н410020 | Прокуратура Новосибирской области |  | Н410020-12-1 | нежилое помещение |  | \ \ АО "РЭС" \ ТП 91 \ ВРУ-0,4 кВ ГИБДД аб.411480 | нет
3733 | Н410020 | Прокуратура Новосибирской области |  | Н410020-14-1 | нежилое помещение |  | \ \ АО "РЭС" \ ТП 888 \ Ф.6067 \ ВРУ ж/д ул. Д.Шамшурина, 22 | нет
3734 | Н410020 | Прокуратура Новосибирской области |  | Н410020-15-1 | нежилое здание |  | \ \ АО "РЭС" \ ТП 2110 | Нет
3735 | Н410020 | Прокуратура Новосибирской области |  | Н410020-16-1 | Нежилое помещение |  | \ \ АО "РЭС" \ ТП-5006 \ ф.8 \ ч.з ВРУ-0,4кВ ж.д. по ул.Народная, 65; \ \ АО "РЭС" \ ТП-5006 \ ф.9 \ ч.з. ВРУ-0,4кВ ж.д. по ул.Народная,65 | нет
3736 | Н410020 | Прокуратура Новосибирской области |  | Н410020-18-1 | Гараж прокуратуры |  | \ \ АО РЭС Карасукский филиал \ Карасук РЭС \ ПС 110 кВ Карасукская \ Городские сети АО РЭС \ Фидер №41-6 \ РП1 \ Фидер №106 \ КТП97 | нет
3737 | Н410020 | Прокуратура Новосибирской области |  | Н410020-2-2 | прокуратура |  | \ \ АО "РЭС" \ ТП 1117 \ пан.2 \ руб.1; \ \ АО "РЭС" \ ТП 1117 \ пан.6 \ руб.2 | нет
3738 | Н410020 | Прокуратура Новосибирской области |  | Н410020-22-1 | от КТП 61-12-12 прокуратура |  | \ \ АО РЭС Карасукский филиал \ Краснозеркая РЭС \ ПС 110 КРАСНОЗЕРСКАЯ \ Фидер №61-12 \ КТП61-12-12 \ ф 1 \ опора 5 | нет
3739 | Н410020 | Прокуратура Новосибирской области |  | Н410020-3-3 | прокуратура |  | \ \ АО "РЭС" \ ТП 1645 \ пан.3 \ руб.3 \ Щитовая ж.д. Сибревкома, 4 ООО "УЮТ" аб. №329080; \ \ АО "РЭС" \ ТП 1645 \ пан.6 \ руб.4 \ Щитовая ж.д. Сибревкома, 4 ООО "УЮТ" аб. №329080 | нет
3740 | Н30454 | ГУФССП РОССИИ ПО НОВОСИБИРСКОЙ ОБЛАСТИ |  | Н30454-30-1 | Здание прокуратуры |  | \ \ АО "РЭС" \ тпс Чулым \ л-4 \ тп 31 \ ф-3 \ оп.27 \ Контора Прокуратуры Чулымского района | Нет
3741 | Н410020 | Прокуратура Новосибирской области |  | Н410020-37-1 | помещение прокуратуры |  | \ \ АО "РЭС" филиал "Западные электрические сети" \ Л 3-5 \ ТПС "Каргат" \ ф.2 \ РП-1 Каргат \ ВЛ-10кВ №119 \ ТП №2-363 \ ВЛ-0,4 кВ №2 \ оп. № 9 | нет
3742 | Н410020 | Прокуратура Новосибирской области |  | Н410020-38-2 | админист. здание |  | \ \ АО "РЭС" \ пс Колыванская \ Фидер №4 \ тп 5с-7 \ ф-9 | нет
3743 | Н410020 | Прокуратура Новосибирской области |  | Н410020-40-1 | Помещение в административном здании (электроснабжение почтампа) |  | \ \ АО "РЭС" \ пс Довольное \ Л-5 \ тп 26 \ ф 7 \ оп.2 | нет
3744 | Н410020 | Прокуратура Новосибирской области |  | Н410020-41-1 | здание прокуратуры |  | \ \ ВЭС \ ПС "Сузунская" 110/35/10кВ СРЭС ФЧЭС ОАО "РЭС" \ Л-4110 \ ТП 4047 \ Ф. 7 | нет
3745 | Н410020 | Прокуратура Новосибирской области |  | Н410020-4-4 | помещения прокуратуры |  | \ \ АО "РЭС" \ ТП 1327 \ ООО УК "ЖЭУ-4" аб.№325960 \ щит ж.д. Шамшурина, 12 | нет
3746 | Н410020 | Прокуратура Новосибирской области |  | Н410020-46-1 | Нежилые помещения |  | \ \ ПС Чистоозерная \ Фидер 2 \ АО "РЭС" \ КТПН № 4 (250 кВа) \ Ф № 2 \ опора № 24 | нет
3747 | Н410020 | Прокуратура Новосибирской области |  | Н410020-47-1 | админ.здание |  | \ \ Приобские ЭС \ КЛ-10 кВ АО "РЭС" \ ПС "Ордынская" \ Ф.№6 ВЛ-10 кВ \ ТП № 6А-17 | нет
3748 | Н410020 | Прокуратура Новосибирской области |  | Н410020-48-4 | админ.здание |  | \ \ Приобские ЭС \ КЛ-10 кВ АО "РЭС" \ ТПС "Тогучин" ОАО РЖД \ Ф.№5 ВЛ-10 кВ \ РП-2 \ Ф.№209 ВЛ-10 кВ \ ТП №65 | нет
3749 | Н410020 | Прокуратура Новосибирской области |  | Н410020-49-1 | здание РКЦ |  | \ \ Приобские ЭС \ ПС "Моховая" \ Ф № 7,8 ВЛ-10 кВ \ РП 1 Болотное \ Ф №10105 ВЛ-10 кВ \ ТП №5Б-34 \ Ф №4 ВЛ-10 кВ \ оп.№18 | нет
3750 | Н410020 | Прокуратура Новосибирской области |  | Н410020-50-2 | гараж |  | \ \ Приобские ЭС \ ПС "Моховая" \ Ф № 7,8 ВЛ-10 кВ \ РП 1 Болотное \ Ф №10105 ВЛ-10 кВ \ ТП №5Б-34 \ Ф №4 ВЛ-10 кВ \ оп.№19 | нет
3751 | Н410020 | Прокуратура Новосибирской области |  | Н410020-5-1 | Помещение прокуратуры |  | \ \ АО "РЭС" \ ТП 390А | нет
3752 | Н410020 | Прокуратура Новосибирской области |  | Н410020-51-1 | Нежилое помещение |  | \ \ Приобские ЭС \ ПС "Толмачевская" \ Ф.№9 ВЛ-10 кВ \ ТП №6062 \ Ф.№2 КЛ-0,4 кВ | нет
3753 | Н410020 | Прокуратура Новосибирской области |  | Н410020-54-1 | нежилое помещение прокуратуры Мошковского района |  | \ \ Приобские ЭС \ РП Центральная \ Ф.№112 ВЛ-10 кВ \ ТП №5М-25 \ Ф.№2 ВЛ-0,4 кВ \ оп. №371 | нет
3754 | Н410020 | Прокуратура Новосибирской области |  | Н410020-6-1 | Гараж |  | \ \ АО "РЭС" \ ТП 1082 \ пан.10 \ руб.3 | нет
3755 | Н410020 | Прокуратура Новосибирской области |  | Н410020-9-1 | прокуратура Дзержинского р-на |  | \ \ АО "РЭС" \ ТП 5468 (аренда) \ ВРУ-0,4 кВ МКД по ул. Промышленная, д.1 | нет
3756 | Н410060 | ГКУ НСО "Центр ГО, ЧС и ПБ Новосибирской области" |  | Н410060-1-1 | объект "В" |  | \ \ АО "РЭС" \ ТП 1100 \ пан.3 \ руб.2; \ \ АО "РЭС" \ ТП 1641 \ пан.3 \ руб.3 | нет
3757 | Н410060 | ГКУ НСО "Центр ГО, ЧС и ПБ Новосибирской области" |  | Н410060-3-3 | Административное здание |  | \ \ АО "РЭС" \ ТП 1100 \ пан.2 \ руб.2; \ \ АО "РЭС" \ ТП 1100 \ пан.2 \ руб.4; \ \ АО "РЭС" \ ТП 1100 \ пан.6 \ руб.2; \ \ АО "РЭС" \ ТП 1100 \ пан.6 \ руб.4 | нет
3758 | Н410060 | ГКУ НСО "Центр ГО, ЧС и ПБ Новосибирской области" |  | Н410060-5-1 | пожарная часть №111 |  | \ \ АО "РЭС" \ ТП 250 \ ф10-401 \ ТП-3084 МУП ДЕЗ ЖКХ "Летный"; \ \ АО "РЭС" \ ТП 998 \ Ф10-402 \ ТП-3084 МУП ДЕЗ ЖКХ "Летный" \ Р630 | нет
3759 | Н410060 | ГКУ НСО "Центр ГО, ЧС и ПБ Новосибирской области" |  | Н410060-6-1 | Пожарное депо |  | \ \ АО "РЭС" \ ТП 1938 \ яч 5 \ КЛ-10 кВ (ОАО"Сбербанк России") \ ТП-3400(9-3400) ООО "ОЭК" \ КЛ-10 кВ (ОАО"Сбербанк России") \ КЛ-10 кВ (ОАО"РЭС"); \ \ АО "РЭС" филиал "Восточные электрические сети" \ ПС Тепловая \ Ф.10-451,Ф.10-465 \ яч.209, яч.218 \ РП-4910 (РП-9-1210) ООО"Альгеба" \ яч.7, яч.25 \ КЛ-10 кВ (ООО"Сбербанк России") \ КЛ-10 кВ (ОАО"РЭС"); \ \ АО "РЭС" филиал "Восточные электрические сети" \ ПС Тепловая-2 \ ТП-3451 (ТП-9-3451) ГАУ НСО НГАДТ "Красный факел" \ яч.3 \ КЛ-10 кВ (ГАУ НСО НГАДТ"Красный факел") \ КЛ-10 кВ (ОАО"Сбербанк России") \ КЛ-10кВ (ОАО"РЭС"); \ \ АО "РЭС" филиал "Восточные электрические сети" \ ПС Тепловая-2 \ ТП-3451 (ТП-9-3451) ГАУ НСО НГАДТ "Красный факел" \ яч.4,1 \ КЛ-10кВ (ГАУ НСО НГАДТ"Красный факел" \ ТП-3400(9-3400) ООО "ОЭК" \ КЛ-10 кВ (ОАО"Сбербанк России" \ КЛ-10 кВ (ОАО"РЭС") | нет
3760 | Н410240 | Новосибирский областной суд |  | Н410240-1-1 | здание суда |  | \ \ АО "РЭС" \ ТП 95 \ пан.3 \ руб.4; \ \ АО "РЭС" \ ТП 95 \ пан.6 \ руб.4 | нет
3761 | Н411080 | Управление специальной связи и информации Федеральной службы охраны Российской Федерации в Сибирском Федеральном округе |  | Н411080-1-1 | управление специальной связи и информации ФСО России |  | \ \ АО "РЭС" \ ТП 1467 \ яч.3; \ \ АО "РЭС" \ ТП 1467 \ яч.4 | Да
3762 | Н411080 | Управление специальной связи и информации Федеральной службы охраны Российской Федерации в Сибирском Федеральном округе |  | Н411080-3-1 | базовая станция сотовой связи |  | \ \ АО "РЭС" \ ТП 1719 \ ТП-3137 (ТП-1734) ООО "НГСК" \ п.10 р.1; \ \ АО "РЭС" \ ТП 3033 ООО"Мезон-Л" аб.№5523 \ ТП-3137 (ТП-1734) ООО "НГСК" \ п.10 р.1; \ \ АО "РЭС" \ ТП 3442 \ ТП-3137 (ТП-1734) ООО "НГСК" \ п.10 р.1; \ \ АО "РЭС" филиал "НГЭС" \ ПС 110кВ Театральная \ фид. 6-261 \ РП-1465 \ ТП-3137 - ООО "НГСК" \ п.10 р.1; \ \ АО "РЭС" филиал "НГЭС" \ ПС 110кВ Театральная \ фид.6-255 \ РП-1465 \ ТП-3137 - ООО "НГСК" \ п.10 р.1 | нет
3763 | Н112561 | АО "ДОМ.РФ" |  | Н112561-1-1 | энергетический объект (ТП-3621, ТП-3620, ТП-3644, ТП-3, цех 5) |  | \ \ АО "РЭС" филиал "Восточные электрические сети" \ ПС Сварная \ Ф. 10285 \ яч.10 \ КВЛ-10 кВ; \ \ АО "РЭС" филиал "Восточные электрические сети" \ ПС Тулинская \ Ф. 1057; \ \ АО "РЭС" филиал "Восточные электрические сети" \ ПС Тулинская \ Ф. 1057 \ яч. 13 \ КВЛ-10 кВ АО "РЭС" | Нет
3764 | Н411340 | Войсковая часть 2668 |  | Н411340-1-1 | служебное здание |  | \ \ АО "РЭС" \ ТП 1313 | Да
3765 | Н411340 | Войсковая часть 2668 |  | Н411340-4-1 | административное помещение |  | \ \ АО "РЭС" \ ТП 874 \ УЖХ Железнодорожного р-на \ щит ж.д. Владимировская, 11 | нет
3766 | Н411340 | Войсковая часть 2668 |  | Н411340-5-1 | военный городок |  | \ \ АО "РЭС" \ ТП 1230 \ яч.2 \ КЛ-10кВ; \ \ АО "РЭС" филиал "Восточные электрические сети" \ ПС Октябрьская \ яч.23 \ РП-9-1860 ОАО "Вымпелком" \ Филиал "НГЭС" ОАО "РЭС" \ ТП-1671 \ ТП-1672 \ ТП-1231 \ КЛ-10кВ; \ \ АО "РЭС" филиал "Восточные электрические сети" \ ПС Октябрьская \ яч.8 \ РП-9-1860 ОАО "Вымпелком" \ Филиал "НГЭС" ОАО "РЭС" \ ТП-1671 \ ТП-1672 \ ТП-1231 \ КЛ-10кВ | Да
3767 | Н113546 | ООО "Центр специальной подготовки" |  | Н113546-1-4 | технические здания №1,2,3 |  | \ \ АО "РЭС" филиал "Восточные электрические сети" \ ПС Вороново \ ф.10256, ф.10257, ф.10258, ф.10261, ф.10262 \ ф.10263, ф.10264, ф.10265, ф.10267, ф.10268 | Нет
3768 | Н411450 | ФКУ СИЗО-1 ГУФСИН России по Новосибирской области |  | Н411450-6-1 | режимные корпуса |  | \ \ АО "РЭС" \ ТП 555 | Да
3769 | Н411450 | ФКУ СИЗО-1 ГУФСИН России по Новосибирской области |  | Н411450-6-2 | изолятор |  | \ \ АО "РЭС" \ ТП 555 | Да
3770 | Н411450 | ФКУ СИЗО-1 ГУФСИН России по Новосибирской области |  | Н411450-7-1 | Режимный корпус |  | \ \ АО "РЭС" \ РП 1920 \ КЛ 10кВ; \ \ АО "РЭС" \ ТП 921-Ю \ КЛ 10кВ; \ \ АО "РЭС" \ ТП-5431 \ КТПН-1094 | Да
3771 | Н4116 | ГТРК "Новосибирск" |  | Н4116-1-1 | кино- и телекомплекс, АРК, дом радио ТП-3514, 3134, 3177 |  | \ \ АО "РЭС" \ КЛ-10 кВ РП 2 \ яч 8 \ лэп КЛ 10 кВ к ТП-3134; \ \ АО "РЭС" \ ТП 138 \ ф 6 \ лэп КЛ 10 кВ к ТП-3514; \ \ АО "РЭС" \ ТП 36 \ яч 4 \ лэп КЛ 10 кВ к ТП-3134; \ \ АО "РЭС" филиал "Восточные электрические сети" \ ПС Кировская \ Ф. 1125 \ яч.25 \ КЛ-10 кВ ОАО "Турсиб" \ РП-4220 (РП-9-9) ООО "ТСП-Сиб" \ КЛ-10кВ филиал "НГЭС" ОАО "РЭС" | нет
3772 | Н412260 | ГАСУ НСО "ОДМ" |  | Н412260-1-1 | корпус 1 |  | \ \ АО "РЭС" \ ТП 115 | нет
3773 | Н412260 | ГАСУ НСО "ОДМ" |  | Н412260-2-2 | пищеблок |  | \ \ АО "РЭС" \ ТП 115 | нет
3774 | Н412260 | ГАСУ НСО "ОДМ" |  | Н412260-3-3 | корпус2 |  | \ \ АО "РЭС" \ ТП 115 | нет
3775 | Н412330 | ГАУ НСО "ЦСПСД "СЕМЬЯ" |  | Н412330-1-1 | центр помощи |  | \ \ АО "РЭС" \ ТП 597 | Да
3776 | Н112753 | ГБУ НСО "Управление ветеринарии города Новосибирска" |  | Н112753-1-1 | Нежилое, административное, отдельно стоящее здание |  | \ \ АО "РЭС" филиал "Восточные электрические сети" \ ПС Кирзаводская \ ф.11-293 \ РП-20 \ ТП-143 \ ВЛ-0,4 кВ \ оп.14 | Нет
3777 | Н401030 | ГБУ НСО "Управление ветеринарии города Новосибирска" |  | Н401030-8-2 | вет.клиника |  | \ \ АО "РЭС" \ ТП 1459 \ ВРУ ж.д. Ленина,18 | Нет
3778 | Н414540 | Управление Судебного департамента в Новосибирской области |  | Н414540-11-2 | Дзержинский районный суд |  | \ \ АО "РЭС" филиал "Восточные электрические сети" \ ПС Северная \ Ф. 3527 \ ООО "Сибирские Энергетические Сети" (аб. 9031) \ ЦРП-1 \ тр.Электросеть \ ТП 3468 (5468) \ ф 4 \ ужх дзержинского р \ вру ж.д промышленная, 1; \ \ АО "РЭС" филиал "Восточные электрические сети" \ ПС Северная \ Ф. 3528 \ ООО "Сибирские Энергетические Сети" (аб. 9031) \ ЦРП-1 \ тр.Электросеть \ ТП 3468 \ ф 4 \ ужх дзержинского р \ вру ж.д промышленная, 1 | нет
3779 | Н414660 | Новосибирский филиал ПАО "ВымпелКом" |  | Н414660-100-1 | базовая станция 45424 "Путевая" |  | \ \ АО "РЭС" \ ТП 248 \ руб.20 \ ВРУ МКД по ул.Путевая, 16; \ \ АО "РЭС" \ ТП 248 \ руб.3 \ ВРУ МКД по ул.Путевая, 16 | нет
3780 | Н414660 | Новосибирский филиал ПАО "ВымпелКом" |  | Н414660-101-1 | базовая станция сотовой связи 45933 "НСК Облачная" |  | \ \ ООО "СибЭнергоТранс 54" \ ТП-3320а \ ВРУ-0,4 кВ ж/д Титова, 240 | нет
3781 | Н414660 | Новосибирский филиал ПАО "ВымпелКом" |  | Н414660-102-1 | термобокс антенно-фидерными устройствами ( 40426 "Европейский Берег") |  | \ \ АО "РЭС" \ ТП-1612-П \ ВЛ-3 \ оп.№20 \ ЩУ ПОА "Мегафон"(ИНО 28485) | нет
3782 | Н414660 | Новосибирский филиал ПАО "ВымпелКом" |  | Н414660-103-1 | Базовая станция сотовой связи |  | \ \ АО "РЭС" ЧЭС \ ПС "Влажная" 35/10кВ \ Л520 \ оп10 \ ТП2151А | нет
3783 | Н414660 | Новосибирский филиал ПАО "ВымпелКом" |  | Н414660-104-1 | Базовая станция сотовой связи |  | \ \ АО "РЭС" ЧЭС \ ПС "Сосновская" 35/10кВ \ КТП-2127а иного владельца | нет
3784 | Н414660 | Новосибирский филиал ПАО "ВымпелКом" |  | Н414660-107-1 | базовая станция сотовой связи г.Обь |  | \ \ АО "РЭС" филиал "НГЭС" \ ТПС "Обь" \ Ф.№9 ВЛ-10 кВ \ ТП №6061 \ ЛЭП-0,4 кВ \ ВРУ жилого дома №48 по ул.Вокзальная, 48 | нет
3785 | Н414660 | Новосибирский филиал ПАО "ВымпелКом" |  | Н414660-109-1 | Базовая станция сотовой связи |  | \ \ ТПС Тебисская \ Ф № 5 \ ТП ТБ-8 (63 кВА) | нет
3786 | Н414660 | Новосибирский филиал ПАО "ВымпелКом" |  | Н414660-111-1 | базовая станция сотовой связи |  | \ \ ТПС Каратканская \ Ф № 4 \ КТП КТ-5 (63 кВА) | нет
3787 | Н414660 | Новосибирский филиал ПАО "ВымпелКом" |  | Н414660-112-2 | базовая станция сотовой связи |  | \ \ ПС Татарская \ Ф № 8 АО "РЭС" \ КТП ТТ-28 (160 кВА) | нет
3788 | Н414660 | Новосибирский филиал ПАО "ВымпелКом" |  | Н414660-115-5 | базовая станция сотовой связи п.Матвеевка |  | \ \ АО "РЭС" филиал "НГЭС" \ РП-2041 \ ТП №3169 \ ШР-5 | нет
3789 | Н414660 | Новосибирский филиал ПАО "ВымпелКом" |  | Н414660-118-1 | базовая станция сотовой связи с.Барышево |  | \ \ Приобские ЭС \ РП "Барышево" \ Ф.№6 ВЛ-10 кВ \ ТП №1Н-171 (ЗТП-6) ООО "НГСК" \ КВЛ-0,4 кВ; \ \ Приобские ЭС \ РП "Барышево" \ Ф.№9 ВЛ-10 кВ \ ТП №1Н-171 (ЗТП-6) ООО "НГСК" \ КВЛ-0,4 кВ | нет
3790 | Н414660 | Новосибирский филиал ПАО "ВымпелКом" |  | Н414660-121-1 | базовая станция сотовой связи БС 46486 |  | \ \ АО "РЭС" ЧЭС \ ПС "Шайдуровская" 35/10кВ \ Л83 \ оп. № 1 \ ТП 240а | нет
3791 | Н414660 | Новосибирский филиал ПАО "ВымпелКом" |  | Н414660-122-1 | оборудование сотовой связи |  | \ \ АО "РЭС" ЧЭС \ ПС "Гранит" 110/35/10кВ \ II-секция шин \ ТСН 10/0,4 кВ № 2 ; \ \ АО "РЭС" ЧЭС \ ПС "Гранит" 110/35/10кВ \ I-секция шин \ ТСН 10/0,4 кВ № 1 (резервное питание) | нет
3792 | Н414660 | Новосибирский филиал ПАО "ВымпелКом" |  | Н414660-124-1 | базовая станция сотовой связи с.Филиппово |  | \ \ Приобские ЭС \ ПС "Филиппово" \ Ф.№1 ВЛ-10 кВ \ ТП №4А-135 \ Ф.№4 ВЛ-0,4 кВ \ РЩ-1 БС ОАО_МТС | нет
3793 | Н414660 | Новосибирский филиал ПАО "ВымпелКом" |  | Н414660-127-1 | базовая станция сотовой связи р.п.Мошково |  | \ \ Приобские ЭС \ ПС "Плановая" \ РП "Центральная" \ Ф.№109 ВЛ-10 кВ \ ТП №5М-45 \ Ф.№2 ВЛ-0,4 кВ \ ВУ БС ЗАО_Кемеровская мобильная связь | нет
3794 | Н414660 | Новосибирский филиал ПАО "ВымпелКом" |  | Н414660-128-1 | базовая станция сотовой связи р.п.Мошково |  | \ \ Приобские ЭС \ ТПС "Мошково" ОАО РЖД \ Ф.№5 ВЛ-10 кВ \ ТП №1М-67 \ РУ-0,4 кВ \ коммутационный аппарат Ф-4 | нет
3795 | Н414660 | Новосибирский филиал ПАО "ВымпелКом" |  | Н414660-13-1 | Базовая станция 44812 Толбухина |  | \ \ АО "РЭС" \ ТП 704-Ю \ ВРУ ж.д.Толбухина, 23 | нет
3796 | Н414660 | Новосибирский филиал ПАО "ВымпелКом" |  | Н414660-132-7 | базовая станция сотовой связи г.Тогучин |  | \ \ Приобские ЭС \ КЛ-10 кВ АО "РЭС" \ ТПС "Тогучин" ОАО РЖД \ Ф.№113 ВЛ-10 кВ \ ТП №7 \ РУ-0,4 кВ \ коммутационный аппарат Ф-8 | нет
3797 | Н414660 | Новосибирский филиал ПАО "ВымпелКом" |  | Н414660-133-1 | Базовая станция сотовой связи |  | \ \ ТПС Чаны \ Ф № 5 \ ТП ЧН -1 (63 кВА) | нет
3798 | Н414660 | Новосибирский филиал ПАО "ВымпелКом" |  | Н414660-134-1 | Базовая станция сотовой радиотелефонной связи |  | \ \ ТПС Каратканская \ Ф № 1 \ КТП КТ № 33 (25 кВА) | нет
3799 | Н414660 | Новосибирский филиал ПАО "ВымпелКом" |  | Н414660-135-1 | телекоммуникационный контейнер- аппаратная |  | \ \ ТПС Чаны \ Ф -№ 1 \ РП Чаны \ ГУП НОЭ \ Ф № 2 \ ТП № 109 (250кВа) \ Ф № 2 \ опора № 5 | нет
3800 | Н414660 | Новосибирский филиал ПАО "ВымпелКом" |  | Н414660-136-1 | телекоммуникационный контейнер- аппаратная |  | \ \ ПС Татарская \ Ф № 15 (РП №1 РП №5) \ ГУП НОЭ \ РП № 1 \ Ф № 105 \ КТП № 7 (250 кВА) \ Ф № 3 | нет
3801 | Н414660 | Новосибирский филиал ПАО "ВымпелКом" |  | Н414660-137-3 | базовая станция сотовой связи БС 46485 |  | \ \ АО "РЭС" ЧЭС \ ПС "Бобровская" 110/35/10кВ \ Л152 \ ТП656 | нет
3802 | Н414660 | Новосибирский филиал ПАО "ВымпелКом" |  | Н414660-138-2 | базовая станция сотовой связи БС №43416 |  | \ \ АО "РЭС" ЧЭС \ ПС "Птичья" РП-5 Евсино \ Л203 \ ТП372 | нет
3803 | Н414660 | Новосибирский филиал ПАО "ВымпелКом" |  | Н414660-140-1 | базовая станция сотовой связи 43458 "Пихтовка" |  | \ \ Чулымские ЭС \ ПС Пихтовская \ ТП ЗС-75 \ ВРУ-0,4 БС 54620 ПАО МТС | нет
3804 | Н414660 | Новосибирский филиал ПАО "ВымпелКом" |  | Н414660-14-1 | Базовая станция 46464 Колледж информатики |  | \ \ АО "РЭС" \ ТП 1264 \ через ВРУ общежития по ул. Выборная, 118 МКП ЖКХ | нет
3805 | Н414660 | Новосибирский филиал ПАО "ВымпелКом" |  | Н414660-141-2 | базовая станция сотовой связи |  | \ \ АО "РЭС" ЧЭС \ ПС "Н.Каменская" 35/10кВ \ Л134 \ ТП265 \ РУ-0,4кВ | нет
3806 | Н414660 | Новосибирский филиал ПАО "ВымпелКом" |  | Н414660-144-1 | базовая станция сотовой связи п.Горный |  | \ \ Приобские ЭС \ КЛ-10 кВ АО "РЭС" \ ПС "Горная" \ Ф.№19 ВЛ-6 кВ \ оп.№27 ВЛ-6 кВ \ ТП №18 абон.(ОАО_ВымпелКом) | нет
3807 | Н414660 | Новосибирский филиал ПАО "ВымпелКом" |  | Н414660-150-1 | базовая станция сотовой связи д.Пустынка |  | \ \ Приобские ЭС \ ПС "Плотниково" \ Ф.№2 ВЛ-10 кВ \ ТП №1Н-116 \ РУ-0,4 кВ \ коммутационный аппарат Ф-4 | нет
3808 | Н414660 | Новосибирский филиал ПАО "ВымпелКом" |  | Н414660-152-1 | базовая станция сотовой связи с.Ярково |  | \ \ Приобские ЭС \ ПС "Ярковская" \ ТП№3Н-188 Иного владельца | нет
3809 | Н414660 | Новосибирский филиал ПАО "ВымпелКом" |  | Н414660-153-1 | Базовая станция сотовой связи |  | \ \ АО "РЭС" ЧЭС \ ПС "Улыбинская" 35/10кВ \ Л505 \ ТП357 \ Ф-2 \ оп.8 | нет
3810 | Н414660 | Новосибирский филиал ПАО "ВымпелКом" |  | Н414660-156-1 | базовая станция сотовой связи БС 45458 "Лесная Поляна" проектируемая ЛЭП 0,4кВ |  | \ \ Чулымские ЭС \ РП Лесная поляна \ ф. 7 \ оп.18 \ ТП-1К-158 | нет
3811 | Н414660 | Новосибирский филиал ПАО "ВымпелКом" |  | Н414660-157-1 | Базовая станция сотовой связи 45481 "Лебедевка" |  | \ \ АО "РЭС" \ ТП 809 \ ВРУ-0,4кВ ПАО МТС | нет
3812 | Н414660 | Новосибирский филиал ПАО "ВымпелКом" |  | Н414660-158-1 | базовая станция сотовой связи 42042 Яркуль |  | \ \ АО "РЭС" филиал "Карасукские электрические сети" \ ПС Чаинская \ ф. №12-2 \ КТПН №12-209 \ ф. №2-12-209 \ АМС ПАО "МТС" | нет
3813 | Н414660 | Новосибирский филиал ПАО "ВымпелКом" |  | Н414660-159-1 | базовая станция сотовой связи 42741 Андреевка |  | \ \ АО РЭС Карасукский филиал \ Баган РЭС \ ПС 24 АНДРЕЕВСКАЯ \ ф. 24-7 \ КТП № 24-705 \ опора №15 | нет
3814 | Н414660 | Новосибирский филиал ПАО "ВымпелКом" |  | Н414660-160-1 | базовая станция сотовой связи 42042 Полойка |  | \ \ АО "РЭС" филиал "Карасукские электрические сети" \ ПС Краснозерская \ Фидер №35221 \ ПС 35кВ Полойская \ фидер №71-3 \ ТП № 71-305 \ фидер № 1-71-305 | нет
3815 | Н414660 | Новосибирский филиал ПАО "ВымпелКом" |  | Н414660-162-1 | проектируемая ЛЭП-0,4кВ, базовая станция сотовой связи |  | \ \ ТПС Чаны \ Ф № 4 \ КТП ЧН -14 (160 кВА) \ Ф № 2 \ Оп. № 4 | нет
3816 | Н414660 | Новосибирский филиал ПАО "ВымпелКом" |  | Н414660-163-1 | Базовая станция сотовой связи 45486 "Татарск 2" |  | \ \ ПС Татарская \ Ф № 12 АО "РЭС" \ РП1 \ Ф № 102 \ ТП № 73 ПАО "МТС" | нет
3817 | Н414660 | Новосибирский филиал ПАО "ВымпелКом" |  | Н414660-164-1 | Базовая станция сотовой связи 46477 "Кошкуль", проектируемая ЛЭП-0,4кВ |  | \ \ ТПС Кошкуль \ Ф № 5 \ КТП КК-11 (63 кВА) \ Ф № 3 \ сети ПАО "МТС" | нет
3818 | Н414660 | Новосибирский филиал ПАО "ВымпелКом" |  | Н414660-165-1 | Базовая станция сотовой связи 45488 "Шипицыно" |  | \ \ Татарские ЭС \ ПС Б- Юдинская \ ф. 6 \ ТП БЮ-13 | нет
3819 | Н414660 | Новосибирский филиал ПАО "ВымпелКом" |  | Н414660-166-1 | Базовая станция сотовой связи 44493 "Кокошино" |  | \ \ ОАО "РЖД" \ ТПС КОКОШИНО \ Л-4; \ \ ОАО "РЖД" \ ТПС КОКОШИНО \ Л-4 \ КТП 1-90 ПАО "МТС" | нет
3820 | Н414660 | Новосибирский филиал ПАО "ВымпелКом" |  | Н414660-167-1 | базовая станция сотовой связи "Мочище 2" |  | \ \ Приобские ЭС \ ПС "Барлак" \ Ф.№2 ВЛ-10 кВ \ ТП №4М-336 \ Ф.№3 ЛЭП-0,4 кВ (ПАО "МТС") \ верхнии контакты РЩ-1 БС 540734 (ПАО "МТС") | нет
3821 | Н414660 | Новосибирский филиал ПАО "ВымпелКом" |  | Н414660-174-1 | Базовая станция сотовой связи с.Елбань |  | \ \ АО "РЭС" ЧЭС \ ПС "Елбанская" 35/10кВ \ Л355 \ ВЛ-10кВ \ Оп.111 \ КТП 1915а Иного владельца | нет
3822 | Н414660 | Новосибирский филиал ПАО "ВымпелКом" |  | Н414660-175-1 | Базовая станция сотовой связи |  | \ \ АО "РЭС" филиал ВЭС \ ПС "Заречная" 110/10кВ \ Л1055 \ Л11873 \ РП-11 \ Л1109 \ ТП-56б \ яч.7-1 | нет
3823 | Н414660 | Новосибирский филиал ПАО "ВымпелКом" |  | Н414660-176-1 | Базовая станция сотовой связи |  | \ \ АО "РЭС" ЧЭС \ ПСТ "Легостаевская" 110/35/10кВ \ Л145 \ Опора № 257 \ | нет
3824 | Н414660 | Новосибирский филиал ПАО "ВымпелКом" |  | Н414660-177-1 | Базовая станция сотовой связи с. Шарчино |  | \ \ АО "РЭС" ЧЭС \ ПС "Шарчинская" 35/10кВ \ Л73 \ ТП572 \ ВЛИ-0,4кВ \ оп.3 | нет
3825 | Н414660 | Новосибирский филиал ПАО "ВымпелКом" |  | Н414660-179-1 | Базовая станция сотовой связи |  | \ \ АО "РЭС" ЧЭС \ ПС "Ключиковская" 35/10кВ \ Л111 \ ТП623 \ Ф-4 \ оп.20 | нет
3826 | Н414660 | Новосибирский филиал ПАО "ВымпелКом" |  | Н414660-181-1 | Базовая станция сотовой связи с.Вьюны |  | \ \ ЧЭС \ ПС Вьюны \ л-3 \ ф.3 \ оп.47"а" \ ТП №2С-109 иного владельца | нет
3827 | Н414660 | Новосибирский филиал ПАО "ВымпелКом" |  | Н414660-182-1 | Базовая станция БС 46452 |  | \ \ филиал Западные электрические сети" АО "РЭС" \ ПС Бараба \ Фидер 62 "Б" \ ЗЭС АО РЭС \ РП 1 \ Фидер 105 \ РП 2 \ Фидер 305 \ РП 3 \ Фидер 304 \ КТП 59а ПАО "МТС" \ РУ-0,4кВ КТП | нет
3828 | Н414660 | Новосибирский филиал ПАО "ВымпелКом" |  | Н414660-183-1 | Проектируемая ЛЭП-0,4 кВ, базовая станция сотовой связи |  | \ \ АО "РЭС" филиал "Западные электрические сети" \ Л 3-8 \ ТПС Клубничная ОАО РЖД \ Фидер.2"Д" АО РЭС \ КТП-2 "Д" 9 \ Фидер 3 | нет
3829 | Н414660 | Новосибирский филиал ПАО "ВымпелКом" |  | Н414660-184-1 | Базовая станция сотовой связи 44872 "Устьянцево" |  | \ \ филиал Западные электрические сети" АО "РЭС" \ ПС КИРЗИНСКОЕ \ Фидер 5 "Б" \ РП УСТЬЯНЦЕВО \ Фидер 44 "Б" \ КТП 379 | нет
3830 | Н414660 | Новосибирский филиал ПАО "ВымпелКом" |  | Н414660-185-1 | Базовая станция |  | \ \ АО РЭС Карасукский филиал \ Карасук РЭС \ ПС 110 кВ Карасукская \ Городские сети АО РЭС \ ф. 18 \ 1901 | нет
3831 | Н414660 | Новосибирский филиал ПАО "ВымпелКом" |  | Н414660-186-1 | Базовая станция сотовой связи |  | \ \ АО РЭС Карасукский филиал \ Карасук РЭС \ ПС 43 СТУДЕНОВСКОЕ \ Фидер №43-5 \ КТП510 | нет
3832 | Н414660 | Новосибирский филиал ПАО "ВымпелКом" |  | Н414660-18-9 | базовая станция |  | \ \ АО "РЭС" \ ТП 5655(аренда) \ пан.2 \ руб.4; \ \ АО "РЭС" \ ТП 5655(аренда) \ пан.6 \ руб.4 | нет
3833 | Н414660 | Новосибирский филиал ПАО "ВымпелКом" |  | Н414660-189-1 | от КТП62-315 базовая станция |  | \ \ АО РЭС Карасукский филиал \ Краснозеркая РЭС \ ПС 62 КАЗАНАКСКАЯ \ Фидер №1-62-3 \ КТП315 | нет
3834 | Н414660 | Новосибирский филиал ПАО "ВымпелКом" |  | Н414660-19-1 | Базовая станция 44413 Титова |  | \ \ АО "РЭС" \ ТП 463 \ му дз жкх лен. р-на \ щит ж/д Троллейная 15 | нет
3835 | Н414660 | Новосибирский филиал ПАО "ВымпелКом" |  | Н414660-192-1 | базовая станция сотовой связи г.Купино ул.Советов 87а |  | \ \ АО РЭС Карасукский филиал \ Купино РЭС \ ПС 110 кВ КУПИНСКАЯ \ Городские сети АО РЭС \ ф.11-7 \ РП1 \ ф.104 \ КТП38; \ \ АО РЭС Карасукский филиал \ Купино РЭС \ ПС 110 кВ КУПИНСКАЯ \ Городские сети АО РЭС \ ф.11-7 \ РП1 \ Фидер 107 \ КТП86 | нет
3836 | Н414660 | Новосибирский филиал ПАО "ВымпелКом" |  | Н414660-193-1 | От КТП 50-401 Базовая станция сотовой связи |  | \ \ АО РЭС Карасукский филиал \ Карасук РЭС \ ПС 50 Ш-КУРЬЯ \ Фидер №50-4 \ КТП401 | нет
3837 | Н414660 | Новосибирский филиал ПАО "ВымпелКом" |  | Н414660-194-1 | от ТП№70 базовая станция сотовой связи |  | \ \ АО "РЭС" филиал "Карасукские электрические сети" \ ПС 110 кВ Купинская \ ЛЭП-10 кВ Ф №11-8 \ опора №3/25 | нет
3838 | Н414660 | Новосибирский филиал ПАО "ВымпелКом" |  | Н414660-195-1 | БССС |  | \ \ ВЭС \ ПС "Новая" 110/10кВ ИгРЭС ФЧЭС АО "РЭС" \ Л10200 (Л10205) \ РП №5 \ Л516 \ ТП193 \ Л-1а \ ГРУ-0,4кВ адм.здания Индустриальный, д.42 | нет
3839 | Н414660 | Новосибирский филиал ПАО "ВымпелКом" |  | Н414660-196-1 | БССС и проектируемая ЛЭП-0.4 кВ |  | \ \ АО "РЭС" ЧЭС \ ПС "Мамоновская" 35/10кВ \ Л240 \ ТП 1036 | нет
3840 | Н414660 | Новосибирский филиал ПАО "ВымпелКом" |  | Н414660-199-1 | базовая станция, проектируемая ЛЭП-0.4кВ |  | \ \ ВЭС \ ПС "Весна" 110/35/10кВ \ Л613 \ КРУН 10 кВ (аб. № 21003) \ ТП-8 цех №3 \ РУ-0,4 кВ | нет
3841 | Н414660 | Новосибирский филиал ПАО "ВымпелКом" |  | Н414660-20-1 | Базовая станция 44839 Степная |  | \ \ АО "РЭС" \ ТП 16 | нет
3842 | Н414660 | Новосибирский филиал ПАО "ВымпелКом" |  | Н414660-201-1 | Базовая станция сотовой связи 44888 "Комсомолец" |  | \ \ ВЭС \ ПС "Искитимская" 110/10кВ ИгРЭС ФЧЭС АО "РЭС" \ Л10112 \ ТП148 \ КЛ-0,4 кВ \ ВРУ-0,4 кв ул.Комсомольская, 27 | нет
3843 | Н414660 | Новосибирский филиал ПАО "ВымпелКом" |  | Н414660-204-1 | базовая станция сотовой связи |  | \ \ ЧЭС \ РП Коченево \ л-8 \ тп 1К-150 | нет
3844 | Н414660 | Новосибирский филиал ПАО "ВымпелКом" |  | Н414660-205-1 | Антенно- мачтовое сооружение башенного типа |  | \ \ ЧЭС \ пс Королевская \ л-3 \ тп 3С-115 \ ф-4 \ оп.423 | нет
3845 | Н414660 | Новосибирский филиал ПАО "ВымпелКом" |  | Н414660-206-1 | базовая станция сотовой связи |  | \ \ АО "РЭС" \ пс Кочки \ Л-4 \ тп 32 | нет
3846 | Н414660 | Новосибирский филиал ПАО "ВымпелКом" |  | Н414660-209-1 | базовая станция сотовой связи с.Верх-Алеус |  | \ \ Приобские ЭС \ ПС "Средний Алеус" \ Ф.№4 ВЛ-10 кВ \ оп.№4/8 ВЛ-10 кВ \ ВЛ-10 кВ ОАО "МегаФон" \ ТП №4А-163 ОАО "МегаФон" \ РУ-0,4 кВ \ коммутационный аппарат Ф-2 | нет
3847 | Н414660 | Новосибирский филиал ПАО "ВымпелКом" |  | Н414660-210-1 | Базовая станция сотовой связи с. Карасево |  | \ \ Приобские ЭС \ ПС "Зудово" \ Ф.№4 ВЛ-10 кВ \ ТП №4Б-48 \ Ф.№1 \ оп.№128 | нет
3848 | Н414660 | Новосибирский филиал ПАО "ВымпелКом" |  | Н414660-21-1 | Базовая станция 44405 1 Мая |  | \ \ АО "РЭС" филиал "Восточные электрические сети" \ ЛЭП К-11 \ ТПС-Инская \ ТП-3; \ \ АО "РЭС" филиал "Восточные электрические сети" \ ПС Инская \ Ф. 10179 \ ТП-3(ЗСЖД) | нет
3849 | Н414660 | Новосибирский филиал ПАО "ВымпелКом" |  | Н414660-211-1 | Базовая станция БС 43430 |  | \ \ БАРАБИНСКАЯ ТЭЦ ОАО "НСЭ" \ Ячейка 37 \ Т-32 \ ВРУ административного здания №2 | нет
3850 | Н414660 | Новосибирский филиал ПАО "ВымпелКом" |  | Н414660-212-1 | Базовая станция БС 44449 |  | \ \ филиал Западные электрические сети" АО "РЭС" \ ПС КОЖУРЛА \ Фидер 6 "Ю" \ КТП 6 "Ю" 10 \ Фидер 2 \ БСС Кожурла | нет
3851 | Н414660 | Новосибирский филиал ПАО "ВымпелКом" |  | Н414660-215-1 | Базовая станция БС 4818 |  | \ \ филиал Западные электрические сети" АО "РЭС" \ Линия 3-10 (3-10) \ ОАО "РЖД" \ ЭЧЭ-213 \ ТДТН 2х25000 110/10 \ Фидер 1-10 \ \ ЦРП \ Фидер 7 10 \ \ Опора №147 \ \ ТП-2 \ \ Опора №148 \ \ Опора №187 \ ТП-8 400 кВА \ Опора №188 \ ВЛ-10кВ фидер 8/21-10 А 70 длина 1490 метров \ Опора №205/5 \ ТП-21 \ Опора №205/4 \ ВЛ-10кВ А 70 длина 575 метров \ Опора №261 \ ВЛ-10кВ А 70 длина 510 метров \ Опора №253 \ ВЛ-10кВ А 70 длина 540 метров \ Опора №323 \ ООО"Томсктрансгаз"Северо-восточная часть г.Барабин \ ОАО "Вымпелком" | нет
3852 | Н414660 | Новосибирский филиал ПАО "ВымпелКом" |  | Н414660-216-1 | телекоммуникационный контейнер-аппаратная (Убинское) |  | \ \ филиал Западные электрические сети" АО "РЭС" \ ТПС Убинская \ Фидер 3 "У" \ ЛЭП 10 кВ \ АО РЭС \ КТП 3 "У" 14 \ Фидер 5 \ ТККА - ОАО "Вымпелком" | нет
3853 | Н414660 | Новосибирский филиал ПАО "ВымпелКом" |  | Н414660-218-1 | от КТП 61-303 базовая станция сотовой связи |  | \ \ АО РЭС Карасукский филиал \ Краснозеркая РЭС \ ПС 110 КРАСНОЗЕРСКАЯ \ Фидер №61-3 \ КТП303 | нет
3854 | Н414660 | Новосибирский филиал ПАО "ВымпелКом" |  | Н414660-219-1 | контейнер-аппаратная |  | \ \ ЧЭС \ тпс Чулым \ л 4 \ ТП-4 \ л-7 \ КТПН-73 | нет
3855 | Н414660 | Новосибирский филиал ПАО "ВымпелКом" |  | Н414660-220-1 | базовая станция |  | \ \ ЧЭС \ пс Катково \ л-1 \ ктп 3К-40 | нет
3856 | Н414660 | Новосибирский филиал ПАО "ВымпелКом" |  | Н414660-22-1 | Базовая станция 44417 Снегири |  | \ \ АО "РЭС" \ ТП 5215 (аренда) \ ВРУ жд по улТайгинская26 ТСЖ Снегири САС (11659) | нет
3857 | Н414660 | Новосибирский филиал ПАО "ВымпелКом" |  | Н414660-223-1 | Базовая станция сотовой связи |  | \ \ ВЭС \ ПС "тяг. Черепаново" 10кВ \ РП-25 \ Ф-2507 \ ТП-2210 \ Ф-3 \ оп.13 | нет
3858 | Н414660 | Новосибирский филиал ПАО "ВымпелКом" |  | Н414660-224-1 | базовая станция |  | \ \ АО "РЭС" ЧЭС \ ПС "Быстровская" 35/10кВ \ Л93 \ ТП2065; \ \ АО "РЭС" ЧЭС \ ПС "Быстровская" 35/10кВ \ Л94 \ ТП800 | нет
3859 | Н414660 | Новосибирский филиал ПАО "ВымпелКом" |  | Н414660-227-1 | базовая станция |  | \ \ ЧЭС \ пс Кольцовка | нет
3860 | Н414660 | Новосибирский филиал ПАО "ВымпелКом" |  | Н414660-228-1 | базовая станция |  | \ \ ЧЭС \ пс Утянка \ Ф-4\Л-2 \ оп.№83 \ КТП 10/0,4кВ №3-44 иного владельца | нет
3861 | Н414660 | Новосибирский филиал ПАО "ВымпелКом" |  | Н414660-230-1 | Станция сотовой связи |  | \ \ ПС Мироновская \ Ф № 5 \ КТП МР-9 (100 кВА) \ Ф № 2 | нет
3862 | Н414660 | Новосибирский филиал ПАО "ВымпелКом" |  | Н414660-23-1 | Базовая станция 43417 Поликлиника |  | \ \ АО "РЭС" филиал "Восточные электрические сети" \ ФГУП "УЭВ" \ ТП-1Ц \ ВРУ-0,4 ул. Морской пр., 23 ДУ СО РАН (16512); \ \ АО "РЭС" филиал "Восточные электрические сети" \ ФГУП "УЭВ" \ ТП-8 Ц \ ВРУ-0,4 ул. Морской пр., 23 ДУ СО РАН (16512) | нет
3863 | Н414660 | Новосибирский филиал ПАО "ВымпелКом" |  | Н414660-231-1 | телекоммуникационный контейнер-аппаратная (Барабинск) |  | \ \ филиал Западные электрические сети" АО "РЭС" \ ПС Бараба \ Фидер 62 "Б" \ ЗЭС АО РЭС \ РП 1 \ Фидер 106 \ КТП 8 \ Фидер 14 \ Опора №8 \ ТККА- ОАО "Вымпелком" | нет
3864 | Н414660 | Новосибирский филиал ПАО "ВымпелКом" |  | Н414660-232-1 | станция 84 |  | \ \ ЧЭС \ ПС Колывань \ л-12 \ тп 1С-210 \ ф-5 | нет
3865 | Н414660 | Новосибирский филиал ПАО "ВымпелКом" |  | Н414660-237-1 | базовая станция |  | \ \ ЧЭС \ пс Кочки \ Л-2 \ ктп 4-181 \ ф 1 \ оп 1 | нет
3866 | Н414660 | Новосибирский филиал ПАО "ВымпелКом" |  | Н414660-238-1 | базовая станция сотовой связи |  | \ \ ЧЭС \ ТПС Каргат \ л-7 \ 2-275 | нет
3867 | Н414660 | Новосибирский филиал ПАО "ВымпелКом" |  | Н414660-239-1 | Базовая станция Чулым |  | \ \ ЧЭС \ пс Спутник \ Фидер №6 \ тп 1-42 | нет
3868 | Н414660 | Новосибирский филиал ПАО "ВымпелКом" |  | Н414660-240-1 | Базовая станция |  | \ \ ЧЭС \ ТПС Дупленская \ л-5 \ ТП4к-38 | нет
3869 | Н414660 | Новосибирский филиал ПАО "ВымпелКом" |  | Н414660-24-1 | Базовая станция 44834 Пединститут |  | \ \ АО "РЭС" \ РП 1270 \ яч.18 \ ТП-9-1297-П ООО "Тетрис"; \ \ АО "РЭС" \ ТП 1262 \ яч.3 \ ТП-9-1297 ООО "Тетрис"; \ \ АО "РЭС" \ ТП 1272 \ яч.1 \ ТП-9-1297 ООО "Тетрис" | нет
3870 | Н414660 | Новосибирский филиал ПАО "ВымпелКом" |  | Н414660-242-1 | Базовая станция сотовой связи |  | \ \ ЧЭС \ ПС Вьюны \ Ф.№4 ЛЭП-10 кВ \ тп 2С-44 | нет
3871 | Н414660 | Новосибирский филиал ПАО "ВымпелКом" |  | Н414660-244-1 | контейнер-аппаратной |  | \ \ АО "РЭС" \ ТПС Коченево \ ф-5 \ тп-19 | нет
3872 | Н414660 | Новосибирский филиал ПАО "ВымпелКом" |  | Н414660-245-1 | базовая станция |  | \ \ ЧЭС \ пс "Сокол" \ Ф-8; \ \ ЧЭС \ ПС Колывань \ л-3 (ВЛ-10 кВ) \ тп 1С-202 \ ф-2 | нет
3873 | Н414660 | Новосибирский филиал ПАО "ВымпелКом" |  | Н414660-246-1 | Базовая станция сотовой связи 46473 "Чулым-3" |  | \ \ ЧЭС \ тпс Чулым \ Л-6 \ КТП 1-79 ООО "МТС ЭНЕРГО" | нет
3874 | Н414660 | Новосибирский филиал ПАО "ВымпелКом" |  | Н414660-247-1 | Базовая станция сотовой связи 40428 "Коченево-6" |  | \ \ АО "РЭС" \ РП-2 Коченево \ л-209 \ ТП-35 | нет
3875 | Н414660 | Новосибирский филиал ПАО "ВымпелКом" |  | Н414660-248-1 | Базовая станция сотовой связи 46476 "Каргат 2", проектируемая ЛЭП 0,4кВ |  | \ \ АО "РЭС" филиал "Западные электрические сети" \ Л 3-5 \ ТПС "Каргат" \ ф.2 \ РП-1 Каргат \ ВЛ-10кВ №122 \ оп.№3 | нет
3876 | Н414660 | Новосибирский филиал ПАО "ВымпелКом" |  | Н414660-249-1 | базовая станция сотовой связи 45478 "Кандаурово, проектируемая ЛЭП 0,4кВ |  | \ \ Приобские ЭС \ ПС Кандауровская \ ТП 4С -46 | нет
3877 | Н414660 | Новосибирский филиал ПАО "ВымпелКом" |  | Н414660-250-1 | базовая станция сотовой связи с.Катково |  | \ \ Восточные ЭС \ ПС "Кудряшовская" \ РП "Воздуходувок" (МУП_Горводоканал) \ РУ-10 кВ \ яч.№37 \ ЛЭП-10 кВ абон.(СНТ_Олимпиец) \ оп.211 \ ТП-БС-513 иного владельца | нет
3878 | Н414660 | Новосибирский филиал ПАО "ВымпелКом" |  | Н414660-25-1 | Базовая станция 45405 Полтавская |  | \ \ АО "РЭС" \ ТП 384 \ яч 2 \ ТП-3020 ГСК "Прогресс-01" \ ВРУ-1-1 | нет
3879 | Н414660 | Новосибирский филиал ПАО "ВымпелКом" |  | Н414660-251-1 | базовая станция сотовой связи с.Сокур |  | \ \ Приобские ЭС \ РП "Сокур" \ Ф.№3 ВЛ-10 кВ \ ТП №4М-315 \ Ф.№3 КЛ-0,4 кВ ЗАО "Кемеровская мобильная связь" | нет
3880 | Н414660 | Новосибирский филиал ПАО "ВымпелКом" |  | Н414660-252-1 | базовая станция сотовой связи п.Приобский |  | \ \ Приобские ЭС \ ПС "Луговая" \ РП-10 кВ "Луговская" \ Ф.№3 ЛЭП-10 кВ \ ТП №4Н-152 \ Ф.№5 КЛ-0,4 кВ ЗАО "КМС" | нет
3881 | Н414660 | Новосибирский филиал ПАО "ВымпелКом" |  | Н414660-253-1 | базовая станция сотовой связи с.Белоярка |  | \ \ Приобские ЭС \ ПС "Галинская" \ Ф.№1 ВЛ-10 кВ \ ТП №1М-17 \ РУ-0,4 кВ \ Ф.№6 ВЛ-0,4 кВ ЗАО "КМС" \ ВРУ-0,4 кВ | нет
3882 | Н414660 | Новосибирский филиал ПАО "ВымпелКом" |  | Н414660-254-1 | базовая станция сотовой связи с.Верх-Тула |  | \ \ Приобские ЭС \ ПС "Верх-Тула" \ Ф.№11 ВЛ-10 кВ \ ТП № 2Н-141 \ Ф-2 ВЛ-0,4 кВ \ Оп. № 8 \ ЛЭП-0,4 кВ ЗАО "КМС" \ ЩУРН-1 | нет
3883 | Н414660 | Новосибирский филиал ПАО "ВымпелКом" |  | Н414660-255-1 | Базовая станция сотовой связи |  | \ \ филиал Западные электрические сети" АО "РЭС" \ ПС Полярная 110/35/10кВ \ Фидер 6 "С" \ КТП 6 "С" 37 \ Фидер 1 \ Опора №15 \ ОАО "ВымпелКом" (станция сотовой связи) | нет
3884 | Н414660 | Новосибирский филиал ПАО "ВымпелКом" |  | Н414660-26-1 | Базовая станция 41065 Зоопарк |  | \ \ АО "РЭС" \ ТП 714 \ яч. 1 \ ТП-4379 АО "Энерготранзит" \ через ВРУ-0,4 здания аб.6092 по ул.Жуковского, 102 | нет
3885 | Н414660 | Новосибирский филиал ПАО "ВымпелКом" |  | Н414660-261-1 | базовая станция сотовой связи |  | \ \ филиал Западные электрические сети" АО "РЭС" \ ПС ПОБЕДА \ Фидер 13 "Ж" \ КТП 13 "Ж" 108 \ фидер 4 \ БССС "Нск-Урюм"-ПАО "МегаФон" \ ОАО "ВымпелКом" (Базовая станция сотовой связи) | нет
3886 | Н414660 | Новосибирский филиал ПАО "ВымпелКом" |  | Н414660-262-1 | Базовая станция сотовой связи |  | \ \ АО "РЭС" ЧЭС \ ПС "Линевская" 35/10кВ \ Л465 \ оп.21 \ ТП-2201а | нет
3887 | Н414660 | Новосибирский филиал ПАО "ВымпелКом" |  | Н414660-263-1 | базовая станция сотовой связи р.п.Станционно-Ояшинский |  | \ \ Приобские ЭС \ ТПС "Ояш" ОАО РЖД \ Ф.№5 ВЛ-10 кВ \ РП "Ояш" \ Ф.№10 ВЛ-10 кВ \ ТП №2М-149 \ РУ-0,4 кВ \ коммутационный аппарат Ф-4 \ опора | нет
3888 | Н414660 | Новосибирский филиал ПАО "ВымпелКом" |  | Н414660-264-1 | базовая станция БС № 44876 |  | \ \ ТПС Чаны \ Ф -№ 1 \ РП Чаны \ Ф № 4 \ ТП ЧР-5 (40 кВА) \ Ф № 1 | нет
3889 | Н414660 | Новосибирский филиал ПАО "ВымпелКом" |  | Н414660-265-1 | базовая станция сотовой связи БС 45475 "Геодезическая" |  | \ \ Приобские ЭС \ ПС "Железнодорожная" \ Ф.№3 ВЛ-10 кВ \ Опора №71 \ Опора №71 | нет
3890 | Н414660 | Новосибирский филиал ПАО "ВымпелКом" |  | Н414660-266-1 | базовая станция сотовой связи 44860 "Жеребцово" |  | \ \ Приобские ЭС \ ПС "Плотниково" \ Ф.№7 ВЛ-10 кВ \ опора №178 \ ТП №1Н-401 иного владельца | нет
3891 | Н414660 | Новосибирский филиал ПАО "ВымпелКом" |  | Н414660-267-1 | базовая станция сотовой связи 44864 "Тогучин" |  | \ \ Приобские ЭС \ ТПС "Тогучин" ОАО РЖД \ Ф-2 ЛЭП-10 кВ \ РП-10 кВ № 1 \ Ф-109 ЛЭП-10 кВ \ оп.№26 \ ТП-55 ООО "Пекарня Тогучин" (аб. 796103) | нет
3892 | Н414660 | Новосибирский филиал ПАО "ВымпелКом" |  | Н414660-270-1 | базовая станция сотовой связи 41005 "Светлая" |  | \ \ АО "РЭС" филиал "Восточные электрические сети" \ ПС Сосновка \ Ф. 10735 \ ТП-2142 \ руб.2 | нет
3893 | Н414660 | Новосибирский филиал ПАО "ВымпелКом" |  | Н414660-272-1 | Базовая станция сотовой связи |  | \ \ АО "РЭС" ЧЭС \ РП №4 Линево 10кВ \ Л747 \ ТП19Л | нет
3894 | Н414660 | Новосибирский филиал ПАО "ВымпелКом" |  | Н414660-273-1 | базовая станция сотовой связи г.Обь |  | \ \ Приобские ЭС \ ПС "Аэропорт" аб-т 4033 АО "Аэропорт Толмачево" \ Ф.№1009 ВЛ-10 кВ \ ТП №32 \ Ф.№6 ВЛ-0,4 кВ \ ВРУ ж/дома №27 по ул.ЖКО аэропорта; \ \ Приобские ЭС \ ПС "Аэропорт" аб-т 4033 АО "Аэропорт Толмачево" \ Ф.№1035 ВЛ-10 кВ \ ТП №33 \ Ф.№5 ВЛ-0,4 кВ \ ВРУ ж/дома №27 по ул.ЖКО аэропорта | нет
3895 | Н414660 | Новосибирский филиал ПАО "ВымпелКом" |  | Н414660-274-1 | Базовая станция сотовой связи |  | \ \ ПАО "ФСК ЕЭС" \ ПС "Заря" \ Л249, Л250 \ ПС "Электродная" 220/10 \ Л19Д, 20Д \ РП21 \ ТП21/1 \ РУ-0,4кВ \ яч.3г | нет
3896 | Н414660 | Новосибирский филиал ПАО "ВымпелКом" |  | Н414660-275-1 | базовая станция сотовой связи с. Новоабышево |  | \ \ Приобские ЭС \ ПС "Юрты" \ Ф.№3 ВЛ-10 кВ \ ТП №4Т-16 \ РУ-0,4 кВ \ автоматический выключатель Ф-4 | нет
3897 | Н414660 | Новосибирский филиал ПАО "ВымпелКом" |  | Н414660-276-1 | базовая станция сотовой связи с.Береговое |  | \ \ Приобские ЭС \ ПС "Боровская" \ КТП-3Н-212 | нет
3898 | Н414660 | Новосибирский филиал ПАО "ВымпелКом" |  | Н414660-278-1 | Базавая станция сотовой связи с.Криводановка |  | \ \ Приобские ЭС \ ПС "Животновод" \ Ф.№3 ВЛ-10 кВ \ ТП №4Н-178 \ Ф.№5 ВЛ-0,4 кВ \ РУ-0,4 кВ | нет
3899 | Н414660 | Новосибирский филиал ПАО "ВымпелКом" |  | Н414660-279-1 | Базавая станция сотовой связи п. Красноглинное, ул. Мира 204 |  | \ \ Приобские ЭС \ ПС "Толмачевская" \ Ф-11558 ВЛ-10кВ \ ТП № 6733 \ Ф.№2 ВЛ-0,4 кВ \ ВРУ-0,4 кВ | нет
3900 | Н414660 | Новосибирский филиал ПАО "ВымпелКом" |  | Н414660-28-1 | Базовая станция 44850 2-я Станционная |  | \ \ АО "РЭС" \ РП 21 \ яч. 10 \ ТП-3555 ПАО "МТС"; \ \ АО "РЭС" \ РП 21 \ яч. 13 \ ТП-3555 Иного владельца | нет
3901 | Н414660 | Новосибирский филиал ПАО "ВымпелКом" |  | Н414660-281-1 | Базовая станция сотовой связи 45459 Болотное 2 |  | \ \ Приобские ЭС \ ТПС "Болотное" ОАО РЖД \ Ф №6 ВЛ-6 кВ \ ТП №5Б-47 \ Ф №3 ЛЭП-0,4 кВ \ оп. №29 | нет
3902 | Н414660 | Новосибирский филиал ПАО "ВымпелКом" |  | Н414660-282-1 | базовая станция сотовой связи р.п.Мошково |  | \ \ Приобские ЭС \ РП Центральная \ Ф.№112 ВЛ-10 кВ \ ТП №5М-25 \ Ф.№2 ВЛ-0,4 кВ \ оп.№385 | нет
3903 | Н414660 | Новосибирский филиал ПАО "ВымпелКом" |  | Н414660-284-1 | Базовая станция сотовой связи |  | \ \ ПС Таганская \ Ф № 3 \ опора № 2/9 | нет
3904 | Н414660 | Новосибирский филиал ПАО "ВымпелКом" |  | Н414660-285-1 | Базовая станция сотовой связи |  | \ \ ТПС Кабаклы \ Ф № 1 \ опора № 11 ОАО "ОЭК" \ ТП-КБ-24 ООО "Т2 Мобайл" \ Ф № 2 | нет
3905 | Н414660 | Новосибирский филиал ПАО "ВымпелКом" |  | Н414660-286-1 | Базовая станция сотовой связи |  | \ \ ТПС Чаны \ Ф -№ 1 \ РП Чаны \ ГУП НОЭ \ Ф №7 \ Опора №78/1 \ КТП ЧР-160 (25 кВА) \ Ф №2 | нет
3906 | Н414660 | Новосибирский филиал ПАО "ВымпелКом" |  | Н414660-287-1 | Базовая станция сотовой связи |  | \ \ ПС Усть-Таркская \ Ф № 4 \ Опора № 43а \ ТП УТ-136 (25кВА) \ Ф №2 | нет
3907 | Н414660 | Новосибирский филиал ПАО "ВымпелКом" |  | Н414660-288-1 | Базовая станция сотовой связи |  | \ \ ПС Романовская \ Ф № 3 \ КТП РВ-26 (100 кВА) \ Ф №3 \ Опора №1 | нет
3908 | Н414660 | Новосибирский филиал ПАО "ВымпелКом" |  | Н414660-289-1 | Базовая станция сотовой связи |  | \ \ ПС Татарская \ Ф № 15 (РП №1 РП №5) \ ГУП НОЭ \ РП № 1 \ Ф № 107 \ Опора №32 \ ООО "НГСК" КТП №ЦТ-210 \ Ф № 4 | нет
3909 | Н414660 | Новосибирский филиал ПАО "ВымпелКом" |  | Н414660-291-1 | базовая станция сотовой связи |  | \ \ ЧЭС \ пс Чикманская \ л-1 \ ктп 1- 224 \ РРС | нет
3910 | Н414660 | Новосибирский филиал ПАО "ВымпелКом" |  | Н414660-292-1 | базовая станция сотовой связи 44464 Мука |  | \ \ АО "РЭС" филиал "Восточные электрические сети" \ ПС Инструментальная \ Ф. 6311 \ РП-1050 \ ТП-1795 \ пан.2 \ руб.4; \ \ АО "РЭС" филиал "Восточные электрические сети" \ ПС Инструментальная \ Ф. 6311 \ РП-1050 \ ТП-1795 \ пан.5 \ руб.4 | нет
3911 | Н414660 | Новосибирский филиал ПАО "ВымпелКом" |  | Н414660-294-1 | Базовая станция БС 44448 с.Убинское |  | \ \ филиал Западные электрические сети" АО "РЭС" \ ТПС Убинская \ Фидер 6 "У" \ КТП 6 "У" 23 \ Фидер 4 \ БСС Убинское | нет
3912 | Н414660 | Новосибирский филиал ПАО "ВымпелКом" |  | Н414660-296-1 | базовая станция сотовой связи с. Чумаково |  | \ \ филиал Западные электрические сети" АО "РЭС" \ ПС ЧУМАКОВО \ Фидер 5 "Ч" \ КТП 5 "Ч" 2 \ Фидер 3 \ КЛ-0,4кВ (ОАО "МТС") \ базовая станция (ОАО "Вымпелком") | нет
3913 | Н414660 | Новосибирский филиал ПАО "ВымпелКом" |  | Н414660-299-1 | базовая станция сотовой связи 43448 |  | \ \ филиал Западные электрические сети" АО "РЭС" \ ПС Бараба \ Фидер 66 "Б" \ КТП 409 \ Фидер 3 \ ОАО "ВымпелКом" (БС 43448) | нет
3914 | Н414660 | Новосибирский филиал ПАО "ВымпелКом" |  | Н414660-300-1 | базовая станция сотовой связи с. Раисино |  | \ \ филиал Западные электрические сети" АО "РЭС" \ ПС РАИСИНО \ Фидер 7 "У" \ КТП 7 "У" 51 \ Фидер 2 \ Опора №15 \ ОАО "Вымпелком" (базовая станция сотовой связи) | нет
3915 | Н414660 | Новосибирский филиал ПАО "ВымпелКом" |  | Н414660-301-1 | базовая станция сотовой связи п. Тополевка |  | \ \ филиал Западные электрические сети" АО "РЭС" \ ПС ТАНДОВСКАЯ \ Фидер 31 "Б" \ РП ЯРКОВСКОЕ \ Фидер 34 "Б" \ КТП 231 \ Фидер 3 \ Опора №5 \ ОАО "ВымпелКом" (Антенно-мачтовое сооружение) | нет
3916 | Н414660 | Новосибирский филиал ПАО "ВымпелКом" |  | Н414660-303-1 | Базовая станция сотовой связи БС-45438 |  | \ \ ПС Чистоозерная \ Ф № 3 \ РП СПТУ Чистоозерное \ Ф № 5 \ КТП ЧП-21 (60 кВА) \ Ф № 1; \ \ ПС Чистоозерная \ Ф № 6 \ КТП ЧС-74 (100 кВА) \ Ф № 1 | нет
3917 | Н414660 | Новосибирский филиал ПАО "ВымпелКом" |  | Н414660-304-1 | базовая станция сотовой связи, г.Куйбышев |  | \ \ филиал Западные электрические сети" АО "РЭС" \ ПС ОЛЕНЁНОК \ Фидер 38 "К" \ КТП 38 "К" 156 \ ОАО "ВымпелКом" (базовая станция сотовой связи) | нет
3918 | Н414660 | Новосибирский филиал ПАО "ВымпелКом" |  | Н414660-305-1 | Базовая станция сотовой связи 54-45447.2 |  | \ \ ПС Усть-Таркская \ Ф № 4 \ ГУП НОЭ \ ЗТП УТ-120 (160 кВА) \ Ф № 7; \ \ ПС Усть-Таркская \ Ф № 7 \ АО "РЭС" (Бывшая зона ГУП НОЭ) \ ЗТП УТ-120 (160+250 кВА) \ Ф № 11 | нет
3919 | Н414660 | Новосибирский филиал ПАО "ВымпелКом" |  | Н414660-307-1 | Базовая станция сотовой связи |  | \ \ ПС Песчаная \ Ф № 3 \ КТП ПЧ -21 (63 кВА) \ Ф № 2 | нет
3920 | Н414660 | Новосибирский филиал ПАО "ВымпелКом" |  | Н414660-308-1 | базовая станция сотовой связи ул. Матросова 5, с.Убинское |  | \ \ филиал Западные электрические сети" АО "РЭС" \ ТПС Убинская \ Фидер 5"У" \ ЗАО РЭС (бывшая зона НОЭ) \ опора 45 \ КТП 5 "У" 42 (ОАО "Убинский Агроснаб") \ Фидер 2 (ОАО "Убинский Агроснаб") \ Опора №10 \ ОАО "ВымпелКом" (базовая станция) | нет
3921 | Н414660 | Новосибирский филиал ПАО "ВымпелКом" |  | Н414660-31-1 | Базовая станция 41038 Фадеева |  | \ \ АО "РЭС" \ ТП 470А \ ГАОУ СПО НСО "НМТ"(ПУ № 62) \ ч/з ВРУ общ. по ул.Фадеева, 89 | нет
3922 | Н414660 | Новосибирский филиал ПАО "ВымпелКом" |  | Н414660-311-1 | базовая станция сотовой связи 46437 "Связистов" |  | \ \ АО "РЭС" \ ТП 5580 \ яч.5 \ ПАО МТС БС по ул.Волховская, 33 (аб.384860-13) | нет
3923 | Н414660 | Новосибирский филиал ПАО "ВымпелКом" |  | Н414660-312-1 | Базовая станция сотовой связи 44885 "Огнева Заимка" |  | \ \ Черепановские электрические сети \ ПС Огнево-Заимовская 110/10 кВ \ ТП-1343 | нет
3924 | Н414660 | Новосибирский филиал ПАО "ВымпелКом" |  | Н414660-315-1 | базовая станция сотовой связи 41090 «СО Нива» |  | \ \ АО "РЭС" филиал "Восточные электрические сети" \ ФГУП "УЭВ" \ ПС "Академическая" \ яч. 51 \ Ф.1051 (АО "РЭС") \ оп.12 \ ТП-368ба ООО Т2 Мобайл | нет
3925 | Н414660 | Новосибирский филиал ПАО "ВымпелКом" |  | Н414660-316-1 | базовая станция сотовой связи БС 43418 "Кошево" |  | \ \ Приобские ЭС \ ПС "Плотниково" \ Ф.№7 ВЛ-10 кВ \ оп.№178 \ ООО "НГСК" ВЛ-10 кВ \ ТП №1Н-401 ООО "НГСК" | нет
3926 | Н414660 | Новосибирский филиал ПАО "ВымпелКом" |  | Н414660-317-1 | базовая станция сотовой связи БС 46407 "Листвянский" |  | \ \ Черепановские электрические сети \ ПС Листвянская 35/6 кВ \ Л-275 \ оп. № 40 \ ТП-2155 ОАО "ОЭК" | нет
3927 | Н414660 | Новосибирский филиал ПАО "ВымпелКом" |  | Н414660-318-1 | базовая станция сотовой связи 46479 "Кабинетное" |  | \ \ Чулымские ЭС \ ПС Кабинетное \ ф. 5 \ оп. №108 \ ТП 1-107 ОАО "ОЭК" | нет
3928 | Н414660 | Новосибирский филиал ПАО "ВымпелКом" |  | Н414660-319-1 | базовая станция сотовой связи 46483 "Затулинка-3" |  | \ \ АО "РЭС" \ ТП 523 \ яч.6 \ Аб. 380420 ПАО "Ростелеком" \ КЛ-10 кВ \ ТП-9-3526 \ КЛ-0,4 кВ | нет
3929 | Н414660 | Новосибирский филиал ПАО "ВымпелКом" |  | Н414660-320-1 | Базовая станция сотовой связи 45487 "Табулга", проектиремая ЛЭП-0,4кВ |  | \ \ ПС Новокулында \ Ф № 5 \ КТП НК-19 (250 кВА) \ Ф № 3 \ опора № 2 | нет
3930 | Н414660 | Новосибирский филиал ПАО "ВымпелКом" |  | Н414660-322-1 | базовая станция сотовой связи 46481 "Родина" |  | \ \ Черепановские электрические сети \ ПС 110кВ БЭМЗ \ ф. 1001, ф.1013 \ РП-*19 Бердск \ ф.1026 \ ТП-293б \ ТП-276б \ ТП-310ба \ ВРУ жд по ул.Красная Сибирь, 134 | нет
3931 | Н414660 | Новосибирский филиал ПАО "ВымпелКом" |  | Н414660-323-1 | базовая станция сотовой связи 45421 "Коченево 2" |  | \ \ АО "РЭС" \ РП-1 Коченево \ яч-4 \ ТП-7К-93 \ оп.№2 | нет
3932 | Н414660 | Новосибирский филиал ПАО "ВымпелКом" |  | Н414660-324-1 | Базовая станция сотовой связи 44844 «Приморская» |  | \ \ АО "РЭС" филиал "НГЭС" \ ПС "Обская" \ Ф. 10-434 \ ТП-2631 \ РУ-0,4кВ \ ВЛ-0,4кВ (ВЛ-3) \ опора №5 (44) \ ЩУ-0,4кВ ПАО "МТС" | нет
3933 | Н414660 | Новосибирский филиал ПАО "ВымпелКом" |  | Н414660-326-1 | базовая станция сотовой связи 45805 «Обь-Шевченко» |  | \ \ АО "РЭС" филиал "НГЭС" \ ПС "Толмачевская" \ Ф.№10 ВЛ-10 кВ \ РП-6005 \ ТП-6011 \ ф. 24 \ Аб.ООО Центр (аб. 716109) | нет
3934 | Н414660 | Новосибирский филиал ПАО "ВымпелКом" |  | Н414660-327-1 | Базовая станция сотовой связи 44879 «Авиационная» |  | \ \ АО "РЭС" филиал "НГЭС" \ ТПС "Обь" \ Ф.№9 ВЛ-10 кВ \ РП-6002 \ ТП-6168 | нет
3935 | Н414660 | Новосибирский филиал ПАО "ВымпелКом" |  | Н414660-328-1 | базовая станция сотовой связи 41068 "Стартовая" |  | \ \ АО "РЭС" \ ТП 448 \ ВРУ-0,4кВ ГСК "МЭДЖ-2" (аб 418910) | нет
3936 | Н414660 | Новосибирский филиал ПАО "ВымпелКом" |  | Н414660-329-1 | базовая станция стотовой связи 40462 "Динамовцев" |  | \ \ АО "РЭС" филиал "Восточные электрические сети" \ ПС Обская \ РП-2654 \ ТП-3783 ООО ИЦ "Сибирьэнергия" \ ВРУ жд по ул.Динамовцев, 17 | нет
3937 | Н414660 | Новосибирский филиал ПАО "ВымпелКом" |  | Н414660-3-3 | Базовая станция 44467 Вокзал |  | \ \ АО "РЭС" \ ТП 1208 \ ООО УК "ЖЭУ-4" (аб.325960) \ щит. ж.д. Вокзальная маг., 4/2 | нет
3938 | Н414660 | Новосибирский филиал ПАО "ВымпелКом" |  | Н414660-330-1 | базовая станция 46457 "Оболмед" |  | \ \ АО "РЭС" \ ТП 622 \ РУ-0,4 ТП ООО Новосибирский ипподром (аб. 102800) | нет
3939 | Н414660 | Новосибирский филиал ПАО "ВымпелКом" |  | Н414660-33-1 | базовая станция |  | \ \ АО "РЭС" филиал "Восточные электрические сети" \ ПС Мочище \ Ф. 10413 \ яч.15 \ ТП-2 (ООО Мочищенский завод ЖБК, аб 4626) | нет
3940 | Н414660 | Новосибирский филиал ПАО "ВымпелКом" |  | Н414660-331-1 | базовая станция сотовой связи 40089 "Фасадная" |  | \ \ АО "РЭС" филиал "Восточные электрические сети" \ ПС Западная \ Ф. 10150 \ РП-18 \ ТП-416 \ ВРУ-0,4 кВ МКД ул.Фасадная 15/1 | нет
3941 | Н414660 | Новосибирский филиал ПАО "ВымпелКом" |  | Н414660-332-1 | базовая станция сотовой связи 42304 "Гаранина" |  | \ \ АО "РЭС" филиал "Восточные электрические сети" \ ПС Октябрьская \ РП-1519 \ ТП-1122 \ пан.1 \ руб.3 \ оп.№1 \ ВЛ-0,4 кВ \ оп.№17 | нет
3942 | Н414660 | Новосибирский филиал ПАО "ВымпелКом" |  | Н414660-333-1 | базовая станция сотовой связи 45951 «Тихвин» |  | \ \ АО "РЭС" филиал "Восточные электрические сети" \ ПС 110кВ Вертковская \ Ф. 1161 \ яч.15 \ РП-5 АО "РЭС" \ яч.6 \ ТП-154 \ ВРУ-0,4 кВ МКД ул. Тихвинская, 14 | нет
3943 | Н414660 | Новосибирский филиал ПАО "ВымпелКом" |  | Н414660-335-1 | базовая станция 42761 "Вилюйская" |  | \ \ АО "РЭС" \ ТП-5688; \ \ Н/Д | нет
3944 | Н414660 | Новосибирский филиал ПАО "ВымпелКом" |  | Н414660-336-1 | базовая станция 44896 Красный восток |  | \ \ АО "РЭС" филиал "Восточные электрические сети" \ ПС Тулинская \ ф. 10-51 \ РП-3701 \ ТП-502 \ Объекты электросетевого хозяйства иных владельцев | нет
3945 | Н414660 | Новосибирский филиал ПАО "ВымпелКом" |  | Н414660-337-1 | базовая станция 45477 "Ташара" |  | \ \ Приобские ЭС \ ПС "Галинская" \ Ф.№3 ВЛ-10 кВ \ ТП № 1М-227 \ РУ-0,4 кВ | нет
3946 | Н414660 | Новосибирский филиал ПАО "ВымпелКом" |  | Н414660-340-1 | Базовая станция 46701 НсО_Новолуговое-2 |  | \ \ АО "РЭС" филиал "Восточные электрические сети" \ ПС 110кВ Первомайская \ Ф. 10539 \ РП-2043 \ ЛЭП-10кВ \ ф.6 | нет
3947 | Н414660 | Новосибирский филиал ПАО "ВымпелКом" |  | Н414660-341-1 | Базовая станция сотовой связи 42397 НСК Аллея, проектируемая ЛЭП-0,4 кВ |  | \ \ АО "РЭС" филиал "Восточные электрические сети" \ ПС Тулинская \ Ф 11-270 \ РП-24 яч.8 | нет
3948 | Н414660 | Новосибирский филиал ПАО "ВымпелКом" |  | Н414660-342-1 | Базовая станция 40025 НСО "Искитим-2" |  | \ \ АО "РЭС" филиал "Восточные электрические сети" \ ПС Искитимская \ Л-10101 (Л-10116) \ РП-1 | нет
3949 | Н414660 | Новосибирский филиал ПАО "ВымпелКом" |  | Н414660-344-1 | базовая станция 40076 НсО_Пригород-1 |  | \ \ Приобские ЭС \ ПС "Юрьевская" \ Ф.№7 ВЛ-10 кВ \ ТП №4Н-345 \ Ф.№1 ЛЭП-0,4 кВ \ оп.№7 | нет
3950 | Н414660 | Новосибирский филиал ПАО "ВымпелКом" |  | Н414660-345-1 | Базовая станция 40055 НСО_Чик дачи |  | \ \ Чулымские ЭС \ ТПС Чик \ Ф-10кВ №4 \ ТП-11 | нет
3951 | Н414660 | Новосибирский филиал ПАО "ВымпелКом" |  | Н414660-346-1 | базовая станция сотовой связи 44874 Широкая |  | \ \ АО "РЭС" филиал "Восточные электрические сети" \ ПС Ересная \ Ф. 10691 \ РП-27 \ ТП-604 \ ВРУ-0,4 кВ по ул. Новосибирская 7 | нет
3952 | Н414660 | Новосибирский филиал ПАО "ВымпелКом" |  | Н414660-347-1 | базовая станция 45422 Сибтехэнерго |  | \ \ АО "РЭС" филиал "НГЭС" \ ТЭЦ-2 \ Ф.1017 \ РП-16 \ яч.7 \ секция Т-2 \ ТП-405 \ РУ-0,4 кВ \ ВРУ-0,4 кВ Здания ул. Планоровочная 7 к. 1 | нет
3953 | Н414660 | Новосибирский филиал ПАО "ВымпелКом" |  | Н414660-348-1 | ЛЭП-0,4 кВ, базовая станция сотовой связи |  | \ \ АО "РЭС" филиал "Восточные электрические сети" \ ПС Инская \ ЩСН | нет
3954 | Н414660 | Новосибирский филиал ПАО "ВымпелКом" |  | Н414660-349-1 | Базовая станция сотовой связи 46742 НСК_Заря |  | \ \ ТЭЦ-2 \ ф.1014 \ РП-3064 \ ТП-3511 \ ВРУ-0,4 кВ Здания ул. Большая 254 | нет
3955 | Н414660 | Новосибирский филиал ПАО "ВымпелКом" |  | Н414660-350-1 | Базовая станция 46746 НсО_Дорога Академгородок-Кольцово |  | \ \ Приобские ЭС \ ПС "Железнодорожная" \ Ф.№2 ЛЭП-10 кВ \ КМТП №1Н-555 ПАО МТС | нет
3956 | Н414660 | Новосибирский филиал ПАО "ВымпелКом" |  | Н414660-351-1 | базовая станция 46744 НСК_Пашино_1 |  | \ \ АО "РЭС" филиал "Восточные электрические сети" \ ПС Пашино \ Ф. 10221 \ ТП-5365 \ р.3 \ КЛ-0,4 кВ ПАО Мегафон (аб.104710-171) | нет
3957 | Н414660 | Новосибирский филиал ПАО "ВымпелКом" |  | Н414660-352-1 | Базовая станция сотовой связи 45414 «Искитим-2» |  | \ \ Черепановские электрические сети \ ПС Искитимская 110/10 кВ \ Л-10112 ЛЭП-10кВ \ ТП-120и | нет
3958 | Н414660 | Новосибирский филиал ПАО "ВымпелКом" |  | Н414660-353-1 | Базовая станция 45937 НСК_СПбУТУиЭ |  | \ \ АО "РЭС" филиал "Восточные электрические сети" \ ПС Центральная \ РП-1160 | нет
3959 | Н414660 | Новосибирский филиал ПАО "ВымпелКом" |  | Н414660-354-1 | базовая станция сотовой связи 45882 Хмельницкого |  | \ \ АО "РЭС" филиал "Восточные электрические сети" \ ПС Красногорская \ РП-5005 \ ТП-5064 \ в ВРУ-0,4 кВ ж.д. по ул. Богдана Хмельницкого, 7/1 | нет
3960 | Н414660 | Новосибирский филиал ПАО "ВымпелКом" |  | Н414660-358-1 | базовая станция 45457 "Труновское" |  | \ \ ОАО "РЖД" \ ПС 110кВ Труновская \ Ф.№1 \ КТП №1 \ ПАО МТС БС 331 | нет
3961 | Н414660 | Новосибирский филиал ПАО "ВымпелКом" |  | Н414660-359-1 | базовая станция 44889 "Груздевка" |  | \ \ ОАО "РЖД" \ ТПС ГРУЗДЕВАЯ \ Ф.№1 \ КТП №2 \ ПАО МТС БС 334 | нет
3962 | Н414660 | Новосибирский филиал ПАО "ВымпелКом" |  | Н414660-362-1 | базовая станция 46982 НСО_Морское |  | \ \ Приобские ЭС \ ПС "Морская" \ Ф.№2 ВЛ-6 кВ Управления "Новосибирскмелиоводхоз" \ оп.№40 ВЛ-6 кВ \ ТП 6/0,4 кВ СНТ "Рябина" \ РЩ | нет
3963 | Н414660 | Новосибирский филиал ПАО "ВымпелКом" |  | Н414660-369-1 | Базовая станция сотовой связи 45411 Ярмарка, проектируемая ЛЭП-0,4 кВ |  | \ \ АО "РЭС" филиал "Восточные электрические сети" \ ПС Ельцовская \ ТП-24 АО Союз \ Шкаф РП-800 1 группа | нет
3964 | Н414660 | Новосибирский филиал ПАО "ВымпелКом" |  | Н414660-370-1 | Базовая станция сотовой связи |  | \ \ АО "Энергетик" \ ГПП "Васхнил" \ ф.7 \ РТП 6 \ ВРУ-0,4 кВ ж.д. р.п. Краснообск, д.216 | нет
3965 | Н414660 | Новосибирский филиал ПАО "ВымпелКом" |  | Н414660-37-1 | Базовая станция сотовой связи 45856 "Рыба" |  | \ \ АО "РЭС" филиал "Восточные электрические сети" \ ПС Ефремовская \ Ф. 10239 \ ТП-1 Холод Инвест (аб.5965); \ \ АО "РЭС" филиал "Восточные электрические сети" \ ПС Тулинская \ Ф. 10-64 \ яч.16 \ РП-1 НПО "ЭЛСИБ" ПАО (аб.4202) \ ТП-1 ООО "ХолодИнвест" (аб.5965); \ \ АО "РЭС" филиал "Восточные электрические сети" \ ПС Тулинская \ Ф. 10-70 \ яч.22 \ РП-1 НПО "ЭЛСИБ" ПАО (аб.4202) \ ТП-1 ООО "ХолодИнвест" (аб. 5965); \ \ АО "РЭС" филиал "Восточные электрические сети" \ ПС Тулинская \ Ф. 10-78 \ яч.30 \ РП-1 НПО "ЭЛСИБ" ПАО (аб.4202) \ ТП-1 ООО "ХолодИнвест" (аб.5965) | нет
3966 | Н414660 | Новосибирский филиал ПАО "ВымпелКом" |  | Н414660-374-1 | Базовая станция сотовой связи 42335 "НСК Горский-2" |  | \ \ АО "РЭС" филиал "Восточные электрические сети" \ ПС "Горская" \ ТП-3430 ООО "Энергосети Сибири" \ КЛ-0,4кВ ООО"Энергосети Сибири" \ ВРУ-0,4 кВ ж.д.мкр Горский,д.65 \ ЩУ-0,4 кВ ООО "Т2-Мобайл" | нет
3967 | Н414660 | Новосибирский филиал ПАО "ВымпелКом" |  | Н414660-376-1 | базовая станция сотовой связи 45829 "Болотное-Московская" |  | \ \ Приобские ЭС \ КЛ-10 кВ АО "РЭС" \ ПС "Моховая" \ РП-1 \ Ф.№10104 \ ТП-10/0,4 кВ №5Б-70 (аб. \ яч.№2 | нет
3968 | Н414660 | Новосибирский филиал ПАО "ВымпелКом" |  | Н414660-377-1 | Базовая станция 40030 "НсО_Искитим-4", проектируемая ЛЭП-0,4 кВ |  | \ \ Черепановские электрические сети \ ПС Искитимская 110/10 кВ \ Л-10101 ВЛ-10кВ \ РП-1 Искитим \ Л-115и ВЛ-10кВ \ ТП-169и \ ВЛ-0,4 кВ Л-8 \ оп.№17 \ ВРУ-0,4 кВ ООО "Балтийские высоты" | нет
3969 | Н414660 | Новосибирский филиал ПАО "ВымпелКом" |  | Н414660-378-1 | Базовая станция 40011 "НсО_Линево-1", проектируемая ЛЭП-0,4 кВ |  | \ \ АО "РЭС" ЧЭС \ РП №1 Линево 10кВ \ Л713 \ ТП1748 | нет
3970 | Н414660 | Новосибирский филиал ПАО "ВымпелКом" |  | Н414660-379-1 | Базовая станция 40067 НСК_Электростанция, проектируемая ЛЭП-0,4 кВ |  | \ \ АО "РЭС" филиал "Восточные электрические сети" \ ПС Восточная \ РП-1300-П \ КТПН-2148 АО "РЭС" \ КЛ-0,4 кВ \ ВРУ-0,4 кВ ООО "МонтажТЭЦстрой" | нет
3971 | Н414660 | Новосибирский филиал ПАО "ВымпелКом" |  | Н414660-382-1 | Базовая станция 46734 НСК_Спортивный, проектируемая ЛЭП-0,4 кВ |  | \ \ АО "РЭС" филиал "Восточные электрические сети" \ ПС Кирзаводская \ Ф.11-295 \ РП-15 АО "РЭС" \ ТП-343 \ КЛ-0,4 кВ \ ВРУ-0,4 кВ ж/д Н.-Данченко, 14/2 | нет
3972 | Н414660 | Новосибирский филиал ПАО "ВымпелКом" |  | Н414660-389-1 | Базовая станция 40033 НсО_Черепаново-1 |  | \ \ АО "РЭС" ЧЭС \ ПС "Пушная" 110/10кВ \ РП-3 Черепаново \ ТП-479 \ ЛЭП 0,4кВ №3 \ оп. №6 | нет
3973 | Н414660 | Новосибирский филиал ПАО "ВымпелКом" |  | Н414660-390-1 | Базовая станция 40034 НсО_Черепаново-2 |  | \ \ АО "РЭС" ЧЭС \ ПС "Весна" 110/35/10кВ \ Л609 \ ТП1339 \ ВЛ-0,4 кВ \ оп. 0,4 кВ | нет
3974 | Н414660 | Новосибирский филиал ПАО "ВымпелКом" |  | Н414660-393-1 | Базовая станция сотовой связи 46946 "НсО_Рыбачий-2" |  | \ \ Приобские ЭС \ ПС "Кудряшовская" \ Ф.№10899 ВЛ-10 кВ \ РП-10 кВ "Воздуходувок" \ яч.№37 ЛЭП-10 кВ \ оп.№86 \ ТП-10/0,4 кВ №4Н-399 (ПАО МТС) \ ЛЭП-0,4 кВ (ООО Опоры Сибири) | нет
3975 | Н414660 | Новосибирский филиал ПАО "ВымпелКом" |  | Н414660-397-1 | Базовая станция 42333 НСК_Марсель, проектируемая ЛЭП-0,4 кВ |  | \ \ АО "РЭС" филиал "НГЭС" \ ПС 110 кВ Инструментальная \ Ф.6-327, яч.20 \ РП-1650 \ яч.13 \ ТП-3131 иного владельца \ КЛ-0,4кВ ООО "НГСК" \ ч/з ВРУ МКД по ул.2-ая Обская, 69/2; \ \ АО "РЭС" филиал "НГЭС" \ ПС 110 кВ Инструментальная \ Ф.№6-321, яч.2 \ РП-4850, яч.17 \ ТП-3131 иного владельца \ КЛ-0,4кВ иного владельца \ ч/з ВРУ МКД по ул.2-ая Обская, 69/2 | нет
3976 | Н414660 | Новосибирский филиал ПАО "ВымпелКом" |  | Н414660-400-1 | Базовая станция 46782 НсО_Зеленая Колывань, проектируемая ЛЭП-0,4 кВ |  | \ \ Чулымские ЭС \ ПС "Колывань" \ Ф. №3 ВЛ-10кВ \ ТП 1С-342 \ Фидер 1 \ Опора №2 | нет
3977 | Н414660 | Новосибирский филиал ПАО "ВымпелКом" |  | Н414660-401-1 | Базовая станция 46963 "НсО_Репьево", проектируемая ЛЭП-0,4 кВ |  | \ \ Приобские ЭС \ ПС "Плотниково" \ Ф.№6 ВЛ-10 кВ \ ТП №1Н-277 \ Ф-1 \ оп.253 | нет
3978 | Н414660 | Новосибирский филиал ПАО "ВымпелКом" |  | Н414660-402-1 | Базовая станция 40038 НсО_Черепаново-4, проектируемая ЛЭП-0,4 кВ |  | \ \ АО "РЭС" филиал "Черепановские электрические сети" \ ПС 110кВ Посевная \ ТП-2600 \ ВРУ-0,4кВ ООО "Балтийские высоты" | нет
3979 | Н414660 | Новосибирский филиал ПАО "ВымпелКом" |  | Н414660-403-1 | Базовая станция 42377 НСК_Матрешкин двор 2, проектируемая ЛЭП-0,4 кВ |  | \ \ АО "РЭС" \ РП 24 \ яч.18 \ ТП-3813 ООО "Параллели Групп" \ яч.3 \ ВРУ-0,4 кВ МКД по ул.Д.Шмонина 2 | нет
3980 | Н414660 | Новосибирский филиал ПАО "ВымпелКом" |  | Н414660-406-1 | Базовая станция сотовой связи 46722 НСК_Инская 757 |  | \ \ АО "РЭС" филиал "НГЭС" \ ПС 110 кВ Тепловая \ ф. 6-462 \ ТП-1726 \ ВРУ-0,4кВ административного здания по ул.Инская 39 | нет
3981 | Н414660 | Новосибирский филиал ПАО "ВымпелКом" |  | Н414660-408-1 | Базовая станция 40062 "НСК_Академ-1", проектируемая ЛЭП 0,4 кВ |  | \ \ АО "РЭС" филиал "Восточные электрические сети" \ ПС Сосновка \ яч.-№41 \ Ф. _№10-741(Объекты иного владельца ) \ ТП-№1 ФИЦ ФТМ ВРУ-0.4кВт, (ул. Тимакова ,д.2) | нет
3982 | Н414660 | Новосибирский филиал ПАО "ВымпелКом" |  | Н414660-410-1 | Базовая станция 40041 Коченево-3, проектируемая ЛЭП-0,4 кВ |  | \ \ АО "РЭС" филиал "Восточные электрические сети" \ ПС Дружная \ Ф. 10511 \ РП Коченево \ фидер №9 \ ВЛ-10 кВ иного владельца (НСТ "Надежда") \ ТП 10/0,4 кВ №1К-171 (НСТ "Боровинка") \ ВРУ АМС ООО "Балтийские высоты" | нет
3983 | Н414660 | Новосибирский филиал ПАО "ВымпелКом" |  | Н414660-41-1 | базовая станция |  | \ \ АО "РЭС" \ РП-660 \ яч.15, яч.20 \ ТП-327 АО "РЭС" \ ВРУ ж/д по ул. Овражная 10 ; \ \ АО "РЭС" \ ТП 582 \ ТП-327 АО "РЭС" \ ВРУ ж.д. по ул. Овражная, 10; \ \ АО "РЭС" \ ТП 618 \ ТП-327 АО "РЭС" \ ВРУ ж/д по ул. Овражная, 10 | нет
3984 | Н414660 | Новосибирский филиал ПАО "ВымпелКом" |  | Н414660-411-1 | базовая станция 46781 НсО_Бибиха СНТ |  | \ \ АО "РЭС" филиал "Восточные электрические сети" \ ПС Пашино \ Ф. 10212 \ РП 10 кВ №490 \ ЛЭП-10 кВ \ Ф-7 \ ТП-10/0,4 кВ №7Н-354 \ оп. №302 | нет
3985 | Н414660 | Новосибирский филиал ПАО "ВымпелКом" |  | Н414660-412-1 | Базовая станция сотовой связи 41049 «Ремесленный», проектируемой ЛЭП-0,4 кВ |  | \ \ АО "РЭС" филиал "Восточные электрические сети" \ ПС 110кВ Первомайская \ Ф. 10526 \ РП Барышево \ Ф.1 \ оп. 18 \ ТП-25 ОАО "ОЭК" | нет
3986 | Н414660 | Новосибирский филиал ПАО "ВымпелКом" |  | Н414660-413-1 | овая станция сотовой связи 45467 «Бурмистрово - 2», проектируемой ЛЭП-0,4 кВ |  | \ \ Черепановские электрические сети \ ПС "Бурмистрово" 35/10 кВ \ ВЛ-10 кВ \ оп. №33 \ ТП-2111а ОАО "ОЭК" | нет
3987 | Н414660 | Новосибирский филиал ПАО "ВымпелКом" |  | Н414660-414-1 | Базовая станция сотовой связи 45453 «Морозово», проектируемой ЛЭП-0,4 кВ |  | \ \ Черепановские электрические сети \ ПС "Морозово" 35/10 кВ \ ВЛ-10 кВ \ оп. №50 \ ТП-2110а ОАО "ОЭК" | нет
3988 | Н414660 | Новосибирский филиал ПАО "ВымпелКом" |  | Н414660-415-1 | Базовая станция сотовой связи 44873 «Верх-Ирмень», проектируемой ЛЭП-0,4 кВ |  | \ \ Приобские ЭС \ ПС "Верх-Ирмень" \ Ф.№5 ВЛ-10 кВ \ оп. №6 ВЛ-10 кВ \ ТП-2А-174 ОАО "ОЭК" | нет
3989 | Н414660 | Новосибирский филиал ПАО "ВымпелКом" |  | Н414660-417-1 | Базовая станция 46713 НСК_Планетарное |  | \ \ ТЭЦ-2 \ Ф 1003-I \ РП-8 \ ТП-331 \ Секция Т-1 \ КЛ-0,4 кВ (АО "РЭС") \ ВРУ-0,4 КВ Ощежития ул. Пермитина 24а | нет
3990 | Н414660 | Новосибирский филиал ПАО "ВымпелКом" |  | Н414660-42-1 | базовая станция сотовой связи |  | \ \ АО "РЭС" \ ТП 1557 \ пан.3 \ руб.1 \ ОАО "МТС" (аб.384860) \ ВРУ базовой станции | нет
3991 | Н414660 | Новосибирский филиал ПАО "ВымпелКом" |  | Н414660-422-1 | базовая станция сотовой связи 40460 "Федосеева" |  | \ \ АО "РЭС" филиал "Восточные электрические сети" \ ПС Воинская \ яч.50 \ фид. 11-140 \ РУ-10кВ ТП-4331 ООО "НРСК-Сибирь" \ яч.4 РУ-0,4кВ | нет
3992 | Н414660 | Новосибирский филиал ПАО "ВымпелКом" |  | Н414660-423-1 | базовая станция 4837 "Горская" |  | \ \ АО "РЭС" филиал "НГЭС" \ ТЭЦ-2 \ Ф.1017 \ РП-16 \ яч.7 \ секция Т-1 \ ТП-256 | нет
3993 | Н414660 | Новосибирский филиал ПАО "ВымпелКом" |  | Н414660-424-1 | базовая станция сотовой связи 45845 Нсо_Поселок Боровой |  | \ \ АО "РЭС" ВЭС \ ПС 110кВ "Бердская" \ 3СШ-10 кВ \ Ф-11609 \ РП-6 \ 2СШ-10 кВ \ Ф-613 \ оп. 87 \ ЗТП-326ба \ КЛ-0,4 кВ (МБУ "ГорСвет"); \ \ АО "РЭС" филиал "Черепановские электрические сети" \ ПС 110 кВ Заречная \ ф. 1109 \ РП-11 \ ф. 1111 \ оп. №83 \ ЗТП-326ба \ КЛ-0,4 кВ (МБУ "ГорСвет") | нет
3994 | Н414660 | Новосибирский филиал ПАО "ВымпелКом" |  | Н414660-430-1 | базовая станция 40080 НСК_Заельцовка-2 |  | \ \ АО "РЭС" филиал "Восточные электрические сети" \ ПС 220кВ Правобережная \ Ф. 10972 \ ТП-525 АО "РЭС" \ п.1 \ р.2 \ КЛ-0,4кВ \ Оп.№1 \ ЩС ПАО "Мегафон" | нет
3995 | Н414660 | Новосибирский филиал ПАО "ВымпелКом" |  | Н414660-434-1 | Базовая станция 12021 Торговые ряды, проектируемая ЛЭП-0,4 кВ |  | \ \ АО "РЭС" \ ТП 676 \ пан.4 \ руб.2 \ ВРУ ж.д. ул. Гоголя,49; \ \ АО "РЭС" \ ТП 676 \ пан.4 \ руб.4 \ ВРУ ж.д. ул. Гоголя,49 | нет
3996 | Н414660 | Новосибирский филиал ПАО "ВымпелКом" |  | Н414660-436-1 | Базовая станция сотовой связи 46761 "Радуга Сибири" |  | \ \ АО "РЭС" филиал "Восточные электрические сети" \ ПС Западная \ Фидер 10-139 \ РП-4140 (РП-9-40) ООО "КПД-Газстрой" \ КТПН-695 \ ВЛ-0,4 кВ (ВЛ-3) \ Опора №4 \ ВРУ-0,4 кВ (ООО "Опоры Сибири") | нет
3997 | Н414660 | Новосибирский филиал ПАО "ВымпелКом" |  | Н414660-4-4 | Базовая станция 44816 Танкистов |  | \ \ АО "РЭС" \ ТП 19а \ МУ ДЗ ЖКХ Лен.р-на | нет
3998 | Н414660 | Новосибирский филиал ПАО "ВымпелКом" |  | Н414660-440-1 | Базовая станция 40027 НсО_Евсино-6 |  | \ \ Черепановские электрические сети \ ПС Птичья 110/10 кВ \ ТП-811 \ Фидер 1 \ Опора №17 | нет
3999 | Н414660 | Новосибирский филиал ПАО "ВымпелКом" |  | Н414660-441-1 | Базовая станция 40045 НсО_Коченево-5, проектируемая ЛЭП-0,4 кВ |  | \ \ Чулымские ЭС \ ТПС 110 кВ Коченево \ ЛЭП-10 кВ ф.5 \ РП-2 Коченево \ Фидер 214 \ ТП 70 \ Фидер 3 \ Опора №2/2 \ ВРУ АМС ООО "Балтийские высотв" | нет
4000 | Н414660 | Новосибирский филиал ПАО "ВымпелКом" |  | Н414660-443-1 | Базовая станция 46970 НсО_Дорожное, проектируемая ЛЭП-0,4 кВ |  | \ \ Приобские ЭС \ ПС "Плотниково" \ Ф.№7 ВЛ-10 кВ \ ТП 1Н-518 \ ф.2 \ оп.898 \ ВРУ ООО "Балтийские высоты" | нет
4001 | Н414660 | Новосибирский филиал ПАО "ВымпелКом" |  | Н414660-445-1 | Базовая станция 40081 НСК_Заливный, проектируемая ЛЭП-0,4 кВ |  | \ \ АО "РЭС" филиал "Восточные электрические сети" \ ПС Ересная \ Ф. 10681 \ РП-26 \ ТП-438 \ Т-2 \ ВРУ-0,4 кВ МКД ул.Связистов,143 | нет
4002 | Н414660 | Новосибирский филиал ПАО "ВымпелКом" |  | Н414660-450-1 | базовая станция сотовой связи 40873 "Пархоменко" |  | \ \ АО "РЭС" филиал "Восточные электрические сети" \ ПС Западная \ Ф. 10142 \ РП-19 \ ТП-620 \ Секция Т1 \ ч/з ВРУ-0,4 кВ МКД по ул.Плахотного, 74 | нет
4003 | Н414660 | Новосибирский филиал ПАО "ВымпелКом" |  | Н414660-451-1 | Базовая станция 42394 НСК_Спортивная, проектируемая ЛЭП-0,4 кВ |  | \ \ АО "РЭС" филиал "Восточные электрические сети" \ ПС Ересная \ яч. 21 \ Ф.10-685 \ РП-3320 ООО "СибЭнергоТранс54" \ ТП-3834 ООО "СЭТ 54" \ ВРУ-0,4 ж.д. Титова д.274 | нет
4004 | Н414660 | Новосибирский филиал ПАО "ВымпелКом" |  | Н414660-456-1 | Базовая станция 42384 НсО_Крылья Сибири |  | \ \ ОАО "РЖД" \ ТПС "Обь" \ фидер 9 \ РП-6002 \ ТП-6065 \ р.7 | нет
4005 | Н414660 | Новосибирский филиал ПАО "ВымпелКом" |  | Н414660-457-1 | Базовая станция сотовой связи 46721 (ШР-78) |  | \ \ АО "РЭС" \ ТП 1466 \ пан.6 \ руб.2 \ КЛ-0,4 кВ МУП "НЭСКО" \ ШР-78 МКУ "Горсвет" | нет
4006 | Н414660 | Новосибирский филиал ПАО "ВымпелКом" |  | Н414660-459-1 | Базовая станция 46980 НсО_Новопичуговское, проектируемая ЛЭП-0,4 кВ |  | \ \ Приобские ЭС \ ПС "Новопичуговская" \ Ф.№1 ВЛ-10 кВ \ оп.9/1 \ сети иного владельца \ оп.9/95а \ ТП№2А-249 | нет
4007 | Н414660 | Новосибирский филиал ПАО "ВымпелКом" |  | Н414660-460-1 | Базовая станция 40000 НсО_Урицкого 44 |  | \ \ Черепановские электрические сети \ ПС 110кВ БЭМЗ \ ф. 1018 \ РП-10 Бердск \ ТП-267б \ ЛЭП-0,4кВ №3 опора №6 | нет
4008 | Н414660 | Новосибирский филиал ПАО "ВымпелКом" |  | Н414660-46-1 | базовая станция сотовой связи |  | \ \ АО "РЭС" \ ТП 645 \ ВРУ ж/д по ул. Чигорина, 6 | нет
4009 | Н414660 | Новосибирский филиал ПАО "ВымпелКом" |  | Н414660-461-1 | Базовая станция 42328 НсО_Аэропорт Северный |  | \ \ АО "РЭС" филиал "НГЭС" \ ПС 110 кВ Красногорская \ ф. 6-147 \ РП-680 \ яч.16 \ РУ-0,4кВ ТП-102 \ ВРУ-0,4кВ радиоточки по ул. Литейная | нет
4010 | Н414660 | Новосибирский филиал ПАО "ВымпелКом" |  | Н414660-462-1 | Базовая станция 46962 "НСК_Ковальчук", проектируемая ЛЭП 0,4 кВ (дополнение ПУ) |  | \ \ АО "РЭС" филиал "НГЭС" \ ПС 110кВ Мясокомбинатская \ ф.6-404 \ РП-190 \ ТП-791 \ ВРУ-0,4кВ Адм.здания ПАО Ростелеком | нет
4011 | Н414660 | Новосибирский филиал ПАО "ВымпелКом" |  | Н414660-465-1 | Базовая станция 42306 НСК_Свечникова |  | \ \ АО "РЭС" филиал "Восточные электрические сети" \ ПС "Отрадная" Иного владельца \ Ф.11-345 \ яч.7 \ ТП-3849 ООО "Энергоресурс" \ ч/з ВРУ ж.д. по ул. Свечникова, 4/1 | нет
4012 | Н414660 | Новосибирский филиал ПАО "ВымпелКом" |  | Н414660-467-1 | Базовая станция 46910 НсО_им. Крупской, проектируемая ЛЭП 0,4 кВ |  | \ \ АО "РЭС" филиал "Восточные электрические сети" \ ПС 35 кВ Верх-Тула \ ЛЭП-10 кВ Ф-1 \ ТП-10/0,4 кВ №2Н-20 \ КЛ-0,4 кВ ПАО "Мегафон" | нет
4013 | Н414660 | Новосибирский филиал ПАО "ВымпелКом" |  | Н414660-468-1 | Базовая станция 46971 НсО_Восточная, проектируемая ЛЭП-0,4 кВ |  | \ \ Приобские ЭС \ ТПС "Восточная" ОАО РЖД \ Ф.№9 ВЛ-10 кВ \ ТП №7Т-147 \ Ф.№1 ЛЭП-0,4 кВ \ оп.№25 | нет
4014 | Н414660 | Новосибирский филиал ПАО "ВымпелКом" |  | Н414660-469-1 | базовая станция 40019 НсО Евсино-3 |  | \ \ АО "РЭС" филиал "Черепановские электрические сети" \ ПС 220кВ Южная \ ТП-2358 \ ЛЭП-0,4кВ №1 \ Опора № 2 | нет
4015 | Н414660 | Новосибирский филиал ПАО "ВымпелКом" |  | Н414660-470-1 | Базовая станция 40060 НсО_Пашино-2, проектируемая ЛЭП-0,4 кВ |  | \ \ АО "РЭС" филиал "Восточные электрические сети" \ ПС Пашино \ Ф. 10215 \ РП-5110 \ яч.13 \ РП-5358 \ яч. №9 ЛЭП-10кВ \ ТП №7Н-451 | нет
4016 | Н414660 | Новосибирский филиал ПАО "ВымпелКом" |  | Н414660-471-1 | Базовая станция 46784 "НсО_Барлакский", проектируемая ЛЭП-0,4 кВ |  | \ \ Приобские ЭС \ ПС "Барлак" \ КТПН-4 ООО "НГСК" | нет
4017 | Н414660 | Новосибирский филиал ПАО "ВымпелКом" |  | Н414660-473-1 | Базовая станция 46911 НСК_Тихие Зори, проектируемая ЛЭП-0,4 кВ |  | \ \ АО "РЭС" филиал "Восточные электрические сети" \ ПС Тулинская \ Ф. 1073 \ РП-25 \ ТП-3402 ООО ИЦ "СИБИРЬЭНЕРГИЯ" \ ВРУ-5 МКД по ул.Сибиряков Гвардейцев 82 | нет
4018 | Н414660 | Новосибирский филиал ПАО "ВымпелКом" |  | Н414660-477-1 | базовая станция 46739 НсО_Каменка, ЛЭП-0,4 кВ |  | \ \ АО "РЭС" филиал "Восточные электрические сети" \ ПС Северная \ РП-665-Ю \ ТП-3123 \ РУ-0,4 кВ | нет
4019 | Н414660 | Новосибирский филиал ПАО "ВымпелКом" |  | Н414660-478-1 | Базовая станция 46953 НсО_Сосновка, проектируемая ЛЭП-0,4 кВ |  | \ \ АО "РЭС" филиал "Восточные электрические сети" \ ПС Пашино \ Ф. 10212 \ РП 10 кВ №490 \ ЛЭП-10 кВ \ Ф-7 \ ТП-10/0,4 кВ №7Н-355 \ ч/з объекты эл.сет.хоз-ва иных владельцев \ КЛ-0,4 кВ ПАО "Мегафон" | нет
4020 | Н414660 | Новосибирский филиал ПАО "ВымпелКом" |  | Н414660-479-1 | Базовая станция 40035 НсО_Коченево-1, проектируемая ЛЭП-0,4 кВ |  | \ \ Чулымские ЭС \ ТПС Лесная Поляна \ Ф-10 кВ №5 \ Ф-10 кВ №6 РП-Лесная Поляна \ ТП-10/0,4кВ №1К-109 \ Фидер 1 \ ВРУ-0,4 кВ (АМС "Балтийские высоты") | нет
4021 | Н414660 | Новосибирский филиал ПАО "ВымпелКом" |  | Н414660-48-1 | базовая станция |  | \ \ АО "РЭС" \ ТП-1324-П \ ТП-3007 (ТП-9-1315П) иного владельца \ пан.12 \ руб. 4 \ ч/з ВРУ ж/д по ул.Ключ-Камышенское плато, 12; \ \ АО "РЭС" \ ТП-5603 \ яч.3, яч.2 \ ТП-3007 (ТП-9-1315П) иного владельца \ пан.12 \ руб.4 \ ч/з ВРУ ж/д по ул.Ключ-Камышенское плато, 12; \ \ АО "РЭС" филиал "Восточные электрические сети" \ ПС Восточная \ РП-1300-П \ яч. 6 и яч. 17 \ КЛ-10кВ ООО НЭСК (аб. 432284) \ ТП-3961 (НВИ ВВ МВД России) \ ТП-3007 (ТП-9-1315П) иного владельца \ пан.1 \ руб.4 \ ВРУ ж/д по ул.Ключ-Камышенское плато, 12 | нет
4022 | Н414660 | Новосибирский филиал ПАО "ВымпелКом" |  | Н414660-481-1 | Базовая станция 40421 НСК_Стрижи |  | \ \ АО "РЭС" филиал "Восточные электрические сети" \ ПС Мочище \ Ф. 10406 \ РП-650 (РП-110) \ ЛЭП-10 кВ №18 АО "РЭС" \ ТП-7Н-344 \ КЛ-0,4 кВ Ф-3 \ оп.101 | нет
4023 | Н414660 | Новосибирский филиал ПАО "ВымпелКом" |  | Н414660-490-1 | Базовая станция 42314 "НсО_Олимпийской славы", проектируемая ЛЭП 0,4 кВ |  | \ \ АО "РЭС" филиал "Восточные электрические сети" \ ПС 110 кВ Волочаевская \ Ф-11326 \ ТП-10/0,4 кВ №5Н-155 \ ф-1 \ ВРУ "Теле2"; \ \ Восточные ЭС | нет
4024 | Н414660 | Новосибирский филиал ПАО "ВымпелКом" |  | Н414660-49-1 | ОАО "Вымпелком" |  | \ \ АО "РЭС" филиал "Восточные электрические сети" \ ПС Электровозная \ Ф. 6276 \ ТП-12 ЭРЗ ОАО Желдорреммаш (аб.5195) \ Ф.№ 14; \ \ АО "РЭС" филиал "Восточные электрические сети" \ ПС Электровозная \ Ф. 6280 \ ТП-12 ЭРЗ ОАО Желдорреммаш (аб.5195) \ Ф. №14; \ \ АО "РЭС" филиал "Восточные электрические сети" \ ПС Электровозная \ Ф. 6282 \ ТП-12 ЭРЗ ОАО Желдорреммаш (аб.5195) \ Ф.№ 14; \ \ АО "РЭС" филиал "Восточные электрические сети" \ ПС Электровозная \ Ф. 6284 \ ТП-12 ЭРЗ ОАО Желдорреммаш (аб.5195) \ ф.№ 14 | нет
4025 | Н414660 | Новосибирский филиал ПАО "ВымпелКом" |  | Н414660-496-1 | базовая станция сотовой связи |  | \ \ Приобские ЭС \ ПС "Животновод" \ Ф.№6 ВЛ-10 кВ \ СРП-2 \ Ф.№2 ВЛ-10 кВ \ ТП №4Н-103; \ \ Приобские ЭС \ ПС "Животновод" \ Ф.№7 ВЛ-10 кВ \ СРП-2 \ Ф.№6 ВЛ-10 кВ \ ТП №4Н-103 | нет
4026 | Н414660 | Новосибирский филиал ПАО "ВымпелКом" |  | Н414660-497-1 | станция сотовой связи ПАО "Вымпелком" |  | \ \ АО "РЭС" \ ТП 1604 \ ф. 27 \ ВРУ-0,4 кВ (ГКУ НСО "ХОЗУ") | нет
4027 | Н414660 | Новосибирский филиал ПАО "ВымпелКом" |  | Н414660-498-1 | Базовая станция 12103 "НСК_4 Мушкетёра", проектируемая ЛЭП 0,4 кВ |  | \ \ АО "РЭС" филиал "НГЭС" \ ПС 110 кВ Красногорская \ ф. 6-147 \ РП-680 \ Секция Т-1 РУ-0,4 кВ \ ТП-904 \ п. 6 \ р.4 \ ВРУ-0,4кВ жд№3 ул.ТерриторияГорбольницы; \ \ АО "РЭС" филиал "НГЭС" \ ПС 110 кВ Красногорская \ ф. 6-147 \ РП-680 \ Секция Т-1 РУ-0,4 кВ \ ТП-904 \ п.2 \ р.2 \ ВРУ-0,4кВжд№3 ул.Территория Горбольницы | нет
4028 | Н414660 | Новосибирский филиал ПАО "ВымпелКом" |  | Н414660-501-1 | базовая станция сотовой связи 42349 "Престиж" |  | \ \ АО "РЭС" филиал "Восточные электрические сети" \ ПС 110 кВ Силикатная \ РП-2044 \ фидер 11-113 \ ТП-2055 \ секция Т-1 \ р.6 \ п,13 \ ВРУ-0,4 кВ ЖДулТвардовского, д.20ТСЖТвардовского20 | нет
4029 | Н414660 | Новосибирский филиал ПАО "ВымпелКом" |  | Н414660-502-1 | Базовая станция 42369 НсО_Барабинск_Запад, проектируемая ЛЭП 0,4 кВ |  | \ \ АО "РЭС" филиал "Западные электрические сети" \ ТПС Барабинская \ ЛЭП-10кВ Ф.№3-10 \ РП-3 Ф.№304 \ ЗТП-10/0,4 кВ №35 \ ф-5 \ КЛ-0,4 кВ \ ЩР-0,4 кВ | нет
4030 | Н414660 | Новосибирский филиал ПАО "ВымпелКом" |  | Н414660-503-1 | Базовая станция 40015 НсО_Бердск-11 |  | \ \ Черепановские электрические сети \ ПС "Сосновская" 35/10 кВ \ Л-403 \ ТП-2360 \ РУ-0,4 кВ | нет
4031 | Н414660 | Новосибирский филиал ПАО "ВымпелКом" |  | Н414660-505-1 | Базовая станция 46969 Издревая |  | \ \ Приобские ЭС \ ПС "Железнодорожная" \ Ф.№12 ЛЭП-10 кВ \ ТП №1Н-9 \ Фидер №4 \ ЛЭП-0,4 кВ \ оп.410 | нет
4032 | Н414660 | Новосибирский филиал ПАО "ВымпелКом" |  | Н414660-507-1 | Базовая станция 46724 НсО_Голубые озера |  | \ \ Приобские ЭС \ ПС "Барлак" \ Ф.№2 ВЛ-10 кВ \ ТП №4М-462 \ ЛЭП-0,4 кВ \ ВРУ-0,4 кВ объекта ООО "Балтийские высоты" | нет
4033 | Н414660 | Новосибирский филиал ПАО "ВымпелКом" |  | Н414660-508-1 | Базовая станция 45912 НСК_Новороссийская |  | \ \ АО "РЭС" филиал "Восточные электрические сети" \ ПС 110 кВ Волочаевская \ ф. 11-319 \ ТП-410-ю \ п.1 \ руб.2 \ Опора №1 | нет
4034 | Н414660 | Новосибирский филиал ПАО "ВымпелКом" |  | Н414660-509-1 | Базовая станция 40082 НСК_Акатуйский-1 |  | \ \ АО "РЭС" филиал "НГЭС" \ ПС 220 кВ Тулинская \ ф. 11-270 \ РП-24 \ ТП-356 \ секция Т-1 \ ВРУ-0,4 кВ ж/д ул. Петухова, 68 | нет
4035 | Н414660 | Новосибирский филиал ПАО "ВымпелКом" |  | Н414660-510-1 | Базовая станция 46710 НсО_Бердск-13 |  | \ \ Черепановские электрические сети \ ПС "Сосновская" 35/10 кВ \ ТП-2362, РУ-0,4кВ | нет
4036 | Н414660 | Новосибирский филиал ПАО "ВымпелКом" |  | Н414660-51-1 | баз.станция сотовой связи |  | \ \ АО "РЭС" \ ТП 1157 \ пан.11 \ руб.2 \ ВРУ-0,4кВ ж/д по ул. Гоголя, 36; \ \ АО "РЭС" \ ТП 1157 \ пан.4 \ руб.3 \ ВРУ-0,4кВ ж/д по ул. Гоголя, 36 | нет
4037 | Н414660 | Новосибирский филиал ПАО "ВымпелКом" |  | Н414660-511-1 | Базовая станция 46957 НСК_Акатуйский-2, проектируемая ЛЭП-0,4 кВ |  | \ \ АО "РЭС" филиал "Восточные электрические сети" \ ПС Тулинская \ Ф.11-257 \ РП-ТП 3490 ООО ТЦ СИБИРЬЭНЕРГИЯ \ ТП-3354 \ ВРУ-0,4 кВ МКД ул. Петухова д. 14/2 | нет
4038 | Н414660 | Новосибирский филиал ПАО "ВымпелКом" |  | Н414660-512-1 | Базовая станция 46756 НсО_Долгое озеро, проектируемая ЛЭП-0,4 кВ |  | \ \ Приобские ЭС \ ПС "Животновод" \ Ф.№14 ВЛ-10 кВ \ ТП 4Н-400 \ Фидер 1 \ Опора №558 | нет
4039 | Н414660 | Новосибирский филиал ПАО "ВымпелКом" |  | Н414660-514-1 | Базовая станция 12097 НСК_Экскаваторный переулок |  | \ \ ТЭЦ-3 \ ф.10-47 \ РП-21 \ ТП-189 \ ВЛ-0,4кВ (ВЛ-1) \ Опора №26 \ ВРУ-0,4 кВ (ИВОЭСХ) | нет
4040 | Н414660 | Новосибирский филиал ПАО "ВымпелКом" |  | Н414660-515-1 | базовая станция 41060 НСО_Тогучин-Центр |  | \ \ Приобские ЭС \ П-3М \ ТПС "Тогучин" РЖД \ Ф-5 \ РП-2 \ Ф-209 \ ТП №65 \ ф.8 \ РЩ БС ПАО "Мегафон" | нет
4041 | Н414660 | Новосибирский филиал ПАО "ВымпелКом" |  | Н414660-516-1 | базовая станция 46466 огурцово |  | \ \ АО "РЭС" филиал "НГЭС" \ ПС "Обская" \ ф.11-639 \ РП-2654 \ яч.18 \ ТП-2606 \ р.9 \ РЩ-0,4 кВ - ОВОЭСХ | нет
4042 | Н414660 | Новосибирский филиал ПАО "ВымпелКом" |  | Н414660-517-1 | Базовая станция сотовой связи 46904 НСК Онега, проектируемая ЛЭП-0,4кВ |  | \ \ АО "РЭС" филиал "Восточные электрические сети" \ ПС "Отрадная" Иного владельца \ ООО "Энергоресурс" \ ТП-4174 \ п.1 \ р.1 | нет
4043 | Н414660 | Новосибирский филиал ПАО "ВымпелКом" |  | Н414660-519-1 | Базовая станция 4757 Нсо_Сузун центр |  | \ \ Черепановские электрические сети \ ПС 110/35/10 кВ "Сузунская" \ Л-4110 \ ТП-4018 \ ЛЭП-0,4 кВ №2 иного владельца \ оп.№5 | нет
4044 | Н414660 | Новосибирский филиал ПАО "ВымпелКом" |  | Н414660-520-1 | Базовая станция 12106 НСК_7 Небо МТС |  | \ \ АО "РЭС" филиал "НГЭС" \ ПС 110 кВ Фрунзенская \ РП-4820 \ ТП-1175 \ Секция Т-2, РУ-0,4кВ \ ВРУ-0,4кВ МКД по ул. Фрунзе, 57а | нет
4045 | Н414660 | Новосибирский филиал ПАО "ВымпелКом" |  | Н414660-52-1 | базовая станция сотовой связи |  | \ \ АО "РЭС" филиал "Восточные электрические сети" \ ПС 110кВ Вертковская \ РП-5 \ яч.8 \ ТП-3953 \ яч.6 \ РУ-0,4 кВ ТП-3953 \ яч.12 \ ВРУ-0,4 кВ жд ул. Петропавловская 5/1; \ \ АО "РЭС" филиал "Восточные электрические сети" \ ПС 110кВ Вертковская \ ТП-22 \ яч.1 \ ТП-3953 \ яч.5 \ РУ-0,4 кВ ТП-3953 \ яч.82 \ ВРУ-0,4 кВ жд ул. Петропавловская 5/1; \ \ АО "РЭС" филиал "Восточные электрические сети" \ ПС 110кВ Вертковская \ ТП-23 \ яч.1 \ ТП-3953 \ яч.3 \ РУ-0,4 кВ ТП-3953 \ яч.82 \ ВРУ-0,4 кВ жд ул. Петропавловская 5/1; \ \ АО "РЭС" филиал "Восточные электрические сети" \ ПС 110кВ Вертковская \ ТП-9-3480 \ яч.7 \ ТП-3953 \ яч.4 \ РУ-0,4кВ ТП-3953 \ яч.12 \ ВРУ-0,4 кВ жд ул. Петропавловская 5/1 | нет
4046 | Н433243 | АО "Национальная Башенная Компания" |  | Н433243-255-1 | Базовая станция 12136 НСК_Орджоникидзе |  | \ \ АО "РЭС" филиал "Восточные электрические сети" \ ПС Библиотечная \ Ф. 11158 \ яч.10 \ РП-1700 \ яч. 6 \ ТП-9-3761 \ яч. 6 \ ТП-4325 \ яч.5 \ ТП-4325, РУ-0,4кВ \ п.2 р.2 \ ВРУ-0,4кВ(ВРУ3) блок "Б", ул. Орджоникидзе, 32 | Нет
4047 | Н414660 | Новосибирский филиал ПАО "ВымпелКом" |  | Н414660-522-1 | Базовая станция 40091 |  | \ \ Приобские ЭС \ ПС "Инская" \ Ф.-10-177 \ опора №1 \ ТП-10/0,4кВ ООО УК "Дом в Кольцово" \ Ф-0,4-1.1 \ ВЛ-0,4кВ | нет
4048 | Н414660 | Новосибирский филиал ПАО "ВымпелКом" |  | Н414660-523-1 | Базовая станция 44401 Университет |  | \ \ АО "РЭС" филиал "НГЭС" \ ПС 110кВ Кировская \ Ф.№11-09 \ РП-4 \ яч. 10 \ ТП-3916 (иных владельцев) \ ТП-3360 (иных владельцев) \ ТП-3309 | нет
4049 | Н414660 | Новосибирский филиал ПАО "ВымпелКом" |  | Н414660-526-1 | Базовая станция 12122 НсО_Бердск_Маркса |  | \ \ АО "РЭС" филиал "Черепановские электрические сети" \ ПС 110кВ Бердская \ Ф-11591 \ РП-5 Бердск \ ф-513 \ ТП-243б \ ячейка №1 \ рубильник№3 \ ЩР-0,4 кВ нежилого здания (ИП Дремин А.Н.) | нет
4050 | Н414660 | Новосибирский филиал ПАО "ВымпелКом" |  | Н414660-527-1 | Базовая станция 12030 НСК_Деповская |  | \ \ АО "РЭС" филиал "НГЭС" \ ПС 110кВ Дзержинская \ Ф.11-176 \ РП-880 \ яч.10 \ ТП-871 \ Секция Т1 \ Панель 1 \ Рубильник 1 \ ВРУ-0,4 МКД красный пр-кт 102/2; \ \ АО "РЭС" филиал "НГЭС" \ ПС 110кВ Дзержинская \ Ф.11-176 \ РП-880 \ яч.10 \ ТП-871 \ Секция Т2 \ Панель 6 \ Рубильник 4 \ ВРУ-0,4 МКД красный пр-кт 102/2 | нет
4051 | Н433243 | АО "Национальная Башенная Компания" |  | Н433243-256-1 | Базовая станция 12069 НсО_Бердск_Березовая |  | \ \ Черепановские электрические сети \ ПС 110кВ БЭМЗ \ ф. 1018 \ РП-10 Бердск \ Ф-1025 \ ТП-207б \ яч.3-2 \ ВРУ-0,4кВ МКД по ул.Рогачева д.11а | Нет
4052 | Н414660 | Новосибирский филиал ПАО "ВымпелКом" |  | Н414660-535-1 | Базовая станция БС44836 |  | \ \ АО "РЭС" филиал "Восточные электрические сети" \ ПС Кировская \ Ф. 1119 \ КЛ-10 кВ \ РП-22 \ ТП-281 \ РУ-10 кВ \ ТП 9-3260 \ РУ-0,4 кВ; \ \ АО "РЭС" филиал "Восточные электрические сети" \ ПС Кировская \ Ф. 1119 \ КЛ-10 кВ \ РП-22 \ ТП-67 \ РУ-10 кВ \ ТП 9-3260 \ РУ-0,4 кВ | нет
4053 | Н414660 | Новосибирский филиал ПАО "ВымпелКом" |  | Н414660-536-1 | Базовая станция БС44854 "Чемская 2" |  | \ \ АО "РЭС" филиал "Восточные электрические сети" \ ПС Оловозаводская \ ф.10-823 \ РП-13 \ яч.4 \ ТП-650 \ Рубильник 1 \ ВРУ-0,4 кВ (ИВОЭСХ); \ \ АО "РЭС" филиал "Восточные электрические сети" \ ПС Оловозаводская \ ф.10-823 \ РП-13 \ яч.4 \ ТП-650 \ Рубильник 21 \ ВРУ-0,4 кВ (ИВОЭСХ) | нет
4054 | Н414660 | Новосибирский филиал ПАО "ВымпелКом" |  | Н414660-539-1 | базовая станция сотовой связи |  | \ \ АО "РЭС" филиал "Восточные электрические сети" \ ПС 35 кВ Верх-Тула \ ЛЭП-10кВ Ф-11 \ ТП №2Н-28 \ оп. 1622 | нет
4055 | Н414660 | Новосибирский филиал ПАО "ВымпелКом" |  | Н414660-54-1 | базовая станция сотовой связи |  | \ \ АО "РЭС" \ ВЛ-10 кВ : ТП-2084 - ТП-2027 - ТП-2013 \ оп.№ 9 \ Гр.Еременко А.А. (аб.420770) \ ТП-3247 | нет
4056 | Н414660 | Новосибирский филиал ПАО "ВымпелКом" |  | Н414660-542-1 | Базовая станция 12107 НСК_7 Небо Кошурникова |  | \ \ АО "РЭС" филиал "НГЭС" \ ПС 110кВ Центральная \ РП-1170 \ ТП-1282 \ ВРУ жд ул. кошурникова, 2 | нет
4057 | Н414660 | Новосибирский филиал ПАО "ВымпелКом" |  | Н414660-543-1 | Базовая станция сотовой связи 46716 "НСК Академ-3" |  | \ \ АО "РЭС" филиал "Восточные электрические сети" \ ФГУП "УЭВ" \ ПС Научная \ РП-7 \ ТП-10Д \ ЩСУ-1 П-1 | нет
4058 | Н414660 | Новосибирский филиал ПАО "ВымпелКом" |  | Н414660-545-1 | базовая станция 12124 НсО_Куйбышев-Веселая |  | \ \ АО "РЭС" филиал "Западные электрические сети" \ ПС 110 кВ Куйбышевская \ Ф.№17К, ВЛ-10кВ \ РП-1 \ Ф. №31 \ КТПН №52 \ оп. №6 \ ВРУ-0,4 кВ иного владельца | нет
4059 | Н414660 | Новосибирский филиал ПАО "ВымпелКом" |  | Н414660-546-1 | Базовая станция 12034 НсО_Линево-ПТУ |  | \ \ Черепановские электрические сети \ ПС 220кВ Электродная \ РП-1 Линево \ ТП-24л \ Л-16 ЛЭП-0,4кВ \ оп. №18 \ ВЛ-0,4 кВ \ ВРУ-0,4 кВ | нет
4060 | Н414660 | Новосибирский филиал ПАО "ВымпелКом" |  | Н414660-548-1 | Базовая станция 40009 НсО_Евсино-1 |  | \ \ АО "РЭС" ЧЭС \ ПС "Птичья" РП-5 Евсино \ Л204 \ ТП1585 \ Ф-2 \ ЛЭП-0,4 кВ \ оп.42 \ ВРУ-0,4 кВ | нет
4061 | Н414660 | Новосибирский филиал ПАО "ВымпелКом" |  | Н414660-549-1 | Базовая станция 12116 НСК_Немировича-Данченко 165, проектируемая ЛЭП-0,4 кВ |  | \ \ АО "РЭС" филиал "НГЭС" \ ПС 110кВ Кировская \ яч. 304 \ ф. 1127 \ Секция Т-2 РУ-0,4 кВ ТП-48 КЛ-0,4 кВ \ ЛЭП-0,4кВ в ВРУ-0,4кВ (ШР МОП) иного владельца | нет
4062 | Н414660 | Новосибирский филиал ПАО "ВымпелКом" |  | Н414660-5-5 | помещение (коммутатор GSM) |  | \ \ АО "РЭС" \ ТП 1373 \ яч. 8; \ \ АО "РЭС" \ ТП 1392 \ яч. 4; \ \ АО "РЭС" \ ТП 1417 \ яч. 7 | нет
4063 | Н414660 | Новосибирский филиал ПАО "ВымпелКом" |  | Н414660-550-1 | Базовая станция 12066 НСК_Обь_Военный Городок |  | \ \ АО "РЭС" ВЭС \ ПС 110кВ Обь \ Ф№-9 ЛЭП-10кВ \ РП-6002 \ ТП-6025 \ ВЛ-0,4 кВ №2 \ оп.9 \ ВРУ-0,4 кВ | нет
4064 | Н414660 | Новосибирский филиал ПАО "ВымпелКом" |  | Н414660-55-1 | базовая станция сотовой связи |  | \ \ АО "РЭС" \ ТП 874 \ ТП-3103 ООО "М-ЭнергоСеть" (ТП-9-3103) \ КЛ-0,4 кВ Иной владелец \ ВРУ здания гаражей по ул.Кубановская,5 (аб.375280) | нет
4065 | Н414660 | Новосибирский филиал ПАО "ВымпелКом" |  | Н414660-551-1 | базовая станция 45906 НСК_Учительская |  | \ \ АО "РЭС" филиал "НГЭС" \ ПС 110кВ Учительская \ РП-80 \ ТП-76 РУ-0,4кВ \ Т-2 \ ВРУ МКД по ул. Учительская, 10 | нет
4066 | Н414660 | Новосибирский филиал ПАО "ВымпелКом" |  | Н414660-553-1 | Базовая станция 12117 НСК_Серафимовича 14 |  | \ \ АО "РЭС" филиал "Восточные электрические сети" \ ПС 110кВ Вертковская \ Ф. 1166 \ РП-3942 \ ТП-57 секция Т-1 \ ВРУ-0,4кВ МКД по ул. Серафимовича, 14 | нет
4067 | Н414660 | Новосибирский филиал ПАО "ВымпелКом" |  | Н414660-56-1 | базовая станция сотовой связи |  | \ \ АО "РЭС" филиал "Восточные электрические сети" \ ПС Западная \ РП-18 \ секция Т-1 \ ТП-500 \ ВРУ общежития по ул.Забалуева, д.74 | нет
4068 | Н414660 | Новосибирский филиал ПАО "ВымпелКом" |  | Н414660-57-1 | базовая станция сотовой связи |  | \ \ АО "РЭС" филиал "Восточные электрические сети" \ ПС Солнечная \ РП-4100 \ ТП-4102 ООО "Энергоресурс" \ пан.10 \ руб.2 \ КЛ-0,4 кВ \ (иной владелец) \ ч/з ВРУ-0,4 кВ ж.д. по ул.Тюленина, д.24/1; \ \ АО "РЭС" филиал "Восточные электрические сети" \ ПС Солнечная \ РП-4100 \ ТП-4102 ООО "Энергоресурс" \ пан.2 \ руб.3 \ КЛ-0,4 кВ \ (иной владелец) \ ч/з ВРУ-0,4 кВ ж.д. по ул.Тюленина, д.24/1 | нет
4069 | Н414660 | Новосибирский филиал ПАО "ВымпелКом" |  | Н414660-59-1 | базовая станция сотовой связи |  | \ \ АО "РЭС" \ ТП 733 \ ГРЩ Дворец культуры железнодорожников (аб.416010) | нет
4070 | Н414660 | Новосибирский филиал ПАО "ВымпелКом" |  | Н414660-60-1 | базовая станция |  | \ \ АО "РЭС" \ ТП 844 \ пан. 2 \ руб 2 \ ВРУ-0,4кВ ж.д. ул. Ипподромская, 56 | нет
4071 | Н414660 | Новосибирский филиал ПАО "ВымпелКом" |  | Н414660-61-1 | базовая станция сотовой связи |  | \ \ АО "РЭС" филиал "Восточные электрические сети" \ ФГУП "УЭВ" \ ГПП "Научная" \ КТПН ТМХ \ в РУ-0,4 кВ ШРП-1; \ \ АО "РЭС" филиал "Восточные электрические сети" \ ФГУП "УЭВ" \ ГПП "Научная" \ ТП-61И \ в РУ-0,4 кВ 3РПС гр.2 | нет
4072 | Н414660 | Новосибирский филиал ПАО "ВымпелКом" |  | Н414660-62-1 | базовая станция сотовой связи |  | \ \ АО "РЭС" \ ТП 1915 \ п.1 р.4; п.8 р.2 \ ч/з ВРУ ж.д. по ул.Куприна, д.8/1 | нет
4073 | Н414660 | Новосибирский филиал ПАО "ВымпелКом" |  | Н414660-64-1 | базовая станция сотовой связи |  | \ \ АО "РЭС" \ ТП 1496 \ ч/з ВРУ ж/д по ул.Федосеева, 1 | нет
4074 | Н414660 | Новосибирский филиал ПАО "ВымпелКом" |  | Н414660-65-1 | базовая станция сотовой связи |  | \ \ АО "Энергетик" \ ТП-23 \ Ф-12 \ ч/з ВРУ ж/д по адресу пгт Краснообск, 4; \ \ АО "Энергетик" \ ТП-23 \ Ф-7 \ ч/з ВРУ ж/д по адресу пгт Краснообск, 4 | нет
4075 | Н414660 | Новосибирский филиал ПАО "ВымпелКом" |  | Н414660-6-6 | Базовая станция 45405 Затулинка 2 |  | \ \ АО "РЭС" \ ТП 238 \ МУ ДЕЗ Кир.р-на \ щит ж.д. С.-Гвард.,64/1 | нет
4076 | Н414660 | Новосибирский филиал ПАО "ВымпелКом" |  | Н414660-66-1 | базовая станция сотовой связи |  | \ \ АО "РЭС" \ ТП 1021 \ панель 1 \ руб.3 \ ч/з ВРУ ПАО "Ростелеком" по ул.М.Горького, 53; \ \ АО "РЭС" \ ТП 1021 \ панель 8 \ руб.3 \ ч/з ВРУ ПАО "Ростелеком" по ул.М.Горького, 53 | нет
4077 | Н414660 | Новосибирский филиал ПАО "ВымпелКом" |  | Н414660-67-1 | базовая станция сотовой связи |  | \ \ АО "РЭС" \ РП 24 \ яч. 5 \ ТП-3681 ООО "Параллели Групп" \ яч.3 \ ч/з ВРУ-0,4кВ ж/д по ул.Петухова, 99/1 | нет
4078 | Н414660 | Новосибирский филиал ПАО "ВымпелКом" |  | Н414660-68-1 | базовая станция сотовой связи |  | \ \ Приобские ЭС \ ПС "Юрьевская" \ Ф.№3 ВЛ-10 кВ \ СРП-1 ОАО "Кудряшовское" \ Ф. №2 ВЛ-10 кВ \ ТП №1 ф-ла "Локальные котельные"; \ \ Приобские ЭС \ ПС "Юрьевская" \ Ф.№4 ВЛ-10 кВ \ СРП-1 ОАО "Кудряшовское" \ Ф. №12 ВЛ-10 кВ \ ТП №1 | нет
4079 | Н414660 | Новосибирский филиал ПАО "ВымпелКом" |  | Н414660-70-1 | базовая станция сотовой связи |  | \ \ АО "РЭС" филиал "Восточные электрические сети" \ ПС Ересная \ Ф. 10690 \ РП-4140 \ ТП-4145 ООО "СЭТ-54" \ ВРУ-0,4 кВ ж.д. по ул.Спортивная 9/1 | нет
4080 | Н414660 | Новосибирский филиал ПАО "ВымпелКом" |  | Н414660-71-1 | базовая станция сотовой связи |  | \ \ АО "РЭС" \ ТП 265 \ ВЛ-0,4кВ \ оп.№1 \ оп.№2 \ ООО "Опоры Сибири" (аб.432998) \ ЩУ | нет
4081 | Н414660 | Новосибирский филиал ПАО "ВымпелКом" |  | Н414660-72-1 | базовая станция сотовой связи |  | \ \ АО "РЭС" \ ТП 874 \ панель 2 \ руб. 2 \ ч/з ВРУ ж/д по ул.Владимировский спуск, 9/1; \ \ АО "РЭС" \ ТП 874 \ панель 8 \ руб. 2 \ ч/з ВРУ ж/д по ул.Владимировский спуск, 9/1 | нет
4082 | Н414660 | Новосибирский филиал ПАО "ВымпелКом" |  | Н414660-74-1 | базовая станция 42345 "Рассветная" |  | \ \ АО "РЭС" \ ТП-5206 \ пан..8 \ руб.2 \ ч/з ВРУ жд по ул.Курчатова, 7/6; \ \ АО "РЭС" \ ТП-5206 \ пан.6 \ руб.4 \ ч/з ВРУ жд по ул.Курчатова, 7/6 | нет
4083 | Н414660 | Новосибирский филиал ПАО "ВымпелКом" |  | Н414660-75-1 | базовая станция сотовой связи |  | \ \ АО "РЭС" филиал "Восточные электрические сети" \ ПС Библиотечная \ РП-3993 ЗАО "Энерготранзит" (РП-9-1690) \ ТП-3993А ЗАО "Энерготранзит" (ТП-9-1690А) \ через щитовую офисной части ж/д по ул.Лескова, 15 | нет
4084 | Н414660 | Новосибирский филиал ПАО "ВымпелКом" |  | Н414660-77-1 | базовая станция |  | \ \ АО "РЭС" \ ТП 1243 \ панель 2 \ руб. 1 \ ч/з ВРУ-0,4кВ ж/д по ул. Сибирская, 17; \ \ АО "РЭС" \ ТП 1243 \ панель 7 \ руб. 3 \ ч/з ВРУ-0,4кВ ж/д по ул. Сибирская, 17 | нет
4085 | Н414660 | Новосибирский филиал ПАО "ВымпелКом" |  | Н414660-78-1 | базовая станция сотовой связи 46404 "Сусанина" |  | \ \ Восточные ЭС \ ГПП Чкаловская \ РП-744 \ ТП-122 \ опора №44 | нет
4086 | Н414660 | Новосибирский филиал ПАО "ВымпелКом" |  | Н414660-79-1 | базовая станция 45947 "Вавилова" |  | \ \ АО "РЭС" \ ТП 760 \ ТСЖ "На Жуковского" (аб.231600) \ ж/д по ул. Жуковского, 123 | нет
4087 | Н414660 | Новосибирский филиал ПАО "ВымпелКом" |  | Н414660-82-1 | базовая станция сотовой связи 40405 "Высоцкого-лазурный" |  | \ \ АО "РЭС" филиал "Восточные электрические сети" \ ПС "Вымпел" \ 1СШ-10кВ \яч.23 \ ф. 11476 \ КЛ-10кВ \ РП-4640 (РП-9-1540) ООО "СЭТ 54" \ яч.15 \ ТП-4125 (ТП-9-4125) ООО "СЭТ 54" \ ВРУ-1 ж/д ул. Высоцкого, 51 | нет
4088 | Н414660 | Новосибирский филиал ПАО "ВымпелКом" |  | Н414660-83-1 | базовая станция сотовой связи 40403 "Молодёжный" |  | \ \ АО "РЭС" \ ТП 5624 (аренда) \ ИКУ \ щит.ж.д.Б.Богаткова, 163/9 | нет
4089 | Н414660 | Новосибирский филиал ПАО "ВымпелКом" |  | Н414660-84-1 | базовая станция |  | \ \ АО "РЭС" филиал "Восточные электрические сети" \ ПС Красногорская \ РП-5003 \ ТП-857 \ секция Т-1 \ ВРУ офисной части ж.д. по ул.Танковая,32 | нет
4090 | Н414660 | Новосибирский филиал ПАО "ВымпелКом" |  | Н414660-86-1 | базовая станция сотовой связи |  | \ \ АО "РЭС" филиал "Восточные электрические сети" \ ПС "Отрадная" Иного владельца \ Ф. 11352 \ яч 33 \ РП-3050 ООО "Энергоресурс" \ ТП 4162 ЗАО "СД Альфа Капитал" \ КЛ-0,4 кВ ООО "СД Капитал Сервис" \ ВРУ-0,4 кВ ж.д. по ул. Тюленина, 12 | нет
4091 | Н414660 | Новосибирский филиал ПАО "ВымпелКом" |  | Н414660-90-1 | базовая станция 42344 "Бердское шоссе" |  | \ \ Н/Д | нет
4092 | Н414660 | Новосибирский филиал ПАО "ВымпелКом" |  | Н414660-94-1 | базовая станция сотовой связи №41032 "Донского" |  | \ \ АО "РЭС" \ ТП 727 \ ВРУ МКД по ул.Д.Донского, 23 | нет
4093 | Н414660 | Новосибирский филиал ПАО "ВымпелКом" |  | Н414660-95-1 | узел связи |  | \ \ АО "РЭС" \ ТП 1048 \ НФ ОАО "Ростелеком" (Аб. 4118) | нет
4094 | Н414660 | Новосибирский филиал ПАО "ВымпелКом" |  | Н414660-97-1 | базовая станция сотовой связи 46431 НСК Советское шоссе |  | \ \ АО "РЭС" филиал "Восточные электрические сети" \ ПС Тулинская \ НЕ ИСПОЛЬЗОВАТЬ ВЕТКУ!!! яч. 30 \ ф.11-269 \ КЛ-10 кВ иного владельца \ РП-3701 \ ТП-3701А \ ВРУ жд по ул. Петухова, 148, г.Новосибирск; \ \ АО "РЭС" филиал "Восточные электрические сети" \ ПС Тулинская \ яч. 7 \ ф.1051 \ РП-3701 (Иной владелец) \ ТП-3701А \ ВРУ жд по ул.Петухова, 148, г.Новосибирск | нет
4095 | Н414660 | Новосибирский филиал ПАО "ВымпелКом" |  | Н414660-98-1 | базовая станция сотовой связи 43462 Акатуйский |  | \ \ АО "РЭС" филиал "Восточные электрические сети" \ ПС Сварная \ Ф. 10280 \ яч. 35 \ КЛ-10 кВ филиал НГЭС ОАО "РЭС" \ РП-3800 Энергосети Сибири \ ТП-3802 \ ВРУ-0,4кВ офисов ж.д. по ул.Виктора Уса, 7; \ \ АО "РЭС" филиал "Восточные электрические сети" \ ПС Сварная \ Ф. 10281 \ яч. 2 \ КЛ-10 кВ филиал НГЭС ОАО "РЭС" \ РП-3800 ООО "Энергосети Сибири" \ ТП-3802 ООО "Энергосети Сибири" \ ВРУ-0,4кВ офисов ж.д. по ул.Виктора Уса, 7 | нет
4096 | Н414660 | Новосибирский филиал ПАО "ВымпелКом" |  | Н414660-99-1 | базовая станция 45493 "Марья" |  | \ \ АО "РЭС" филиал "Восточные электрические сети" \ ПС Пашино \ Ф. 10212 \ РП 10 кВ №490 \ ЛЭП-10 кВ \ Ф 23 \ ТП-7Н-273 \ ВРУ здания по ул.Короткая, п. Садовый; \ \ АО "РЭС" филиал "Восточные электрические сети" \ ПС Пашино \ Ф. 10227, 10229 \ РП-490 \ Ф.12 \ ТП-7Н-273 \ ВРУ здания по ул.Короткая, 2, п.Садовый | нет
4097 | Н414720 | АО "Новосибирскэнергосбыт" |  | Н414720-1-1 | ЦТП |  | \ \ ООО "Энерготранзит" \ ТП-4325 \ пан.1 \ руб.1 | нет
4098 | Н415050 | ФГБУ "Управление по эксплуатации зданий высших органов власти" |  | Н415050-1-1 | адм. здание |  | \ \ АО "РЭС" \ ТП 9-1055 \ пан.7 \ руб.4; \ \ АО "РЭС" \ ТП 9-1055 \ пан.8 \ руб. 4; \ \ АО "РЭС" \ ТП-1349 ИГД СО РАН (аб.4026) \ яч.11 \ ф.21; \ \ АО "РЭС" \ ТП-1349 ИГД СО РАН (аб.4026) \ яч.6 \ ф.16 | Да
4099 | Н415090 | АО "Почта России" |  | Н415090-24-24 | Центр гибридной печати и отделение почтовой связи №63 |  | \ \ АО "РЭС" \ ТП 1097 \ Кл-0,4Кв ОАО "РЭС" | нет
4100 | Н415820 | ФКУ ИК-18 ГУФСИН России по Новосибирской области |  | Н415820-1-1 | помещение |  | \ \ АО "РЭС" \ ТП 5601 \ пан.1 \ фид.4 | Да
4101 | Н415820 | ФКУ ИК-18 ГУФСИН России по Новосибирской области |  | Н415820-2-1 | УФ 91/18 (жилье) |  | \ \ АО "РЭС" филиал "Восточные электрические сети" \ ПС Восточная \ Ф. 10610 \ яч.28 (КЛ-10 кВ АО "РЭС") \ РП 10кВ Иной владелец \ ТП-2 НВИ ВВ МВД России аб.4731; \ \ АО "РЭС" филиал "Восточные электрические сети" \ ПС Восточная \ Ф. 10615 \ яч.15 (КЛ-10 кВ АО "РЭС") \ РП 10кВ Иной владелец \ ТП-2 НВИ ВВ МВД России аб.4731 | Да
4102 | Н415820 | ФКУ ИК-18 ГУФСИН России по Новосибирской области |  | Н415820-2-2 | УФ 91/18 (производство) |  | \ \ АО "РЭС" филиал "Восточные электрические сети" \ ПС Восточная \ Ф. 10610 \ яч.28 (КЛ-10 кВ АО "РЭС") \ РП 10кВ Иной владелец \ ТП-2 НВИ ВВ МВД России аб.4731; \ \ АО "РЭС" филиал "Восточные электрические сети" \ ПС Восточная \ Ф. 10615 \ яч.15 (КЛ-10 кВ АО "РЭС") \ РП 10кВ Иной владелец \ ТП-2 НВИ ВВ МВД России аб.4731 | Да
4103 | Н416010 | Западно-Сибирская дирекция по энергообеспечению |  | Н416010-32-1 | станция Новосибирск-Восточный |  | \ \ АО "РЭС" \ РП-5440 \ яч 7 | Нет
4104 | Н416120 | ПУ ФСБ России по Новосибирской области |  | Н416120-10-1 | Нежилое помещение, административное здание |  | \ \ АО "РЭС" филиал "Карасукские электрические сети" \ ПС 35 Благовещенская\ ф.81-5\ КТПН 81-502 \ ф.2-81-502\ оп.17 | нет
4105 | Н416120 | ПУ ФСБ России по Новосибирской области |  | Н416120-1-1 | административное здание |  | \ \ АО "РЭС" \ ТП 1465; \ \ АО "РЭС" \ ТП 1719 | нет
4106 | Н416120 | ПУ ФСБ России по Новосибирской области |  | Н416120-12-1 | ОТ КТП 43-504 начальная школа |  | \ \ АО "РЭС" филиал "Карасукские электрические сети" \ ПС Студеновская \ ф. 43-5 \ КТП-43-504 \ ф.2-43-504 \ оп.1/9 | нет
4107 | Н416120 | ПУ ФСБ России по Новосибирской области |  | Н416120-15-1 | административное здание |  | \ \ Татарские ЭС \ ПС 110кВ Б-Юдино \ Ф.№6 \ ТП №БЮ-57 \ РУ-0,4 кВ \ Ф.1 \ оп. №13 | нет
4108 | Н416120 | ПУ ФСБ России по Новосибирской области |  | Н416120-16-1 | административное 3-х этажное здание |  | \ \ АО "РЭС" \ РП 450 \ ТП-9-42 СГУПС \ КЛ-10 кВ АО "РЭС" \ ТП-3937 (ЗАО ПТК-30 аб.4322); \ \ АО "РЭС" \ РП 450 \ яч.17 \ ТП-3252 (ТП-9-3252) ООО УК "ЕвроСервис-Восток" \ КЛ-10кВ АО"РЭС" \ ТП-3937 (ЗАО ПТК-30 аб.4322) | нет
4109 | Н416120 | ПУ ФСБ России по Новосибирской области |  | Н416120-17-1 | административное 4-х этажное здание |  | \ \ АО "РЭС" \ РП 450 \ ТП-9-42 СГУПС \ КЛ-10 кВ АО "РЭС" \ ТП-3937 (ЗАО ПТК-30 аб.4322); \ \ АО "РЭС" \ РП 450 \ яч.17 \ КЛ-10кВ \ ТП-3252 (ТП-9-3252) ООО УК "ЕвроСервис-Восток" \ КЛ-10кВ \ ТП-3937 (ЗАО ПТК-30 аб.4322); \ \ АО "РЭС" \ ТП 938 \ яч 3 \ лэп КЛ 10 кВ к ТП-3937 | нет
4110 | Н416120 | ПУ ФСБ России по Новосибирской области |  | Н416120-18-1 | нежилое здание |  | \ \ Татарские ЭС \ ПС Мироновская\ф. 4\ КТПМП-16 \ф. 1\ оп. 6 \ опора №2/6 \ опора №8 | нет
4111 | Н416120 | ПУ ФСБ России по Новосибирской области |  | Н416120-19-1 | Административное здание |  | \ \ АО "РЭС" филиал "Карасукские электрические сети" \ ПС Студеновская \ Ф.43-1 \ КТП-43-103 \ Оп.13 | нет
4112 | Н416120 | ПУ ФСБ России по Новосибирской области |  | Н416120-20-1 | Административное здание |  | \ \ АО "РЭС" филиал "Карасукские электрические сети" \ ПС Метелевская \ Ф.№14-4 ВЛ-10 кВ \ ТП-14-414 \ Ф.№2-14-414 \ Оп. 15 | Нет
4113 | Н416120 | ПУ ФСБ России по Новосибирской области |  | Н416120-21-1 | административное здание |  | \ \ АО "РЭС" филиал "Карасукские электрические сети" \ ПС 42 Целинная \ СТП-№42-202 АО "РЭС" \ опора 62 | Нет
4114 | Н416120 | ПУ ФСБ России по Новосибирской области |  | Н416120-22-1 | нежилое здание |  | \ \ АО "РЭС" филиал "Карасукские электрические сети" \ ПС 110 кВ Купинская \ Ф. № 11-18 ВЛ-10кВ \ КТП-10/0,4 кВ №11-1804 \ Ф. №1-11-1804 ВЛ-0,4кВ \ оп. №20 | нет
4115 | Н416120 | ПУ ФСБ России по Новосибирской области |  | Н416120-3-1 | Административное 2-х этажное здание |  | \ \ АО "РЭС" \ РП 450 \ ТП-9-42 СГУПС \ КЛ-10 кВ АО "РЭС" \ ТП-3937 (ЗАО ПТК-30 аб.4322); \ \ АО "РЭС" \ РП 450 \ яч.17 \ ТП-3252 (ТП-9-3252) ООО УК "ЕвроСервис-Восток" \ КЛ-10кВ АО"РЭС" \ ТП-3937 (ЗАО ПТК-30 аб.4322) | нет
4116 | Н416120 | ПУ ФСБ России по Новосибирской области |  | Н416120-6-1 | нежилое помещение |  | \ \ АО РЭС Карасукский филиал \ Баган РЭС \ ПС 110 БАГАНСКАЯ \ ВЛ-35 кВ №3561 \ ПС 35 кВ Андреевская \ ВЛ-10 кВ ф. №24-1 \ РУ-0,4кВ КТПН №24-106 \ ВЛ-0,4кВ ф. №2-24-106 \ оп. №19 | нет
4117 | Н416120 | ПУ ФСБ России по Новосибирской области |  | Н416120-7-1 | АБК |  | \ \ АО "РЭС" филиал "Карасукские электрические сети" \ ПС "Купино" \ ф.11-7\ РП 1\ КТПН 69\ ф.107\ оп.79 | нет
4118 | Н416120 | ПУ ФСБ России по Новосибирской области |  | Н416120-8-1 | КТП 11 База ФСБ |  | \ \ АО "РЭС" филиал "Карасукские электрические сети" \ ПС 110кВ Карасукская \ РТП-111\ ф. 113\ оп. 1/44 | нет
4119 | Н416630 | АО "Астон. Стройтрест 43" |  | Н416630-5-1 | КНС №7 |  | \ \ АО "РЭС" \ РП-1270-П \ яч.5, 24 | нет
4120 | Н417250 | ЧУЗ "КБ "РЖД-Медицина" г. Новосибирск" |  | Н417250-1-1 | поликлиника №2 |  | \ \ АО "РЭС" \ ТП 1243 \ панель 3 \ руб. 1; \ \ АО "РЭС" \ ТП 1243 \ панель 3 \ руб. 2 | нет
4121 | Н417250 | ЧУЗ "КБ "РЖД-Медицина" г. Новосибирск" |  | Н417250-2-2 | стоматологическая поликлиника |  | \ \ АО "РЭС" \ ТП 5770 | нет
4122 | Н417250 | ЧУЗ "КБ "РЖД-Медицина" г. Новосибирск" |  | Н417250-3-3 | патологоанатомическое отделение |  | \ \ АО "РЭС" \ ТП 590А | нет
4123 | Н417250 | ЧУЗ "КБ "РЖД-Медицина" г. Новосибирск" |  | Н417250-4-4 | стационар №2 |  | \ \ АО "РЭС" \ ТП 2005 \ п. 2 \ р. 4 | нет
4124 | Н417250 | ЧУЗ "КБ "РЖД-Медицина" г. Новосибирск" |  | Н417250-4-5 | Стационар №2 (пищеблок) |  | \ \ АО "РЭС" \ ТП 2005 \ п. 2 \ р. 5 | нет
4125 | Н417250 | ЧУЗ "КБ "РЖД-Медицина" г. Новосибирск" |  | Н417250-4-6 | лечебно-административный корпус (стационар №2) |  | \ \ АО "РЭС" \ ТП 2005 \ п. 1 \ р. 3; \ \ АО "РЭС" \ ТП 2005 \ п. 4 \ р. 7 | нет
4126 | Н420050 | Западно-Сибирская транспортная прокуратура |  | Н420050-1-1 | офисные помещения |  | \ \ АО "РЭС" \ ТП 980А \ МУ УЖХ Жел.р-на \ щит.ж.д.1905г.,2 | нет
4127 | Н420260 | СУ СК России по Новосибирской области |  | Н420260-10-1 | офис |  | \ \ АО "РЭС" \ ТП 1162 \ ООО "УЮТ" аб. 325810 \ щит.ж.д.Кр.проспект,11 | нет
4128 | Н420260 | СУ СК России по Новосибирской области |  | Н420260-1-1 | административное помещение |  | \ \ АО "РЭС" \ ТП 1383 \ ВРУ ж.д. С.Шамшиных,41 | нет
4129 | Н420260 | СУ СК России по Новосибирской области |  | Н420260-11-1 | помещение |  | \ \ АО "РЭС" \ ТП 1097 \ УЖХ Октябрьского р-н \ щит ж.д. Лескова, 282 \ ВРУ-0,4 кВ МП "НАС" аб.334470 | нет
4130 | Н420260 | СУ СК России по Новосибирской области |  | Н420260-12-1 | ДНК лаборатория |  | \ \ АО "РЭС" \ ТП 598 | нет
4131 | Н420260 | СУ СК России по Новосибирской области |  | Н420260-13-1 | Помещение |  | \ \ АО РЭС Карасукский филиал \ Карасук РЭС \ ПС 110 кВ Карасукская \ Городские сети АО РЭС \ Фидер №41-6 \ РП1 \ Фидер №106 \ КТП №19 | Да
4132 | Н420260 | СУ СК России по Новосибирской области |  | Н420260-14-1 | Административное здание |  | \ \ АО РЭС Карасукский филиал \ Краснозеркая РЭС \ ПС 110 КРАСНОЗЕРСКАЯ \ Фидер №61-12 \ КТП61-12-12 | Нет
4133 | Н420260 | СУ СК России по Новосибирской области |  | Н420260-15-1 | Гараж |  | \ \ филиал Западные электрические сети" АО "РЭС" \ ПС Куйбышевская 110/10кВ \ ГРЭС АО "РЭС" \ КТП 22 \ Фидер 1 \ ЛЭП 04 кВ \ Опора №11 | Нет
4134 | Н420260 | СУ СК России по Новосибирской области |  | Н420260-16-1 | нежилое муниципальное помещение |  | \ \ филиал Западные электрические сети" АО "РЭС" \ ПС Куйбышевская 110/10кВ \ ГРЭС АО "РЭС" \ ТП №71 "Квартал 8-2" \ Фидер 4 \ Панель дома №11А квартала 8 \ Сл. комитет при прокуратуре РФ (помещение) | Нет
4135 | Н420260 | СУ СК России по Новосибирской области |  | Н420260-17-1 | гараж |  | \ \ филиал Западные электрические сети" АО "РЭС" \ ПС Бараба \ Фидер 64 "Б" \ АО РЭС \ РП 4 \ Фидер 410 \ КТП 37 \ Фидер 4 \ Опора №26 \ | Нет
4136 | Н420260 | СУ СК России по Новосибирской области |  | Н420260-18-1 | Гараж |  | \ \ АО РЭС Карасукский филиал \ Краснозеркая РЭС \ Городские сети ОАО РЭС \ ПС 110 КРАСНОЗЕРСКАЯ \ Фидер 61-12 \ КТП12 | Нет
4137 | Н420260 | СУ СК России по Новосибирской области |  | Н420260-19-1 | Нежилые помещения |  | \ \ филиал Западные электрические сети" АО "РЭС" \ ПС Бараба \ Фидер 64 "Б" \ РП -4 \ Фидер 410 \ КТП 37 \ Фидер 4 \ Опора №6 | Нет
4138 | Н420260 | СУ СК России по Новосибирской области |  | Н420260-20-1 | Административное здание |  | \ \ АО "РЭС" филиал "Татарские электрические сети" \ РП-10кВ Чаны \ Ф.№2, ВЛ-10кВ \ ТП №ЧР-162 \ Ф.№4, ВЛ-0,4кВ \ опора №4 | Нет
4139 | Н420260 | СУ СК России по Новосибирской области |  | Н420260-2-1 | администр.здание |  | \ \ АО "РЭС" \ ТП 1388 \ УЖХ Центр.р-на \ щит.ж.д.Трудовая,9 | нет
4140 | Н420260 | СУ СК России по Новосибирской области |  | Н420260-21-1 | офис |  | \ \ АО "РЭС" \ РП-2 Коченево \ л--211 \ тп 44 \ ф-0,4 \ ИМНС | нет
4141 | Н420260 | СУ СК России по Новосибирской области |  | Н420260-22-2 | офис, гараж |  | \ \ АО "РЭС" \ РП-2 Коченево \ л-214 \ тп 44 \ ф-0,4 | нет
4142 | Н420260 | СУ СК России по Новосибирской области |  | Н420260-23-1 | Нежилое здание |  | \ \ АО "РЭС" филиал ВЭС \ ПС "Бердская" 110/10кВ ЧЭС БРЭС \ Л1089, Л1086 (Л11609, 11598) \ РП6 \ Л619 \ ТП37 \ РУ-0,4кВ \ ВЛ-0,4кВ \ оп.4 | нет
4143 | Н420260 | СУ СК России по Новосибирской области |  | Н420260-24-1 | нежилое помещение |  |  | нет
4144 | Н420260 | СУ СК России по Новосибирской области |  | Н420260-25-1 | нежилое помещение |  | \ \ ВЭС \ ПС "Искитимская" 110/10кВ ИгРЭС ФЧЭС АО "РЭС" \ Л10112 \ ТП148 \ Л-1, Л-11 | нет
4145 | Н420260 | СУ СК России по Новосибирской области |  | Н420260-26-1 | административное здание |  | \ \ Приобские ЭС \ ПС "Ордынская" \ Ф.№3 ВЛ-10 кВ \ ТП №6А-25 \ Ф.№7 ВЛ-0,4 кВ \ оп.№1097 | Нет
4146 | Н420260 | СУ СК России по Новосибирской области |  | Н420260-27-2 | гараж |  | \ \ Приобские ЭС \ КЛ-10 кВ АО "РЭС" \ РП "Центральная" \ Ф.№109 ВЛ-10 кВ \ ТП № 5М-6 \ Ф.№1 ВЛ-0,4 кВ \ Оп. № 538 | Нет
4147 | Н420260 | СУ СК России по Новосибирской области |  | Н420260-28-1 | нежилые помещения |  | \ \ ПС Татарская \ Ф № 15 (РП №1 РП №5) \ ГУП НОЭ \ РП № 1 \ Ф № 105 \ КТПН № 13 (160 кВА) \ опора №1/1 | нет
4148 | Н420260 | СУ СК России по Новосибирской области |  | Н420260-3-1 | административное помещение |  | \ \ АО "РЭС" \ ТП 420 | нет
4149 | Н420260 | СУ СК России по Новосибирской области |  | Н420260-4-1 | помещение следственного отдела |  | \ \ АО "РЭС" \ ТП 1591 | нет
4150 | Н420260 | СУ СК России по Новосибирской области |  | Н420260-5-1 | Помещение |  | \ \ АО "РЭС" \ ТП 390А | нет
4151 | Н420260 | СУ СК России по Новосибирской области |  | Н420260-6-1 | Офисные помещения |  | \ \ АО "РЭС" \ ТП 1162 \ ВРУ Абонента № 30309 | нет
4152 | Н420260 | СУ СК России по Новосибирской области |  | Н420260-7-1 | Помещение следственного управления |  | \ \ АО "РЭС" \ ТП 2020 \ ООО "Сибирский сервисный центр ЖКХ" аб. № 325770 \ ВРУ ж.д. по ул. Маяковского, 17 | нет
4153 | Н420260 | СУ СК России по Новосибирской области |  | Н420260-8-1 | нежилое помещение |  | \ \ АО "РЭС" \ ТП 73 \ ЗАО "МКС-Новосибирск" (аб.325730) \ ч/з ВРУ-0,4кВ ж.д. по ул.Сибиряков-Гвардейцев,3 | нет
4154 | Н420260 | СУ СК России по Новосибирской области |  | Н420260-9-1 | нежилое помещение |  | \ \ АО "РЭС" \ ТП 546 \ ВРУ ж.д.Красный проспект,179 | нет
4155 | Н422170 | ЛО МВД России на ст.Новосибирск |  | Н422170-1-1 | помещение |  | \ \ АО "РЭС" \ ТП 646 \ ЗАО "МКС-Новосибирск" аб. 325750 \ щит ж.д. Шамшурина, 20 | нет
4156 | Н422170 | ЛО МВД России на ст.Новосибирск |  | Н422170-3-1 | помещение |  | \ \ АО "РЭС" \ ТП 646 \ ЗАО "МКС-Новосибирск" аб. 325750 \ щит ж.д. Ленина, 75 | нет
4157 | Н424300 | ФГУП "Госкорпорация по ОрВД" |  | Н424300-2-1 | 1 этап строительства «проектируемое производственное здание, здание (радиоцентр), транспортно-складской комплекс, ТП-3330, существующая кабельная лини |  | \ \ АО "РЭС" филиал "НГЭС" \ ПС 110 кВ Мочище \ фидер №11-747 \ СМ-1 КЛ-10 кВ м/д ТП-984 (яч.1) и ТП-561 (яч.3); \ \ АО "РЭС" филиал "НГЭС" \ ПС 220 кВ Правобережная \ ф.10-959 \ РП-9-950 \ ТП-566 \ РУ-10 кВ \ яч.2 | Да
4158 | Н424300 | ФГУП "Госкорпорация по ОрВД" |  | Н424300-3-1 | помещение КДП |  | \ \ АО "РЭС" филиал "Восточные электрические сети" \ ПС Ельцовская \ Ф. 6-33 н.Б \ яч. 23 \ ТП-2 (ООО "Айден") \ ТП-5 ; \ \ АО "РЭС" филиал "Восточные электрические сети" \ ПС Красногорская \ ЗРУ-6-10кВ \ яч. 22 \ ф.6-142 \ ОАО "НАРЗ"\ ТП-1 \ ООО УК "Красный проспект" \ КТП-10 ООО "УК "Красный проспект" | Да
4159 | Н4251 | МКП "ГЭТ" |  | Н4251-1-1 | диспетчерский пункт |  | \ \ АО "РЭС" \ ТП 218 | нет
4160 | Н425520 | ООО "Т2 Мобайл" |  | Н425520-100-1 | базовая станция сотовой связи |  | \ \ АО "РЭС" ЧЭС \ ПС "Шурыгинская" 110/10кВ \ Л171 \ оп.№9 | нет
4161 | Н425520 | ООО "Т2 Мобайл" |  | Н425520-101-1 | базовая станция сотовой радиотелефонной связи |  | \ \ АО "РЭС" ЧЭС \ ПС "Сузунская" 110/35/10кВ \ Л582 \ оп.№24 | нет
4162 | Н425520 | ООО "Т2 Мобайл" |  | Н425520-102-1 | базовая станция сотовой связи |  | \ \ АО "РЭС" ЧЭС \ ПС "Маслянинская" 110/35/10кВ \ Л482 \ оп.№283 | нет
4163 | Н425520 | ООО "Т2 Мобайл" |  | Н425520-103-1 | Базовая станция сотовой связи |  | \ \ Черепановские электрические сети \ РП-5 Евсино 10 кВ \ Л-2и ЛЭП-10кВ \ ТП №1728 \ ф. №2 ЛЭП-0,4кВ \ опора №16 | нет
4164 | Н425520 | ООО "Т2 Мобайл" |  | Н425520-104-1 | Базовая станция с/с |  | \ \ АО "РЭС" ЧЭС \ ПСТ "Легостаевская" 110/35/10кВ \ Л145 \ ТП1830 \ Ф-3 | нет
4165 | Н425520 | ООО "Т2 Мобайл" |  | Н425520-105-1 | Базовая станция сотовой связи |  | \ \ АО "РЭС" ЧЭС \ ПС "Маслянинская" 110/35/10кВ \ Л490 \ РП-2 \ Л-Н-3 \ оп.21 | нет
4166 | Н425520 | ООО "Т2 Мобайл" |  | Н425520-106-1 | Базовая станция сотовой связи |  | \ \ АО "РЭС" ЧЭС \ ПС "Мамоновская" 35/10кВ \ Л240 \ ТП 1036 \ Ф-5 | нет
4167 | Н425520 | ООО "Т2 Мобайл" |  | Н425520-107-1 | базовая станция сотовой связи |  | \ \ АО "РЭС" ЧЭС \ ПСТ "Легостаевская" 110/35/10кВ \ Л140 \ ТП793 \ Ф-3 | нет
4168 | Н425520 | ООО "Т2 Мобайл" |  | Н425520-108-1 | базовая станция сотовой связи 0293 |  | \ \ АО "РЭС" ЧЭС \ ПС "Безменовская" 35/10кВ \ Л313 \ оп.№177 \ ТП-1974а ОАО "ОЭК" | нет
4169 | Н425520 | ООО "Т2 Мобайл" |  | Н425520-109-1 | базовая станция сотовой связи |  | \ \ АО "РЭС" ЧЭС \ ПС "Болтовская" 35/10кВ \ Л64 \ оп.№56 \ ТП-1896а ОАО "ОЭК" | нет
4170 | Н425520 | ООО "Т2 Мобайл" |  | Н425520-1-1 | базовая станция сотовой связи |  | \ \ АО "РЭС" \ ТП 1498 | нет
4171 | Н425520 | ООО "Т2 Мобайл" |  | Н425520-110-1 | ЛЭП-0,4 кВ, базовая станция сотовой радиотелефонной связи |  | \ \ ЧЭС \ пс Новомихайловская \ л-1 \ ТП-4К-133 ОАО "ОЭК" | нет
4172 | Н425520 | ООО "Т2 Мобайл" |  | Н425520-11-1 | базовая станция сотовой связи |  | \ \ ФГУП "УЭВ" \ ТП-3Ч \ ВРУ ООО"Форт" аб.16234 | нет
4173 | Н425520 | ООО "Т2 Мобайл" |  | Н425520-111-1 | Станция сотовой связи |  | \ \ ТПС Кабаклы \ Ф № 1 \ опора № 11 ОАО "ОЭК" \ ТП-КБ-24 ООО "Т2 Мобайл" | нет
4174 | Н425520 | ООО "Т2 Мобайл" |  | Н425520-112-1 | от КТП 67-304 базовая станция сотовой радиотелефонной связи |  | \ \ АО РЭС Карасукский филиал \ Краснозеркая РЭС \ ПС 67 ВЕСЕЛОВСКАЯ \ ф.3 \ ТП-67-304 ОАО "ОЭК" | нет
4175 | Н425520 | ООО "Т2 Мобайл" |  | Н425520-113-1 | Базовая станция с. Поперечное |  | \ \ Приобские ЭС \ ПС "Верх-Ирмень" \ Ф.№5 ВЛ-10 кВ \ оп. №6 ВЛ-10 кВ \ ТП-2А-174 ОАО "ОЭК" | нет
4176 | Н425520 | ООО "Т2 Мобайл" |  | Н425520-114-1 | Базовая станция ст. Восточная |  | \ \ Приобские ЭС \ ТПС "Восточная" ОАО РЖД \ Ф.№9 ВЛ-10 кВ \ оп.№41 ВЛ-10 кВ \ ТП-7Т-139 ОАО "ОЭК" | нет
4177 | Н425520 | ООО "Т2 Мобайл" |  | Н425520-115-1 | Базовая станция с.Гусиный Брод |  | \ \ Приобские ЭС \ ТПС "Гусиный Брод" АО РЖД \ Ф.№2 ЛЭП-10 кВ \ оп.№38 ВЛ-10 кВ \ ТП-1Н-425 ОАО "ОЭК" | нет
4178 | Н425520 | ООО "Т2 Мобайл" |  | Н425520-116-1 | ЛЭП-0,4 кВ и базовая станция |  | \ \ АО "РЭС" \ ТП-2136 \ п.2, р.4 \ оп.12 ВЛ-0,4кВ | нет
4179 | Н425520 | ООО "Т2 Мобайл" |  | Н425520-117-1 | базовая станция |  | \ \ Приобские ЭС \ ПС "Верх-Тула" \ Ф.№3 ВЛ-10 кВ \ ТП №2Н-154 | нет
4180 | Н425520 | ООО "Т2 Мобайл" |  | Н425520-118-1 | ЛЭП-0,4 кВ, базовая станция |  | \ \ АО "РЭС" \ ТП 259 \ ВЛ 0,4 кВ \ опора №16 | нет
4181 | Н425520 | ООО "Т2 Мобайл" |  | Н425520-119-1 | проектируемая ЛЭП-0,4кВ и Базовая станция |  | \ \ АО "РЭС" \ РП-1 Коченево \ ф.5 \ ТП-10/0,4кВ №37 | нет
4182 | Н425520 | ООО "Т2 Мобайл" |  | Н425520-120-1 | базовая станция сотовой связи |  | \ \ Черепановские электрические сети \ ПС "Бердская" \ Ф-11594 \ РП-2 Бердск \ Ф-209 \ ТП-356б | нет
4183 | Н425520 | ООО "Т2 Мобайл" |  | Н425520-12-1 | базовая станция сотовой связи |  | \ \ АО "РЭС" \ ТП 2610 \ му ужкх советского р-на \ щит общежития Энгельса, 14 | нет
4184 | Н425520 | ООО "Т2 Мобайл" |  | Н425520-121-1 | Базовая станция |  | \ \ Чулымские ЭС \ ПС Дружная \ Ф.-10кВ №10511 \ РП Коченево \ Ф.№13 \ ТП №К-199 (Шахницкий А.С. аб. Ч767108) | нет
4185 | Н425520 | ООО "Т2 Мобайл" |  | Н425520-122-1 | базовая станция сотовой связи |  | \ \ АО "РЭС" ЧЭС \ ПС "Линевская" 35/10кВ \ Л465 \ оп.21 | нет
4186 | Н425520 | ООО "Т2 Мобайл" |  | Н425520-123-1 | базовая станция сотовой связи |  | \ \ АО "РЭС" ЧЭС \ ПС "Бурмистровская" 35/10кВ \ Л445 \ ТП1289 \ Ф-5 | нет
4187 | Н425520 | ООО "Т2 Мобайл" |  | Н425520-124-1 | базовая станция сотовой связи |  | \ \ АО "РЭС" ЧЭС \ ПС "Болтовская" 35/10кВ \ Л62 \ оп.267 \ ТП-1888а ПАО "МТС" | нет
4188 | Н425520 | ООО "Т2 Мобайл" |  | Н425520-125-1 | базовая станция сотовой связи |  | \ \ АО "РЭС" ЧЭС \ ПС "Воскресенская" 110/10кВ \ Л302 \ ТП158 \ Ф-4 | нет
4189 | Н425520 | ООО "Т2 Мобайл" |  | Н425520-126-1 | базовая станция сотовой связи |  | \ \ АО "РЭС" ЧЭС \ ПС "Тальменская" 110/10кВ \ Л571 \ ТП1825 \ Ф-3 | нет
4190 | Н425520 | ООО "Т2 Мобайл" |  | Н425520-127-1 | базовая станция сотовой связи |  | \ \ ВЭС \ ПС "Искитимская" 110/10кВ ИгРЭС ФЧЭС АО "РЭС" \ Л10101 (Л10116) \ РП №1 \ Л115 \ ТП161 \ Л-3 | нет
4191 | Н425520 | ООО "Т2 Мобайл" |  | Н425520-128-1 | базовая станция сотовой связи |  | \ \ АО "РЭС" ЧЭС \ ПС "Южная" 220/110/10кВ \ Л10568 \ ТП808 \ Ф-6а | нет
4192 | Н425520 | ООО "Т2 Мобайл" |  | Н425520-129-1 | базовая станция сотовой связи |  | \ \ АО "РЭС" филиал ВЭС \ ПС "Заречная" 110/10кВ \ Л10873, 1055 \ РП11 \ Л1109 \ ТП5б \ РУ-0,4кВ \ яч.7-1 | нет
4193 | Н425520 | ООО "Т2 Мобайл" |  | Н425520-130-1 | базовая станция сотовой связи |  | \ \ АО "РЭС" филиал ВЭС \ ГПП БЭМЗ 110/10кВ \ Л1001, 1013 (Л11591) \ РП-10 Бердск \ Л1016 \ ТП200б \ РУ-0,4кВ | нет
4194 | Н425520 | ООО "Т2 Мобайл" |  | Н425520-13-1 | базовая станция мобильной связи |  | \ \ АО "РЭС" филиал "Восточные электрические сети" \ ПС "Отрадная" Иного владельца \ Ф.11-345 \ яч.7 \ ТП-3861 ООО "Энергоресурс" | нет
4195 | Н425520 | ООО "Т2 Мобайл" |  | Н425520-131-1 | базовая станция сотовой связи |  | \ \ АО "РЭС" филиал "Восточные электрические сети" \ ФГУП "УЭВ" \ ПС "Академическая" \ яч. 51 \ Ф.1051 (АО "РЭС") \ оп.12 | нет
4196 | Н425520 | ООО "Т2 Мобайл" |  | Н425520-132-1 | базовая станция сотовой связи |  | \ \ АО "РЭС" филиал ВЭС \ ПС "Бердская" 110/10кВ ЧЭС БРЭС \ Л1092, 1085 (Ф.11591, Ф.11610) \ РП5 \ Л511 \ ВЛ-10кВ \ оп.15 | нет
4197 | Н425520 | ООО "Т2 Мобайл" |  | Н425520-133-1 | базовая станция сотовой связи |  | \ \ АО "РЭС" ЧЭС \ ПС "Пушная" 110/10кВ \ Л123 \ ТП30а "РТРС" СРЦ" \ РУ-0,4кВ | нет
4198 | Н425520 | ООО "Т2 Мобайл" |  | Н425520-134-1 | базовая станция сотовой связи |  | \ \ АО "РЭС" филиал ВЭС \ ПС "Заречная" 110/10кВ \ Л873 \ РП11 \ Л1111 \ ТП326 \ ВРУ-0,4кВ ж/д | нет
4199 | Н425520 | ООО "Т2 Мобайл" |  | Н425520-135-1 | базовая станция сотовой связи |  | \ \ ВЭС \ ПС "Искитимская" 110/10кВ ИгРЭС ФЧЭС АО "РЭС" \ Л10120 \ ТП117 \ Л-1 \ оп.18 | нет
4200 | Н425520 | ООО "Т2 Мобайл" |  | Н425520-136-1 | базовая станция сотовой связи |  | \ \ АО "РЭС" ЧЭС \ ПС "Шарчинская" 35/10кВ \ Л73 \ ТП572 \ РУ-0,4кВ | нет
4201 | Н425520 | ООО "Т2 Мобайл" |  | Н425520-137-1 | базовая станция сотовой связи |  | \ \ АО "РЭС" ЧЭС \ ПС "Шайдуровская" 35/10кВ \ Л83 \ ТП240а \ РУ-0,4кВ | нет
4202 | Н425520 | ООО "Т2 Мобайл" |  | Н425520-138-1 | базовая станция сотовой связи |  | \ \ АО "РЭС" ЧЭС \ ПС "Бобровская" 110/35/10кВ \ Л152 \ ТП656 \ РУ-0,4кВ | нет
4203 | Н425520 | ООО "Т2 Мобайл" |  | Н425520-139-1 | базовая станция сотовой связи |  | \ \ АО "РЭС" ЧЭС \ ПС "Посевная" 110/10кВ \ Л380 \ ТП1125 \ Ф-1 \ оп.7 | нет
4204 | Н425520 | ООО "Т2 Мобайл" |  | Н425520-140-1 | базовая станция сотовой связи |  | \ \ АО "РЭС" ЧЭС \ ПС "Егорьевская" 35/6кВ \ Л651 \ ТП1924 \ Ф-4 \ оп.10 | нет
4205 | Н425520 | ООО "Т2 Мобайл" |  | Н425520-14-1 | базовая станция |  | \ \ АО "РЭС" \ ТП 5896 \ ч/з ВРУ ж/д по ул. Бердское шоссе, 59 | нет
4206 | Н425520 | ООО "Т2 Мобайл" |  | Н425520-141-1 | базовая станция сотовой связи |  | \ \ АО "РЭС" ЧЭС \ ПС "Елбанская" 35/10кВ \ Л353 \ ТП1628 \ Ф-3 \ оп.10 | нет
4207 | Н425520 | ООО "Т2 Мобайл" |  | Н425520-142-1 | базовая станция сотовой связи |  | \ \ АО "РЭС" ЧЭС \ ПС "Пайвинская" 35/10кВ \ Л252 \ ТП715 \ ВЛ-0,4 кВ \ Ф-3 \ оп.3 | нет
4208 | Н425520 | ООО "Т2 Мобайл" |  | Н425520-143-1 | базовая станция сотовой связи |  | \ \ АО "РЭС" ЧЭС \ ПС "Тальменская" 110/10кВ \ Л570 \ ТП470 \ Ф-1 \ ШС-3 | нет
4209 | Н425520 | ООО "Т2 Мобайл" |  | Н425520-144-1 | базовая станция сотовой связи |  | \ \ ВЭС \ ПС "Южная" 110/10кВ ИгРЭС ФЧЭС АО "РЭС" \ Л10563 \ РП №4 \ Л403 \ ТП8 ООО ПК "Кристалл" \ РУ-0,4кВ | нет
4210 | Н425520 | ООО "Т2 Мобайл" |  | Н425520-145-1 | базовая станция сотовой связи |  | \ \ АО "РЭС" ЧЭС \ ПС "Линевская" 35/10кВ \ Л462 (ВЛ-10кВ) \ ТП367 \ Ф-1 \ ВЛ-0,4кВ \ оп.3 | нет
4211 | Н425520 | ООО "Т2 Мобайл" |  | Н425520-146-1 | базовая станция сотовой связи |  | \ \ АО "РЭС" ЧЭС \ ПС "Бурановская" 35/10кВ \ Л320 \ ТП1237 \ РУ-0,4кВ | нет
4212 | Н425520 | ООО "Т2 Мобайл" |  | Н425520-147-1 | базовая станция сотовой связи |  | \ \ ВЭС \ ПС "Искитимская" 110/10кВ ИгРЭС ФЧЭС АО "РЭС" \ Л10101 (Л10116) \ РП №1 \ Л120 \ ТП175 \ РУ-0,4кВ \ Л10 \ оп.1 | нет
4213 | Н425520 | ООО "Т2 Мобайл" |  | Н425520-148-1 | базовая станция сотовой связи |  | \ \ АО "РЭС" ЧЭС \ ПС "Маслянинская" 110/35/10кВ \ Л485 \ ТП1046 \ Ф-3 \ оп.5 | нет
4214 | Н425520 | ООО "Т2 Мобайл" |  | Н425520-149-1 | базовая станция сотовой связи |  | \ \ АО "РЭС" ЧЭС \ ПС "Мильтюшихинская" 35/10кВ \ Л554 \ ТП1358 \ РУ-0,4кВ | нет
4215 | Н425520 | ООО "Т2 Мобайл" |  | Н425520-150-1 | базовая станция сотовой связи |  | \ \ АО "РЭС" ЧЭС \ ПС "Пушная" 110/10кВ \ РП-3 Черепаново \ Л-10кВ \ ТП479 \ РУ-0,4кВ | нет
4216 | Н425520 | ООО "Т2 Мобайл" |  | Н425520-15-1 | базовая станция сотовой связи |  | \ \ АО "РЭС" \ ТП 647 \ ч/з ВРУ ж/д по ул.С.Кожевникова, 9 | нет
4217 | Н425520 | ООО "Т2 Мобайл" |  | Н425520-151-1 | базовая станция сотовой связи |  | \ \ АО "РЭС" ЧЭС \ ПС "Пушная" 110/10кВ \ Л127 \ ТП987 \ РУ-0,4кВ | нет
4218 | Н425520 | ООО "Т2 Мобайл" |  | Н425520-152-1 | базовая станция сотовой связи |  | \ \ АО "РЭС" ЧЭС \ ПС "Весна" 110/35/10кВ \ Л609 \ ТП1339 \ РУ-0,4кВ | нет
4219 | Н425520 | ООО "Т2 Мобайл" |  | Н425520-153-1 | базовая станция сотовой связи |  | \ \ АО "РЭС" ЧЭС \ РП №3 Черепаново 10кВ \ Л216 \ ТП1333 \ РУ-0,4кВ | нет
4220 | Н425520 | ООО "Т2 Мобайл" |  | Н425520-154-1 | базовая станция сотовой связи |  | \ \ АО "РЭС" ЧЭС \ ПС "Птичья" 110/35/10кВ \ Л268 \ ТП811 \ Ф-1 \ оп.16 | нет
4221 | Н425520 | ООО "Т2 Мобайл" |  | Н425520-155-1 | базовая станция сотовой связи |  | \ \ АО "РЭС" филиал ВЭС \ ПС "Бердская" 110/10кВ ЧЭС БРЭС \ Л1087, 1094 (Л11589, 11608) \ РП8 \ Л814 \ ТП38 \ РУ-0,4кВ \ яч.8-2 | нет
4222 | Н425520 | ООО "Т2 Мобайл" |  | Н425520-156-1 | базовая станция |  | \ \ АО "РЭС" филиал "Восточные электрические сети" \ ПС Заречная \ Ф. 10851 \ РП-9 Бердск \ ф.915 \ ТП-301б \ ВЛ-0,4кВ опора №2 | нет
4223 | Н425520 | ООО "Т2 Мобайл" |  | Н425520-157-1 | ТП № 70 Базовая станция |  | \ \ АО РЭС Карасукский филиал \ Купино РЭС \ ПС 110 кВ КУПИНСКАЯ \ Городские сети АО РЭС \ ф.8 \ КТП70 | нет
4224 | Н425520 | ООО "Т2 Мобайл" |  | Н425520-158-1 | От КТП 50-401 объект связи |  | \ \ АО РЭС Карасукский филиал \ Карасук РЭС \ ПС 50 Ш-КУРЬЯ \ Фидер №50-4 \ КТП401 | нет
4225 | Н425520 | ООО "Т2 Мобайл" |  | Н425520-159-1 | От КТП 54-507 объект связи |  | \ \ АО РЭС Карасукский филиал \ Карасук РЭС \ ПС 54 БЕЛОЕ \ Фидер №54-5 \ КТП507 | нет
4226 | Н425520 | ООО "Т2 Мобайл" |  | Н425520-160-1 | объект связи от КТП 23-206 |  | \ \ АО РЭС Карасукский филиал \ Баган РЭС \ ПС 23 САВКИНСКАЯ \ ф.2 \ КТП206 | нет
4227 | Н425520 | ООО "Т2 Мобайл" |  | Н425520-16-1 | базовая станция сотовой связи |  | \ \ АО "РЭС" \ ТП 5121 \ щит ж.д. ул.Столетова, 26 | нет
4228 | Н425520 | ООО "Т2 Мобайл" |  | Н425520-161-1 | от ТП 15 базовая станция сотовой телефонной связи |  | \ \ АО РЭС Карасукский филиал \ Карасук РЭС \ ПС 110 кВ Карасукская \ Городские сети АО РЭС \ Фидер №41-15 \ КТП15 \ 3 | нет
4229 | Н425520 | ООО "Т2 Мобайл" |  | Н425520-162-1 | От КТП 61-1-5 Базовая станция радиотелефонной связи |  | \ \ АО РЭС Карасукский филиал \ Краснозеркая РЭС \ Городские сети ОАО РЭС \ ПС 110 КРАСНОЗЕРСКАЯ \ Фидер №61-1 \ КТП5 | нет
4230 | Н425520 | ООО "Т2 Мобайл" |  | Н425520-163-1 | Базовая станция сотовой радиотелефонной связи |  | \ \ АО РЭС Карасукский филиал \ Купино РЭС \ ПС 110 кВ КУПИНСКАЯ \ Городские сети АО РЭС \ ф.11-7 \ РП1 \ Фидер 107 \ КТП25 | нет
4231 | Н425520 | ООО "Т2 Мобайл" |  | Н425520-164-1 | Проектируемая ЛЭП-0,4кВ и базовая станция |  | \ \ АО РЭС Карасукский филиал \ Купино РЭС \ ПС 110 кВ КУПИНСКАЯ \ Городские сети АО РЭС \ ф.11 \ РП1 \ ф.107 \ КТП18 | нет
4232 | Н425520 | ООО "Т2 Мобайл" |  | Н425520-165-1 | Проектируемая ЛЭП-0,4кВ и базовая станция |  | \ \ АО РЭС Карасукский филиал \ Краснозеркая РЭС \ ПС 67 ВЕСЕЛОВСКАЯ \ КТП-67-625 Иного владельца | нет
4233 | Н425520 | ООО "Т2 Мобайл" |  | Н425520-166-1 | БСС радиотелефонной связи (антенно-мачтовое сооружение) |  | \ \ филиал Западные электрические сети" АО "РЭС" \ ТПС Убинская \ Фидер 6 "У" \ ВЛ-10 кВ 3АС-35 L=3,29км \ в/в опора №38 \ ВЛ-10 кВ 3АС-50 L=0,01км (абонент ООО "Т2 МОБАЙЛ") \ КТП-10/0,4кВ 6 "У" 4 (абонент ООО "Т2 МОБАЙЛ") \ ООО "Т2 МОБАЙЛ" (базовая станция сотовой связи) | нет
4234 | Н425520 | ООО "Т2 Мобайл" |  | Н425520-167-1 | БССС с.Нижний Чулым |  | \ \ филиал Западные электрические сети" АО "РЭС" \ ПС СТЕПНАЯ \ Фидер 23 "Ж" \ КТП 23 "Ж" 67 \ Фидер 2 \ опора 4 \ БССС - ЗАО "КМС" | нет
4235 | Н425520 | ООО "Т2 Мобайл" |  | Н425520-168-1 | БСС радиотелефонной связи (антенно-мачтовое сооружение) |  | \ \ филиал Западные электрические сети" АО "РЭС" \ ПС КЛУБНИЧНАЯ \ Фидер 2 "Д" \ КТП 2 "Д" 9 \ Фидер 4 \ КЛ-0,4кВ ВБбШв 5х10 L=0,133км (ЗАО "КМС") \ ЗАО "КМС" (базовая станция сотовой связи) | нет
4236 | Н425520 | ООО "Т2 Мобайл" |  | Н425520-169-1 | БСС радиотелефонной связи (антенно-мачтовое сооружение) с. Устьянцево |  | \ \ филиал Западные электрические сети" АО "РЭС" \ ПС КИРЗИНСКОЕ \ Фидер 5 "Б" \ РП УСТЬЯНЦЕВО \ Фидер 10 "Б" \ ЛЭП 10 кВ \ опора 5 \ КТП 124 (ЗАО "КМС") \ БСС радиотелефонной связи-ЗАО "КМС" | нет
4237 | Н425520 | ООО "Т2 Мобайл" |  | Н425520-170-1 | БС 0266 Кожурла |  | \ \ филиал Западные электрические сети" АО "РЭС" \ ПС КОЖУРЛА \ Фидер 4 "Ю" \ КТП 4 "Ю" 3 \ Фидер 3 \ БС 0266 Кожурла (ТЕЛЕ 2) | нет
4238 | Н425520 | ООО "Т2 Мобайл" |  | Н425520-17-1 | базовая станция сотовой связи 424 |  | \ \ АО "РЭС" \ ТП 2066 \ ВЛ-2 \ оп.№9 | нет
4239 | Н425520 | ООО "Т2 Мобайл" |  | Н425520-171-1 | БС 0256 Труновская |  | \ \ филиал Западные электрические сети" АО "РЭС" \ Линия 3-8 (3-7) \ ЭЧЭ-215 \ Фидер 6 10 кВ \ КТПНС-1 \ БС 0256 Труновская (ТЕЛЕ 2) | нет
4240 | Н425520 | ООО "Т2 Мобайл" |  | Н425520-172-1 | базовая станция сотовой связи с. Старогорнасталево |  | \ \ филиал Западные электрические сети" АО "РЭС" \ ПС ВЕРХ-КАРГАТ (35/10кВ) \ Фидер 6 "М" \ ВЛ-10кВ \ КТП 6"М"201 \ Фидер 1 \ Опора №21 \ ЗАО "КМС" (базовая станция сотовой связи) | нет
4241 | Н425520 | ООО "Т2 Мобайл" |  | Н425520-173-1 | базовая станция сотовой связи с. Раисино |  | \ \ филиал Западные электрические сети" АО "РЭС" \ ПС РАИСИНО \ Фидер 7 "У" \ КТП 7 "У" 51 \ Фидер 2 \ Опора №15 \ ЗАО "КМС" (базовая станция сот. связи) с. Раисино | нет
4242 | Н425520 | ООО "Т2 Мобайл" |  | Н425520-174-1 | БССС с.Верх-Каргат |  | \ \ филиал Западные электрические сети" АО "РЭС" \ ПС ВЕРХ-КАРГАТ (35/10кВ) \ Фидер 3 "М" \ опора 50 \ КТП 3 "М" 177 Абонентская 25кВА \ БССС - ЗАО "КМС" | нет
4243 | Н425520 | ООО "Т2 Мобайл" |  | Н425520-175-1 | БССС с.Лянино |  | \ \ филиал Западные электрические сети" АО "РЭС" \ ПС ЛЯНИНО \ Фидер 6 "Л" \ КТП 6 "Л" 81 \ фидер 2 \ опора 10 \ БССС - ЗАО "КМС" | нет
4244 | Н425520 | ООО "Т2 Мобайл" |  | Н425520-176-1 | БССС с.Верх-Урюм |  | \ \ филиал Западные электрические сети" АО "РЭС" \ ПС ВЕРХ-УРЮМ \ Фидер 18 "Ж" \ опора 68 \ КТП 18 "Ж" 112 Абонентская 25кВА \ БССС - ЗАО "КМС" | нет
4245 | Н425520 | ООО "Т2 Мобайл" |  | Н425520-177-1 | базовая станция сотовой радиотелефонной связи с. Круглоозерное |  | \ \ филиал Западные электрические сети" АО "РЭС" \ ПС ГАНДИЧИ \ Фидер 5 "Г" \ КТП 5 "Г" 41 \ Фидер 2 \ Опора №4 \ ЗАО "КМС" (базовая станция сотовой связи) | нет
4246 | Н425520 | ООО "Т2 Мобайл" |  | Н425520-178-1 | базовая станция |  | \ \ Приобские ЭС \ ПС "Пашино" \ Ф.№10218 ЛЭП-10 кВ \ оп.№88 ЛЭП-10 кВ \ ЦРП 10/6 кВ ОАО "Нефтебаза "Красный Яр"; \ \ Приобские ЭС \ ПС "Пашино" \ Ф.№10224 ЛЭП-10 кВ \ оп.№88 ЛЭП-10 кВ \ ЦРП 10/6 кВ ОАО "Нефтебаза "Красный Яр" | нет
4247 | Н425520 | ООО "Т2 Мобайл" |  | Н425520-179-1 | базовая станция |  | \ \ Приобские ЭС \ ПС "Железнодорожная" \ Ф.№7 ВЛ-10 кВ \ ТП №1Н-34 \ РУ-0,4 кВ \ КЛ-0,4кв ПАО "Вымпелком" | нет
4248 | Н425520 | ООО "Т2 Мобайл" |  | Н425520-180-1 | базовая станция |  | \ \ АО "РЭС" филиал "Восточные электрические сети" \ ПС Западная \ Ф. 10142 \ РП-19 \ ТП-44 \ ВЛ-10кВ | нет
4249 | Н425520 | ООО "Т2 Мобайл" |  | Н425520-18-1 | базовая станция сотовой связи |  | \ \ АО "РЭС" \ ТП-5300 АО "РЭС" \ ч/з ВРУ ж/д по ул.Земнухова, 5/1 | нет
4250 | Н425520 | ООО "Т2 Мобайл" |  | Н425520-181-1 | Базовая станция-0246 сотовой радиотелефонной связи |  | \ \ ТПС Чаны \ Ф № 2 \ РП "Чаны" \ ГУП НОЭ \ Ф № 7 \ опора № 78/1 | нет
4251 | Н425520 | ООО "Т2 Мобайл" |  | Н425520-182-1 | Станция сотовой связи |  | \ \ ТПС Каратканская \ Ф № 1 \ КТП КТ № 33 (25 кВА) | нет
4252 | Н425520 | ООО "Т2 Мобайл" |  | Н425520-183-1 | Базовая станция-0261 сотовой радиотелефонной связи |  | \ \ ТПС Тебисская \ Ф № 2 \ опора № 9/3 | нет
4253 | Н425520 | ООО "Т2 Мобайл" |  | Н425520-184-1 | Базовая станция-0258 сотовой радиотелефонной связи |  | \ \ ТПС Кошкуль \ Ф № 5 \ опора № 9/1 | нет
4254 | Н425520 | ООО "Т2 Мобайл" |  | Н425520-185-1 | Базовая станция-0259 сотовой радиотелефонной связи |  | \ \ ТПС Кабаклы \ Ф № 1 \ опора № 14/1 | нет
4255 | Н425520 | ООО "Т2 Мобайл" |  | Н425520-186-1 | Базовая станция-0247 сотовой радиотелефонной связи |  | \ \ ПС Татарская \ Ф № 15 (РП №1 РП №5) \ ГУП НОЭ \ РП № 1 \ Ф № 105 \ опора № 7/3 | нет
4256 | Н425520 | ООО "Т2 Мобайл" |  | Н425520-187-1 | Базовая станция 0324 сотовой радиотелефонной связи |  | \ \ ПС Новокулында \ Ф № 3 \ КТП НК-9 (160 кВА) \ Ф-5 | нет
4257 | Н425520 | ООО "Т2 Мобайл" |  | Н425520-188-1 | Базовая станция сотовой радиотелефонной связи |  | \ \ ПС Б- Юдинская \ Ф № 6 \ КТП БЮ-46 (100 кВА) \ Ф №4 | нет
4258 | Н425520 | ООО "Т2 Мобайл" |  | Н425520-189-1 | Базовая станция |  | \ \ ПС Усть-Таркская \ Ф № 4 \ Опора № 43а | нет
4259 | Н425520 | ООО "Т2 Мобайл" |  | Н425520-190-1 | Базовая станция сотовой радиотелефонной связи |  | \ \ ТПС Карачи \ Ф № 1 \ ТП ОК-3 (100 кВА) \ Ф № 3 | нет
4260 | Н425520 | ООО "Т2 Мобайл" |  | Н425520-19-1 | базовая станция сотовй связи |  | \ \ АО "РЭС" \ ТП-2142 \ пан.1 \ руб.3 | нет
4261 | Н425520 | ООО "Т2 Мобайл" |  | Н425520-191-1 | Базовая станция сотовой радиотелефонной связи |  | \ \ ПС Красносельская \ Ф № 2 \ ТП КС -14 ( 160 кВа) \ Ф № 4 | нет
4262 | Н425520 | ООО "Т2 Мобайл" |  | Н425520-192-1 | Базовая станция сотовой связи и проектируемые ЛЭП-10кВ, ТП 10-0,4кВ, ЛЭП-0,4кВ |  | \ \ ПС Татарская \ Ф № 20 \ ГУП НОЭ \ РП - 5 \ Ф № 504 \ опора № 2 \ ТП № 199 (25 кВа) | нет
4263 | Н425520 | ООО "Т2 Мобайл" |  | Н425520-193-1 | базовая станция №NS1484 |  | \ \ Приобские ЭС \ ЗСЖД \ ТПС "Ояш" \ ЛЭП-10кВ ф-4,через РП 10кВ Ояш, ЛЭП-10кВ ф-5 \ ТП-10/0,4кВ №2М-138 \ ЛЭП-0,4кВ, опора №1 | нет
4264 | Н425520 | ООО "Т2 Мобайл" |  | Н425520-194-1 | базовая станция №NS1061 |  | \ \ АО "УК "ПЛП" \ ТП-9 | нет
4265 | Н425520 | ООО "Т2 Мобайл" |  | Н425520-195-1 | базовая станция №NS0427 |  | \ \ Приобские ЭС \ ПС "Железнодорожная" \ Ф.№2 ЛЭП-10 кВ \ КМТП №1Н-555 ПАО МТС \ ф.№1 (ЛЭП-0,4 кВ ООО "Т2-Мобайл") | нет
4266 | Н425520 | ООО "Т2 Мобайл" |  | Н425520-196-1 | Базовая станция рп.Коченево |  | \ \ ЧЭС \ РП Коченево \ л-8 \ ктп 7К-93 | нет
4267 | Н425520 | ООО "Т2 Мобайл" |  | Н425520-197-1 | базовая станция г.Чулым БС-0241 |  | \ \ ЧЭС \ пс Спутник \ Л-11 \ опора №12 | нет
4268 | Н425520 | ООО "Т2 Мобайл" |  | Н425520-198-1 | базовая станция с.Кокошино БС-0253 |  | \ \ ЧЭС \ ТПС Кокошино \ Л-2 \ ктп 1-191 | нет
4269 | Н425520 | ООО "Т2 Мобайл" |  | Н425520-199-1 | базовая станция г.Каргат, БС-0242 |  | \ \ ТПС Каргат \ л 3 \ КТПН 2-320 | нет
4270 | Н425520 | ООО "Т2 Мобайл" |  | Н425520-200-1 | базовая станция БС-0251 |  | \ \ ЧЭС \ ТПС Дупленская \ л-5 \ ТП 4К-108 | нет
4271 | Н425520 | ООО "Т2 Мобайл" |  | Н425520-20-1 | базовая станция сотовой связи |  | \ \ АО "РЭС" филиал "Восточные электрические сети" \ ПС Ересная \ РП-27 \ ТП-5525 \ ч/з ВРУ офисов по ул.Плахотного, 74/2 | нет
4272 | Н425520 | ООО "Т2 Мобайл" |  | Н425520-201-1 | Базовая станция БС-0310 |  | \ \ ЧЭС \ ПС Колывань \ Фидер №5 \ ТП5С-13 \ ф-5 \ оп.2/5 | нет
4273 | Н425520 | ООО "Т2 Мобайл" |  | Н425520-202-1 | базовая станция с. Катково |  | \ \ ЧЭС \ пс Катково \ л-1 | нет
4274 | Н425520 | ООО "Т2 Мобайл" |  | Н425520-203-1 | базовая станция ст. Лесная Поляна |  | \ \ ЧЭС \ рп Лесная поляна | нет
4275 | Н425520 | ООО "Т2 Мобайл" |  | Н425520-204-1 | базовая станция с. Новокремлевское |  | \ \ ЧЭС \ пс Новокремлевская \ л-6 \ тп 1К-107 | нет
4276 | Н425520 | ООО "Т2 Мобайл" |  | Н425520-205-1 | базовая станция п. Речник |  | \ \ ЧЭС \ РП Прокудское \ л-4 \ тп 3К-77 | нет
4277 | Н425520 | ООО "Т2 Мобайл" |  | Н425520-206-1 | базовая станция с. Новотырышкино |  | \ \ ЧЭС \ пс Воробьевская \ л-8 \ ктп 1С-111 | нет
4278 | Н425520 | ООО "Т2 Мобайл" |  | Н425520-207-1 | базовая станция с. Кандаурово |  | \ \ ЧЭС \ пс Кандауровская \ л-5 \ тп 4С-42 | нет
4279 | Н425520 | ООО "Т2 Мобайл" |  | Н425520-208-1 | базовая станция с. Вьюны |  | \ \ ЧЭС \ ПС Вьюны \ л-3 \ тп 2С-31 | нет
4280 | Н425520 | ООО "Т2 Мобайл" |  | Н425520-209-1 | базовая станция сотовой радиотелефонной связи |  | \ \ ЧЭС \ ПС Колывань \ л-3 (ВЛ-10 кВ) \ тп 1С-202 \ ф-0,4 | нет
4281 | Н425520 | ООО "Т2 Мобайл" |  | Н425520-2-1 | базовая станция |  | \ \ АО "РЭС" филиал "Восточные электрические сети" \ ПС "Отрадная" Иного владельца \ Ф. 11349 \ аб НЗХК \ тр МУП "Эл.сеть" \ ТП 300 \ яч 5 \ ТП-3846 ООО "Энергоресурс" \ ф 4 \ ВРУ ж.д. Тюлениа, 5 | нет
4282 | Н425520 | ООО "Т2 Мобайл" |  | Н425520-210-1 | базовая станция сотовой радиотелефонной связи |  | \ \ ЧЭС \ ПС Колывань \ Фидер №11 \ ТП1С-256 | нет
4283 | Н425520 | ООО "Т2 Мобайл" |  | Н425520-21-1 | базовая станция сотовой связи |  | \ \ АО "РЭС" филиал "Восточные электрические сети" \ ПС Ересная \ РП-27 \ ТП-611 \ ч/з ВРУ молочной кухни по ул.Киевская, 11а | нет
4284 | Н425520 | ООО "Т2 Мобайл" |  | Н425520-211-1 | базовая станция сотовой радиотелефонной связи |  | \ \ ЧЭС \ пс Кандауровская \ л-2 \ тп 4С-36 \ ф-5 | нет
4285 | Н425520 | ООО "Т2 Мобайл" |  | Н425520-212-1 | ЛЭП 0,4 кВ, базовая станция сотовой радиотелефонной связи |  | \ \ ЧЭС \ пс Федосиха \ л-6 \ ТП 5К-82 ОАО "Вымпелком" | нет
4286 | Н425520 | ООО "Т2 Мобайл" |  | Н425520-213-1 | базовая станция |  | \ \ ОАО "РЖД" \ ТПС ГРУЗДЕВАЯ \ Ф-2ПР | нет
4287 | Н425520 | ООО "Т2 Мобайл" |  | Н425520-214-1 | часть кровли здания (проектируемая ЛЭП-0,4 кВ и Базовая станция от ТП-17 ф.6 оп.№3) |  | \ \ АО "РЭС" \ РП-2 Коченево \ л-213 \ ТП-17 \ ф.6 \ оп.3 | нет
4288 | Н425520 | ООО "Т2 Мобайл" |  | Н425520-215-1 | проектируемая ЛЭП-0,4кВ и Базовая станция |  | \ \ АО "РЭС" \ РП 3 Коченево \ л-316 \ тп 84 | нет
4289 | Н425520 | ООО "Т2 Мобайл" |  | Н425520-216-1 | базовая стианция |  | \ \ Чулымские ЭС \ ТПС Чик \ Ф-10кВ №4 \ РП "Прокудка" \ ТП3К-27 \ опора №2 ВЛ-10кВ | нет
4290 | Н425520 | ООО "Т2 Мобайл" |  | Н425520-217-1 | базовая станция №994 |  | \ \ АО "РЭС" филиал "Восточные электрические сети" \ ФГУП "УЭВ" \ ГПП "Научная" \ РП-26 \ ВЛ-10 кВ Л2 "Экспериментальное хозяйство" \ опора 17 \ (через сети ЖСК "Веста") \ ТП-36 ЖСК "Веста" (аб.234200) | нет
4291 | Н425520 | ООО "Т2 Мобайл" |  | Н425520-218-1 | базовая станция |  | \ \ АО "РЭС" филиал "Восточные электрические сети" \ ПС 220кВ Правобережная \ Ф. 10964 \ ТП-707 \ ВЛ-0,4кВ СПК "Сибирский авиатор" | нет
4292 | Н425520 | ООО "Т2 Мобайл" |  | Н425520-219-1 | Проектируемая ЛЭП-0,4 кВ, базовая станция |  | \ \ АО "РЭС" \ ТП 212 \ пан 7 \ руб 3 \ кабель 0,4 кВ тр Электросеть \ щ.ж.д магаданская, 1 | нет
4293 | Н425520 | ООО "Т2 Мобайл" |  | Н425520-220-1 | базовая станция |  | \ \ АО "РЭС" филиал "Восточные электрические сети" \ ПС Инструментальная \ РП-1050 \ ТП-1050А \ ВРУ-0,4кВ ж.д. Большевистская, 175/5 | нет
4294 | Н425520 | ООО "Т2 Мобайл" |  | Н425520-22-1 | базовая станция сотовой связи |  | \ \ АО "РЭС" филиал "Восточные электрические сети" \ ПС Инская \ Ф. 10173 \ ТП-2082 \ пан.1 \ руб.3 | нет
4295 | Н425520 | ООО "Т2 Мобайл" |  | Н425520-221-1 | базовая станция №0917 |  | \ \ Приобские ЭС \ ПС "Лазурная" \ Ф.№6-485 ВЛ-6 кВ \ ТП №4М-198 \ Ф-1 ВЛ-0,4кВ | нет
4296 | Н425520 | ООО "Т2 Мобайл" |  | Н425520-222-1 | Проектируемая ЛЭП-0,4 кВ, базовая станция №0017 |  | \ \ АО "РЭС" филиал "Восточные электрические сети" \ ПС Центральная \ РП-390 \ ТП-150 \ ВРУ здания по ул. Демьяна Бедного, 71 | нет
4297 | Н425520 | ООО "Т2 Мобайл" |  | Н425520-223-1 | базовая станция БС №0890 |  | \ \ АО "РЭС" филиал "НГЭС" \ ПС "Толмачевская" \ Ф.№11559 ВЛ-10 кВ \ ТП №6751 \ ВЛ-0,4 кВ (ВЛ-4) \ оп.№64 | нет
4298 | Н425520 | ООО "Т2 Мобайл" |  | Н425520-224-1 | Базовая станция сотовой связи |  | \ \ Приобские ЭС \ КЛ-10 кВ АО "РЭС" \ РП "Центральная" \ Ф.№109 ВЛ-10 кВ \ ТП № 5М-45 \ Ф-2 | нет
4299 | Н425520 | ООО "Т2 Мобайл" |  | Н425520-225-1 | Базовая станция сотовой связи п. Октябрьский |  | \ \ Приобские ЭС \ ПС "Барлак" \ Ф.№5 ВЛ-10 кВ \ ТП №4М-307 \ Ф.№3 ВЛ-0,4 кВ | нет
4300 | Н425520 | ООО "Т2 Мобайл" |  | Н425520-226-1 | Базовая станция сотовой связи |  | \ \ Приобские ЭС \ ЗСЖД \ ТПС "Болотное" \ Ф.№2 ВЛ-6кВ ОАО "Транссибнефть" \ КТПН-463/3 | нет
4301 | Н425520 | ООО "Т2 Мобайл" |  | Н425520-227-1 | Базовая станция с. Сокур |  | \ \ Приобские ЭС \ РП "Сокур" \ Ф.№3 ВЛ-10 кВ \ ТП №4М-315 \ Ф.№3 КЛ-0,4 кВ ЗАО "Кемеровская мобильная связь" | нет
4302 | Н425520 | ООО "Т2 Мобайл" |  | Н425520-228-1 | базовая станция сотовой связи |  | \ \ Приобские ЭС \ КЛ-10 кВ АО "РЭС" \ ПС "Березовская" \ Ф.№8 ВЛ-10 кВ \ РП-3 \ Ф. №311 \ Оп. № 95 | нет
4303 | Н425520 | ООО "Т2 Мобайл" |  | Н425520-229-1 | Базовая станция сотовой связи |  | \ \ Восточные ЭС \ ЗСЖД \ ТПС "Чахлово" \ Ф №2 ВЛ-10 кВ \ КТП №449 | нет
4304 | Н425520 | ООО "Т2 Мобайл" |  | Н425520-230-1 | базовая станция сотовой связи п.Приобский |  | \ \ Приобские ЭС \ ПС "Луговая" \ Ф.№10492 ЛЭП-10 кВ \ РП-10 кВ "Луговская" \ Ф.№3 ЛЭП-10 кВ \ ТП № 4Н-152 | нет
4305 | Н425520 | ООО "Т2 Мобайл" |  | Н425520-23-1 | базовая станция сотовой связи |  | \ \ АО "РЭС" филиал "Восточные электрические сети" \ ПС Инская \ РП-5802А \ ТП-5802А \ пан.2 \ руб.3 \ ч/з ВРУ ООО "Подводсибстройсервис" (аб. 5515) | нет
4306 | Н425520 | ООО "Т2 Мобайл" |  | Н425520-231-1 | Базовая станция сотовой радиотелефонной связи |  | \ \ Приобские ЭС \ ПС "Кирза" \ Ф.№3 ВЛ-10 кВ \ Оп №12 ВЛ-10кВ | нет
4307 | Н425520 | ООО "Т2 Мобайл" |  | Н425520-232-1 | базовая станция |  | \ \ Приобские ЭС \ ПС "Ярковская" \ Ф.№2 ВЛ-10 кВ \ ТП №3Н-12 \ ф.2 | нет
4308 | Н425520 | ООО "Т2 Мобайл" |  | Н425520-233-1 | базовая станция |  | \ \ Приобские ЭС \ ПС "Шарап" \ Ф.№1 ВЛ-10 кВ \ ТП №1А-141 \ Ф.№3 ВЛ-0,4кВ \ опора №2 | нет
4309 | Н425520 | ООО "Т2 Мобайл" |  | Н425520-234-1 | Базовая станция сотовой связи |  | \ \ Приобские ЭС \ ПС "Галинская" \ Ф.№3 ВЛ-10 кВ \ ТП №1М-169 \ Ф.№2 ВЛ-0,4кВ | нет
4310 | Н425520 | ООО "Т2 Мобайл" |  | Н425520-235-1 | базовая станция |  | \ \ Приобские ЭС \ ПС "Ярковская" \ Ф.№7 ВЛ-10 кВ \ ТП №3Н-34 \ Ф.№3 ВЛ-0,4кВ | нет
4311 | Н425520 | ООО "Т2 Мобайл" |  | Н425520-236-1 | Базовая станция с. Рогалево |  | \ \ Приобские ЭС \ ПС "Филиппово" \ Ф.№3 ВЛ-10 кВ \ оп.5/3 \ ТП №1А-159 | нет
4312 | Н425520 | ООО "Т2 Мобайл" |  | Н425520-237-1 | Базовая станция с. Спирино |  | \ \ Приобские ЭС \ ПС "Спирино" \ Ф.№3 ВЛ-10 кВ \ оп.№ 36 \ ТП № 4А-164 | нет
4313 | Н425520 | ООО "Т2 Мобайл" |  | Н425520-238-1 | Базовая станция, ст. Шелковичиха |  | \ \ Приобские ЭС \ ПС "Железнодорожная" \ Ф.№6 ВЛ-10 кВ \ оп.№57 \ ТП 1Н-460 | нет
4314 | Н425520 | ООО "Т2 Мобайл" |  | Н425520-239-1 | Базовая станция с ,Коурак |  | \ \ Приобские ЭС \ ПС "Юрты" \ Ф.№7 ВЛ-10 кВ \ оп.№95 \ ТП№4Т-136 | нет
4315 | Н425520 | ООО "Т2 Мобайл" |  | Н425520-240-1 | Базовая станция с.Владимировка |  | \ \ Приобские ЭС \ ПС "Владимировка" \ Ф.№4 ВЛ-10 кВ \ оп.№2 \ ТП№7Т-142 | нет
4316 | Н425520 | ООО "Т2 Мобайл" |  | Н425520-24-1 | базовая станция сотовой связи |  | \ \ АО "РЭС" \ ТП 616 \ ЗАО "УК "СПАС-Дом" (аб.325700) \ щит.ж.д. по ул.Новосибирская, 9 | нет
4317 | Н425520 | ООО "Т2 Мобайл" |  | Н425520-241-1 | Базовая станция сотовой связи с. Дубровино |  | \ \ Приобские ЭС \ ПС "Галинская" \ Ф.№5 ЛЭП-10 кВ \ ТП №1М-188 \ Ф-5 | нет
4318 | Н425520 | ООО "Т2 Мобайл" |  | Н425520-242-1 | Базовая станция сотовой связи с. Белоярка |  | \ \ Приобские ЭС \ ПС "Галинская" \ Ф.№1 ВЛ-10 кВ \ ТП №1М-17 \ Ф-6 | нет
4319 | Н425520 | ООО "Т2 Мобайл" |  | Н425520-243-1 | базовая станция №0307 |  | \ \ Приобские ЭС \ ТПС "Чебула" ОАО РЖД \ Ф.№3 ВЛ-10 кВ \ ТП №2Б-70 | нет
4320 | Н425520 | ООО "Т2 Мобайл" |  | Н425520-244-1 | Базовая станция с. Златоуст |  | \ \ Приобские ЭС \ ТПС "Мурлыткино" ОАО РЖД \ Ф.№7 ВЛ-10 кВ \ ТП №5Т-89 \ Ф №4 ВЛ-0,4 кВ (Теле-2) | нет
4321 | Н425520 | ООО "Т2 Мобайл" |  | Н425520-245-1 | Базовая станция с. Борцово |  | \ \ Приобские ЭС \ ПС "Роща" \ Ф.№5 ВЛ-10 кВ \ оп.№4/3 \ ТП №5Т-128 абонентская ТЕЛЕ-2 | нет
4322 | Н425520 | ООО "Т2 Мобайл" |  | Н425520-246-1 | Базовая станция с. Ново Абышево |  | \ \ Приобские ЭС \ ПС "Юрты" \ Ф.№3 ВЛ-10 кВ \ ТП №4Т-17 \ Ф.№5 | нет
4323 | Н425520 | ООО "Т2 Мобайл" |  | Н425520-247-1 | базовая станция |  | \ \ Приобские ЭС \ ПС "Пашино" \ РП-490 \ Ф.№7 ВЛ-10 кВ \ ВЛ-0,4 кВ № 2 \ Оп. № 121 | нет
4324 | Н425520 | ООО "Т2 Мобайл" |  | Н425520-248-1 | Базовая станция сотовой связи п. Горный |  | \ \ Приобские ЭС \ КЛ-10 кВ АО "РЭС" \ ПС "Горная" \ Ф.№18 ВЛ-6 кВ \ РУ "Карьерная" \ Ф.№25 \ ТП №14 \ Ф-4 \ оп. № 9 | нет
4325 | Н425520 | ООО "Т2 Мобайл" |  | Н425520-249-1 | базовая станция п.Степной |  | \ \ Приобские ЭС \ ПС "Пашино" \ РП-490 \ Ф.№6 ВЛ-10 кВ \ оп.№ 139 \ 7Н-340 абонента | нет
4326 | Н425520 | ООО "Т2 Мобайл" |  | Н425520-250-1 | Базовая станция сотовой радиотелефонной связи |  | \ \ Приобские ЭС \ ПС "Пролетарская" \ Ф.№1 ВЛ-10 кВ \ ТП №5А-37 \ Ф. № 3 0,4 кВ | нет
4327 | Н425520 | ООО "Т2 Мобайл" |  | Н425520-25-1 | Базовая станция |  | \ \ АО "РЭС" филиал "НГЭС" \ ПС 110 кВ Мочище \ Ф.10-959 \ РП-9-950 \ яч. 15 \ ТП-561 \ ТП-3330 иного владельца; \ \ АО "РЭС" филиал "НГЭС" \ ПС 110 кВ Мочище \ фидер №11-747 \ ТП-565 \ ТП-3330 иного владельца | нет
4328 | Н425520 | ООО "Т2 Мобайл" |  | Н425520-251-1 | Базовая станция с.Криводановка |  | \ \ Приобские ЭС \ ПС "Животновод" \ Ф.№2 ВЛ-10 кВ \ ТП №4Н-193 \ РУ-0,4 кВ \ Ф-3 ВЛ-0,4 кВ | нет
4329 | Н425520 | ООО "Т2 Мобайл" |  | Н425520-252-1 | Базовая станция с.Верх-Тула |  | \ \ Приобские ЭС \ ПС "Верх-Тула" \ Ф.№11 ВЛ-10 кВ \ ТП № 2Н-141 \ Ф-2 ВЛ-0,4 кВ \ Оп. № 8 | нет
4330 | Н425520 | ООО "Т2 Мобайл" |  | Н425520-253-1 | Базовая станция сотовой связи р.п.Мошково |  | \ \ Приобские ЭС \ ТПС "Мошково" ОАО РЖД \ Ф.№4 ВЛ-10 кВ \ ТП №1М-105 \ Ф №6 КЛ-0,4 кВ | нет
4331 | Н425520 | ООО "Т2 Мобайл" |  | Н425520-254-1 | Базовая станция № 471 |  | \ \ Приобские ЭС \ ПС "Плановая" \ Ф.№7 ВЛ-10 кВ \ ТП №5М-61 \ Ф №6 КЛ-0,4 кВ | нет
4332 | Н425520 | ООО "Т2 Мобайл" |  | Н425520-255-1 | Базовая станция сотовой связи п.Кошево |  | \ \ Приобские ЭС \ ТПС "Кошево" ОАО РЖД \ Ф.№6 ВЛ-10 кВ ОАО РЭС \ ТП №4М-63 \ Ф №3 ВЛ-0,4 кВ | нет
4333 | Н425520 | ООО "Т2 Мобайл" |  | Н425520-256-1 | Базовая станция №0359 г. Тогучин ул. Майская |  | \ \ Приобские ЭС \ ТПС "Тогучин" ОАО РЖД \ Ф №4 ВЛ-10 кВ \ РП-2 \ Ф №212 ВЛ-10 кВ \ Оп. 119 | нет
4334 | Н425520 | ООО "Т2 Мобайл" |  | Н425520-257-1 | Базовая станция сотовой связи с. Ленинское |  | \ \ Приобские ЭС \ ПС "Верх-Тула" \ Ф.№11 ВЛ-10 кВ \ ТП № 2Н-28 \ Ф. №№1,2 ЛЭП-0,4 кВ \ оп.№26 | нет
4335 | Н425520 | ООО "Т2 Мобайл" |  | Н425520-258-1 | базовая станция сотовой связи р.п.Станционно-Ояшинский |  | \ \ Приобские ЭС \ РП "Ояш" \ Ф.№10 ВЛ-10 кВ \ ТП №2М-140 \ Ф.№1 ВЛ-0,4 кВ \ оп. №3 | нет
4336 | Н425520 | ООО "Т2 Мобайл" |  | Н425520-259-1 | Базовая станция № 0447 с. Сурково |  | \ \ Приобские ЭС \ ПС "Сурково" \ Ф.№3 ВЛ-10 кВ \ ТП №1Т-107 \ Ф №4 ВЛ-0,4 кВ \ нижн.клеммы авт.выключателя (Мегафон) \ верхн.клеммы вводн.автомата в РЩ-1 абонента | нет
4337 | Н425520 | ООО "Т2 Мобайл" |  | Н425520-260-1 | Базовая станция сотовой связи с.Жеребцово |  | \ \ Приобские ЭС \ ПС "Плотниково" \ Ф.№7 ВЛ-10 кВ \ опора №178 \ ТП №1Н-401 иного владельца | нет
4338 | Н425520 | ООО "Т2 Мобайл" |  | Н425520-26-1 | базовая станция сотовой связи |  | \ \ АО "РЭС" филиал "Восточные электрические сети" \ ПС Кирзаводская \ РП-28 \ ТП-3352 (ТП-9-3352) ООО ИЦ "Сибирьэнергия" \ ч/з ВРУ ж/д по ул.Хилокская, 1Б | нет
4339 | Н425520 | ООО "Т2 Мобайл" |  | Н425520-261-1 | Базовая станция связи с.Береговое |  | \ \ Приобские ЭС \ ПС "Боровская" \ КТП-3Н-212 | нет
4340 | Н425520 | ООО "Т2 Мобайл" |  | Н425520-262-1 | Базовая станция с.Новолуговое |  | \ \ Приобские ЭС \ ПС "Первомайская" \ РП-2043 \ Ф.№4 ВЛ-10 кВ \ оп.№5/1 ВЛ-10 кВ \ ТП №1Н-449 ОАО "Вымпелком" | нет
4341 | Н425520 | ООО "Т2 Мобайл" |  | Н425520-263-1 | Базовая станция р.п. Кольцово |  | \ \ Приобские ЭС \ ПС "Инская" \ Ф.№10181 ВЛ-10 кВ \ ТП №1Н-65 \ Ф-24 ВЛ-0,4кВ \ оп.№38 | нет
4342 | Н425520 | ООО "Т2 Мобайл" |  | Н425520-264-1 | Базовая станция с. Вассино |  | \ \ Приобские ЭС \ ПС "Вассино" \ Ф.№3 ВЛ-10 кВ \ ТП №2Т-89 \ Ф №2 ВЛ-0,4 кВ \ оп.№305 | нет
4343 | Н425520 | ООО "Т2 Мобайл" |  | Н425520-265-1 | Базовая станция г. Тогучин ул. Садовая 20 |  | \ \ Приобские ЭС \ ТПС "Тогучин" ОАО РЖД \ Ф №5 ВЛ-10 кВ \ РП-2 \ Ф №209 ВЛ-10 кВ \ ТП №49 | нет
4344 | Н425520 | ООО "Т2 Мобайл" |  | Н425520-266-1 | Базовая станция ТП4Н-67 |  | \ \ Приобские ЭС \ ПС "Кудряшовская" \ РП-10 кВ "Кудряши" \ Ф.№6 ВЛ-10 кВ \ ТП №4Н-67 \ Ф№1 ЛЭП-0,4 кВ \ оп.№23 | нет
4345 | Н425520 | ООО "Т2 Мобайл" |  | Н425520-267-1 | Базовая станция |  | \ \ АО "РЭС" филиал "НГЭС" \ ТПС "Обь" \ Ф.№4 ВЛ-10 кВ \ РП-6001 \ Ф.№103 ВЛ-10 кВ \ ТП №6010 \ РУ-0,4 кВ \ ООО"Т2 Мобайл | нет
4346 | Н425520 | ООО "Т2 Мобайл" |  | Н425520-268-1 | Базовая станция |  | \ \ Восточные ЭС \ ПС "Кудряшовская" \ РП "Воздуходувок" (МУП_Горводоканал) \ РУ-10 кВ \ яч.№37 \ ЛЭП-10 кВ абон.(СНТ_Олимпиец) \ оп.211 \ ТП-БС-513 иного владельца | нет
4347 | Н425520 | ООО "Т2 Мобайл" |  | Н425520-269-1 | Базовая станция |  | \ \ Приобские ЭС \ ТПС "Обь" ОАО РЖД \ Ф.№9 ВЛ-10 кВ \ РП-6001 \ ТП №6979 \ Ф №2 ВЛ-0,4 кВ \ оп. №1/4 | нет
4348 | Н425520 | ООО "Т2 Мобайл" |  | Н425520-270-1 | Базовая станция сотовой радиорелейной связи ТП№6022 |  | \ \ АО "РЭС" филиал "НГЭС" \ ПС "Толмачевская" \ Ф.№11-568 ВЛ-10 кВ \ ТП №6022 \ Р-5 | нет
4349 | Н425520 | ООО "Т2 Мобайл" |  | Н425520-27-1 | базовая станция сотовой связи |  | \ \ АО "РЭС" филиал "Восточные электрические сети" \ ПС Восточная \ РП-1300-П \ ТП-3007 ООО НГСК \ ВРУ-0,4 кВ ж/д ул. Ключ-Камышенское Плато, 12 | нет
4350 | Н425520 | ООО "Т2 Мобайл" |  | Н425520-271-1 | Базовая станция п.Сосновка |  | \ \ Приобские ЭС \ ПС "Пашино" \ РП-490 \ Ф.№7 ВЛ-10 кВ \ ТП №7Н-355 \ Ф.№2 ЛЭП-0,4 кВ \ ЩУ-0,4 кВ ПАО "Мегафон" | нет
4351 | Н425520 | ООО "Т2 Мобайл" |  | Н425520-272-1 | Базовая станция |  | \ \ АО "РЭС" филиал "НГЭС" \ ПС "Толмачевская" \ Ф.№11566 ВЛ-10 кВ \ ТП №6095 \ ч/з ВРУ аб. ПАО "Вымпелком" (аб. 726357) | нет
4352 | Н425520 | ООО "Т2 Мобайл" |  | Н425520-273-1 | базовая станция |  | \ \ АО "РЭС" филиал "НГЭС" \ ПС "Толмачевская" \ Ф.№11564 ВЛ-10 кВ \ ТП №6769 \ опора №247 | нет
4353 | Н425520 | ООО "Т2 Мобайл" |  | Н425520-274-1 | базовая станция |  | \ \ Приобские ЭС \ ЗСЖД \ ТПС "Ояш" \ Ф-5 ЛЭП-10 кВ АО"РЭС" \ через РП 10 кВ Ояш, ЛЭП-10 кВ ф-10 \ ТП-10/0,4 кВ №2М-148 \ опора №603 | нет
4354 | Н425520 | ООО "Т2 Мобайл" |  | Н425520-275-1 | Базовая станция |  | \ \ Приобские ЭС \ ЗСЖД \ ТПС "Ояш" \ ЛЭП-10кВ ф-4,через РП 10кВ Ояш,ЛЭП-10кВ ф-8 \ ТП-10/0,4кВ №2М-137 | нет
4355 | Н425520 | ООО "Т2 Мобайл" |  | Н425520-276-1 | базовая станция |  | \ \ Приобские ЭС \ ЗСЖД \ ТПС "Тогучин" \ Ф. №2 ВЛ-10 кВ \ РП-1 \ ф. 109 \ ВЛ-10 кВ \ ТП-13 Иной владелец \ ТП-10/0,4 кВ №55 Иной владелец | нет
4356 | Н425520 | ООО "Т2 Мобайл" |  | Н425520-277-1 | базовая станция |  | \ \ Приобские ЭС \ ПС "Пролетарская" \ Ф.№5 ВЛ-10 кВ \ ТП №5А-26 \ Ф.№4 ЛЭП-0,4 кВ | нет
4357 | Н425520 | ООО "Т2 Мобайл" |  | Н425520-278-1 | базовая станция |  | \ \ Приобские ЭС \ ПС "Верх-Ирмень" \ Ф.№4 ВЛ-10 кВ \ ТП №2А-203 \ РУ-0,4 кВ | нет
4358 | Н425520 | ООО "Т2 Мобайл" |  | Н425520-279-1 | базовая станция |  | \ \ Приобские ЭС \ ПС "Барышевская" \ РП-10 кВ "Барышево" \ Ф.№10 ЛЭП-10 кВ \ опора №551 | нет
4359 | Н425520 | ООО "Т2 Мобайл" |  | Н425520-280-1 | базовая станция сотовой связи |  | \ \ Черепановские электрические сети \ ПС 110кВ БЭМЗ \ ф. 1018 \ РП-10 Бердск \ ТП-207б, яч.3, руб. 2 \ ВРУ-0,4кВ УК "Сибирский стандарт" | нет
4360 | Н425520 | ООО "Т2 Мобайл" |  | Н425520-28-1 | базовая станция |  | \ \ АО "РЭС" \ ТП 100 А \ ч/з ВРУ ж/д по ул.Кубовая, 108/2 | нет
4361 | Н425520 | ООО "Т2 Мобайл" |  | Н425520-281-1 | базовая станция сотовой связи |  | \ \ Черепановские электрические сети \ ПС 110кВ БЭМЗ \ ф. 1055 \ РП-11 Бердск \ ТП-183ба \ ТП-380ба, ТП-422ба ИП Голубев В.А. (И43622) | нет
4362 | Н425520 | ООО "Т2 Мобайл" |  | Н425520-282-1 | базовая станция БС №0364 |  | \ \ Приобские ЭС \ ПС "Средний Алеус" \ Ф.№4 ВЛ-10 кВ \ ТП № 4А-163 ОАО "ОЭК" | нет
4363 | Н425520 | ООО "Т2 Мобайл" |  | Н425520-283-1 | базовая станция БС №0177 |  | \ \ Приобские ЭС \ ПС "Петровская" \ Ф.№2 ВЛ-10 кВ \ оп. №6/3 \ ТП-3А-74 ОАО "ОЭК" | нет
4364 | Н425520 | ООО "Т2 Мобайл" |  | Н425520-284-1 | базовая станция БС N0932 |  | \ \ Чулымские ЭС \ ПС Спутник 110/35/10 кВ \ ВЛ10кВ №2 оп.29/6 \ ТП №78 иного владельца \ ВЛ-0,4кВ оп. №10 АО "РЭС" | нет
4365 | Н425520 | ООО "Т2 Мобайл" |  | Н425520-285-1 | базовая станция NS900 |  | \ \ Н/Д | нет
4366 | Н425520 | ООО "Т2 Мобайл" |  | Н425520-286-1 | базовая станция S0970 |  | \ \ АО "РЭС" ЧЭС \ ПС "Н.Черепановская" 110/10кВ \ Л631 \ ТП1789 \ ВЛ-0,4кВ оп. №1 | нет
4367 | Н425520 | ООО "Т2 Мобайл" |  | Н425520-287-1 | Базовая станция №0976 |  | \ \ АО "РЭС" \ ТП 360 \ опора 1/1 | нет
4368 | Н425520 | ООО "Т2 Мобайл" |  | Н425520-288-1 | базаовая станция NS2673 |  | \ \ Приобские ЭС \ ПС "Галинская" \ Ф.№6 ВЛ-10 кВ \ ТП №1М-232 \ Ф-3 ЛЭП-0,4 кВ \ оп. №193 | нет
4369 | Н425520 | ООО "Т2 Мобайл" |  | Н425520-289-1 | Базавая станция №NS1158 |  | \ \ Приобские ЭС \ ПС "Первомайская" \ Ф.№ 10-539 ЛЭП-10 кВ \ РП-2043 \ Ф-4 ЛЭП-10 кВ \ ТП №1Н-67 | нет
4370 | Н425520 | ООО "Т2 Мобайл" |  | Н425520-290-1 | базовая станция NS0894 |  | \ \ АО "РЭС" филиал "Восточные электрические сети" \ ПС Пашино \ Ф. 10224 \ ТП №7Н-399 \ Ф.№2 ЛЭП-0,4 кВ \ Опора №12 | нет
4371 | Н425520 | ООО "Т2 Мобайл" |  | Н425520-29-1 | базовая станция сотовой связи |  | \ \ АО "РЭС" филиал "НГЭС" \ ПС "Западная" \ ф.10-139 \ РП-4140 \ ТП-4141 (ООО "СибЭнергоТранс 54") \ ВРУ-1 МКД ул. Спортивная, 8 | нет
4372 | Н425520 | ООО "Т2 Мобайл" |  | Н425520-291-1 | базовая санция NS0753 |  | \ \ АО "РЭС" \ ТП 1073 \ панель 1 \ Щит. ж.д. Сибирская, 26 | нет
4373 | Н425520 | ООО "Т2 Мобайл" |  | Н425520-292-1 | базовая станция №S568 |  | \ \ АО "РЭС" \ ТП 2110 \ пан. 2 \ ВРУ-0,4кВ общежития по ул. Шмидта, 2а | нет
4374 | Н425520 | ООО "Т2 Мобайл" |  | Н425520-293-1 | базовая станция NS1194 |  | \ \ Приобские ЭС \ ПС "Первомайская" \ Ф.№10526 ВЛ-10кВ \ РП "Барышево" \ Ф №2 ВЛ-10кВ \ ТП №1Н-185 ЗАО Птицефабрика "Ново-Барышевская" | нет
4375 | Н425520 | ООО "Т2 Мобайл" |  | Н425520-294-1 | базовая станция NS0213 |  | \ \ ВЭС \ ПС "Новая" 110/10кВ ИгРЭС ФЧЭС АО "РЭС" \ Л10196 (Л10209) \ РП №9 \ Л922 \ ТП132 \ Л-5 \ оп. №1 | нет
4376 | Н425520 | ООО "Т2 Мобайл" |  | Н425520-295-1 | Базовая станция NS0549 |  | \ \ АО "РЭС" филиал "Восточные электрические сети" \ ПС Ефремовская \ Ф. 10235 \ РП-23 \ ТП-236 \ КЛ-0,4кВ \ ВРУ-0,4 ж.д. ул. Горбаня, 7 | нет
4377 | Н425520 | ООО "Т2 Мобайл" |  | Н425520-296-1 | базовая станция NS867 |  | \ \ АО "РЭС" \ ТП 582 \ ТП-327 АО "РЭС" \ ч/з ВРУ-0,4кВ ж/дома по ул.Овражная,16 | нет
4378 | Н425520 | ООО "Т2 Мобайл" |  | Н425520-297-1 | базовая станция NS1314 |  | \ \ Приобские ЭС \ ПС "Плотниково" \ Ф.№6 ВЛ-10 кВ \ ТП №1Н-277 \ Ф-1 \ оп.346 | нет
4379 | Н425520 | ООО "Т2 Мобайл" |  | Н425520-298-1 | базовая станция NS1053 |  | \ \ Черепановские электрические сети \ ПС "Новая" \ Л-10204 ЛЭП-10кВ \ ТП-224и \ Л-1 КЛ-0,4кВ \ ВРУ-0,4кВ с/комплекса "Заря" (И33450) | нет
4380 | Н425520 | ООО "Т2 Мобайл" |  | Н425520-299-1 | базовая станция NS0309 |  | \ \ Приобские ЭС \ ПС "Курундус" \ Ф.№4 ВЛ-10 кВ \ оп. №8 ВЛ-10 кВ \ ТП 2Т-28 абонентская | нет
4381 | Н425520 | ООО "Т2 Мобайл" |  | Н425520-300-1 | базовая станция NS1239 |  | \ \ Приобские ЭС \ ПС "Кудряшовская" \ РП-10 кВ "Воздуходувок" \ Ф.№37 ЛЭП-10 кВ \ опора №55 \ ТП №4Н-353 иного владельца | нет
4382 | Н425520 | ООО "Т2 Мобайл" |  | Н425520-30-1 | базовая станция |  | \ \ АО "РЭС" \ ТП 704-Ю \ ВРУ ж/д по ул.Толбухина, 21 | нет
4383 | Н425520 | ООО "Т2 Мобайл" |  | Н425520-303-1 | Проектируемая ЛЭП-0,4 кВ, базовая станция NS1384 |  | \ \ АО "РЭС" филиал "Восточные электрические сети" \ ПС Сварная \ Ф. 10280 \ яч. 35 \ КЛ-10 кВ филиал НГЭС ОАО "РЭС" \ РП-3800 ООО "Энергосети Сибири" \ ТП-3802 ООО "Энергосети Сибири"; \ \ АО "РЭС" филиал "Восточные электрические сети" \ ПС Сварная \ Ф. 10281 \ яч. 2 \ КЛ-10 кВ филиал НГЭС ОАО "РЭС" \ РП-3800 ООО "Энергосети Сибири" \ ТП-3802 ООО "Энергосети Сибири" | нет
4384 | Н425520 | ООО "Т2 Мобайл" |  | Н425520-304-1 | базовая станция NS1534 |  | \ \ Приобские ЭС \ КЛ-10 кВ АО "РЭС" \ ТПС "Тогучин" ОАО РЖД \ Ф.№2 ВЛ-10 кВ \ РП-2 \ Ф.№212 \ ТП№37 \ Фидер №5 | нет
4385 | Н425520 | ООО "Т2 Мобайл" |  | Н425520-305-1 | базовая станция NS0179 |  | \ \ Приобские ЭС \ КЛ-10 кВ АО "РЭС" \ ПС "Березовская" \ Ф №9-ВЛ-10кВ \ РП-10кВ №3 \ ТП№59 Ф2 ЛЭП-0,4кВ \ опора №14 | нет
4386 | Н425520 | ООО "Т2 Мобайл" |  | Н425520-306-1 | базовая станция №NS1470 и проектируемая ЛЭП-0,4 кВ |  | \ \ Приобские ЭС \ ПС "Волочаевская" \ Ф.№11326 ВЛ-10 кВ \ ТП №5Н-155 \ Ф.№1 ЛЭП-0,4 кВ \ оп.№2 \ ч/з ЩРВ-0,4кВ (иного владельца) | нет
4387 | Н425520 | ООО "Т2 Мобайл" |  | Н425520-307-1 | базовая станция NS0780 и проектируемая ЛЭП-0,4 кВ |  | \ \ АО "РЭС" \ ТП-2113 \ р.4 \ ВЛ-3 \ оп.10 | нет
4388 | Н425520 | ООО "Т2 Мобайл" |  | Н425520-308-1 | базовая станция NS1391 и проектируемая ЛЭП-0,4 кВ |  | \ \ ТП-2251 \ ТП-1550 | нет
4389 | Н425520 | ООО "Т2 Мобайл" |  | Н425520-309-1 | Базовая станция NSO214 |  | \ \ АО "РЭС" филиал "Восточные электрические сети" \ ПС Искитимская \ Л-101108 (Л10119) \ РП-2Искитим | нет
4390 | Н425520 | ООО "Т2 Мобайл" |  | Н425520-3-1 | базовая станция № 1151 |  | \ \ АО "РЭС" филиал "Восточные электрические сети" \ ФГУП "УЭВ" \ ТП-4Е \ РУ-0,4кВ \ ф.8 | нет
4391 | Н425520 | ООО "Т2 Мобайл" |  | Н425520-310-1 | Проектируемая ЛЭП-0,4кВ и базовая станция NS0951 |  | \ \ АО "РЭС" филиал "Карасукские электрические сети" \ ПС 110кВ Карасукская \ ВЛ-10 кВ Ф.№41-7 \ РП-3 \ ВЛ-10 кВ Ф №307 \ оп. №26 \ ТП-113 иного владельца | нет
4392 | Н425520 | ООО "Т2 Мобайл" |  | Н425520-31-1 | базовая станция сотовой связи |  | \ \ АО "РЭС" \ ТП 561 \ ч/з ВРУ ж/д по ул.Забалуева, 56 | нет
4393 | Н425520 | ООО "Т2 Мобайл" |  | Н425520-311-1 | Проектируемая ЛЭП-0,4кВ и базовая станция сотовой NS1453 |  | \ \ АО РЭС Карасукский филиал \ Карасук РЭС \ ПС 110 кВ ЦЕЛИННАЯ \ Фидер №42-2 \ КТП206 \ Фидер №2 \ Опора №25 | нет
4394 | Н425520 | ООО "Т2 Мобайл" |  | Н425520-312-1 | ЛЭП-0.4кВ и базовая станция NS0839 |  | \ \ АО "РЭС" филиал "НГЭС" \ ПС "Толмачевская" \ Ф.№11-568 ВЛ-10 кВ \ ТП №6022 \ р.8 \ ВРУ МКД ул.ЖКО Аэропорта,24 | нет
4395 | Н425520 | ООО "Т2 Мобайл" |  | Н425520-313-1 | Проектируемая ЛЭП-0,4 кВ и базовая станция NS1475 |  | \ \ АО "РЭС" филиал "Восточные электрические сети" \ ПС Дружная \ Ф. 10511 \ РП Коченево \ фидер №9 \ ТП №1К-162 \ Фидер №1 (НСТ "Черёмушки") \ Опора №7 | нет
4396 | Н425520 | ООО "Т2 Мобайл" |  | Н425520-314-1 | базовая станция NS1317 |  | \ \ Приобские ЭС \ КЛ-10 кВ АО "РЭС" \ ПС "Ордынская" \ Ф.№3 ВЛ-10 кВ \ ТП-10/0,4 кВ №6А-67 \ ЛЭП-0,4 кВ \ Ф-1 \ оп.№488 | нет
4397 | Н425520 | ООО "Т2 Мобайл" |  | Н425520-315-1 | базовая станция сотовой связи NS0340 |  | \ \ Приобские ЭС \ ЗСЖД \ ТПС "Тогучин" \ Ф. №2 ВЛ-10 кВ \ РП-1 \ ф. 109 \ ВЛ-10 кВ \ ТП-10/,04 кВ №69 \ ЛЭП-0,4 кВ Ф-2 \ оп.№2 | Да
4398 | Н425520 | ООО "Т2 Мобайл" |  | Н425520-316-1 | Проектируемая ЛЭП-0,4 кВ и базовая станция сотовой связи №NS0298 |  | \ \ Приобские ЭС \ РП "Ояш" \ Ф.№6 ВЛ-10 кВ \ ТП №2М-114 \ ЛЭП-0,4 кВ \ оп. № 147 | нет
4399 | Н425520 | ООО "Т2 Мобайл" |  | Н425520-317-1 | ЛЭП-0,4кВ и базовая станция №1383 |  | \ \ АО "РЭС" филиал "Восточные электрические сети" \ ПС Силикатная \ РП-2044 \ ТП-2159 \ РУ-0,4кВ \ ВЛ-0,4кВ (ВЛ-1) \ опора №10 | нет
4400 | Н425520 | ООО "Т2 Мобайл" |  | Н425520-318-1 | Базовая станция NS0479 и проектируемая ЛЭП-0,4 кВ |  | \ \ АО "РЭС" ЧЭС \ ПС "Сосновская" 35/10кВ \ Л403 \ ТП2053а \ оп.№20 | нет
4401 | Н425520 | ООО "Т2 Мобайл" |  | Н425520-319-1 | базовая станция NS0900 |  | \ \ АО "РЭС" ВЭС \ ПС 110кВ "Бердская" \ ТП-449ба (ИВОЭСХ не определён) \ ВРУ-0,4 кВ МКД Ленина 126 | нет
4402 | Н425520 | ООО "Т2 Мобайл" |  | Н425520-320-1 | Базовая станция сотовой связи NS1113 |  | \ \ АО "РЭС" \ ПС Кирзаводская \ ф. 11-283 \ РП-26 \ ТП-393 \ Секция Т-1 \ КЛ-0,4 кВ \ ВРУ-0,4 кВ (щ-1) МКД | нет
4403 | Н425520 | ООО "Т2 Мобайл" |  | Н425520-32-1 | Базовая станция |  | \ \ АО "РЭС" \ ТП 1048 \ НФ ОАО "Ростелеком" (Аб. 4118) \ э/щитовая 7 эт. пом.729 по ул.Орджоникидзе, 18 | нет
4404 | Н425520 | ООО "Т2 Мобайл" |  | Н425520-321-1 | ЛЭП-10кВ, ТП-10/0,4 кВ, ЛЭП-0,4 кВ,базовая станция NS1240 |  | \ \ ЧЭС \ ПС Колывань \ л-2 \ опора №294 | нет
4405 | Н425520 | ООО "Т2 Мобайл" |  | Н425520-322-1 | проектируемая ЛЭП-0,4 кВ и базовая станция сотовой связи NS0342 |  | \ \ ВЭС \ ПС "Искитимская" 110/10кВ ИгРЭС ФЧЭС АО "РЭС" \ Л10120 \ ТП-144и \ фидер №13 \ опора №36 | нет
4406 | Н425520 | ООО "Т2 Мобайл" |  | Н425520-323-1 | Проектируемая ЛЭП-0,4 кВ и базовая станция сотовой связи NS0398 |  | \ \ АО "РЭС" ЧЭС \ ПС "Тальменская" 110/10кВ \ Л568 \ ТП456 \ фидер 4 \ опора 4 | нет
4407 | Н425520 | ООО "Т2 Мобайл" |  | Н425520-324-1 | базовая станция сотовой связи NS0984 и проектируемая ЛЭП 0,4кВ |  | \ \ АО "РЭС" ЧЭС \ ПС "Птичья" РП-5 Евсино \ Л203 \ ТП1498 | нет
4408 | Н425520 | ООО "Т2 Мобайл" |  | Н425520-325-1 | Проектируемая ЛЭП-0,4 кВ, базовая станция сотовой связи NS1324 |  | \ \ АО "РЭС" ВЭС \ ПС "Южная" 110/10 кВ \ Л-10585 \ РП-8ИМГ \ Л-810и \ ТП-214и \ Л-2 \ опора 6 | нет
4409 | Н425520 | ООО "Т2 Мобайл" |  | Н425520-326-1 | Базовая станция NS1433 |  | \ \ АО "РЭС" филиал "Восточные электрические сети" \ ПС Центральная \ РП-750 \ ТП-961 \ Секция Т-2 \ РУ-0,4 кВ \ КЛ-0,4 кВ \ ВРУ МКД по ул. Нарымская, 21 | нет
4410 | Н425520 | ООО "Т2 Мобайл" |  | Н425520-327-1 | базовая станция NS1421 |  | \ \ АО "РЭС" \ ТП 1700 А \ ВРУ офисной части по ул.С.Шамшиных, 12 | нет
4411 | Н425520 | ООО "Т2 Мобайл" |  | Н425520-328-1 | проектируемая ЛЭП базовая станция NS1075 |  | \ \ АО "РЭС" | нет
4412 | Н425520 | ООО "Т2 Мобайл" |  | Н425520-329-1 | проектируемая ЛЭП базовая станция NS1427 |  | \ \ АО "РЭС" филиал "НГЭС" \ ПС 110кВ Солнечная \ фидер 10-469 \ РП-5007 \ ТП №5209 \ секция Т-2 \ ВРУ ж/д по ул. Рассветная, д.17 | нет
4413 | Н425520 | ООО "Т2 Мобайл" |  | Н425520-330-1 | проектируемая ЛЭП базовая станция NS1123 |  | \ \ АО "РЭС" | нет
4414 | Н425520 | ООО "Т2 Мобайл" |  | Н425520-33-1 | базовая станция |  | \ \ АО "РЭС" \ ТП 1557 \ ОАО "МТС" (аб.384860) \ РЩ-1 базовой станции по ул.Высоцкого, 1а | нет
4415 | Н425520 | ООО "Т2 Мобайл" |  | Н425520-331-1 | базовая станция NS0870 |  | \ \ АО "РЭС" филиал "НГЭС" \ ПС "Северная" \ РП №665-Ю \ КТПН-1455 \ пан.1 \ руб.4 \ ЛЭП-0,4 кВ иного владельца \ ВРУ магазина СНТ "Золотая горка", д63/2 | нет
4416 | Н425520 | ООО "Т2 Мобайл" |  | Н425520-332-1 | Проектируемая ЛЭП-0,4 кВ и базовая станция сотовой связи NS1325 |  | \ \ АО "РЭС" ЧЭС \ ПС "Птичья" РП-5 Евсино \ Л203 \ ТП2183 \ РУ-0,4кВ \ фидер №2 \ опора №2 | нет
4417 | Н425520 | ООО "Т2 Мобайл" |  | Н425520-333-1 | Проектируемая ЛЭП-0,4 кВ и базовая станция NS0881 |  | \ \ АО "РЭС" филиал "Восточные электрические сети" \ ПС Обская \ РП-2654 \ ТП-3783 ООО ИЦ "Сибирьэнергия" \ ВРУ жд по ул.Динамовцев, 17 | нет
4418 | Н425520 | ООО "Т2 Мобайл" |  | Н425520-334-1 | Проектируемая ЛЭП-0,4кВ, проектируемый прибор учета электрической энергии и БССС NS0394 |  | \ \ Черепановские электрические сети \ ПС "Мамоновская" 35/10 кВ \ РП-3 Маслянино \ ТП-316м \ №3 \ ВЛ-0,4кВ \ №13 | нет
4419 | Н425520 | ООО "Т2 Мобайл" |  | Н425520-335-1 | Проектируемая ЛЭП-0,4 кВ и базовая станция сотовой связи NS1282 |  | \ \ АО РЭС Карасукский филиал \ Карасук РЭС \ ПС 110 кВ Карасукская \ Фидер №41-10 \ КТП №41-1006 \ Фидер №2-41-1006 \ опора №32 | нет
4420 | Н425520 | ООО "Т2 Мобайл" |  | Н425520-336-1 | Проектируемая ЛЭП-0,4 кВ и базовая станция сотовой связи NS1414 |  | \ \ ПС Киевская \ Ф № 6 \ ТП КИ-26 (250 кВа) \ опора №4 | нет
4421 | Н425520 | ООО "Т2 Мобайл" |  | Н425520-337-1 | базовая станция сотовой связи NS0967 и проектируемая ЛЭП-0,4 кВ |  | \ \ Приобские ЭС \ ТПС "Болотное" ОАО РЖД \ Ф №6 ВЛ-6 кВ \ ТП №5Б-24 \ Ф№2 ВЛ-0,4кВ \ Опора № 3 | нет
4422 | Н425520 | ООО "Т2 Мобайл" |  | Н425520-338-1 | Проектируемая ЛЭП-0,4кВ и базовая станция сотовой связи NS0107 |  | \ \ Черепановские электрические сети \ ПС "Весна" 110/35/10 кВ \ Л-604 \ РП-21 Черепаново \ ТП-2251 \ Фидер 1 \ Опора №20 | нет
4423 | Н425520 | ООО "Т2 Мобайл" |  | Н425520-339-1 | Базовая станция NS1485, ЛЭП-0,4 кВ |  | \ \ АО "РЭС" ЧЭС \ ПС "Медведская" 35/10кВ \ Л437 \ ТП104 \ Ф.№3 \ оп.№3 | нет
4424 | Н425520 | ООО "Т2 Мобайл" |  | Н425520-340-1 | ЛЭП-0,4 кВ, базовая станция NS2231 |  | \ \ АО "РЭС" филиал "Восточные электрические сети" \ ПС Инская \ РП-2044 \ ТП-2044А \ ВРУ-0,4 кВ ж.д. по ул. Одоевского, 5 | нет
4425 | Н425520 | ООО "Т2 Мобайл" |  | Н425520-34-1 | базовая станция |  | \ \ АО "РЭС" \ ТП 5580 \ ВРУ ж/д по ул.Волховская, 33 | нет
4426 | Н425520 | ООО "Т2 Мобайл" |  | Н425520-341-1 | базовая станция |  | \ \ Приобские ЭС \ ПС "Барлак" \ Ф.№3 ЛЭП-10 кВ \ ТП №4М-376 (АО РЭС) \ РУ-0,4 кВ \ оп.№8 ЛЭП-0,4 кВ | Да
4427 | Н425520 | ООО "Т2 Мобайл" |  | Н425520-342-1 | Проектируемая ЛЭП-0,4 кВ, базовая станция NS1465 |  | \ \ АО "РЭС" филиал "Восточные электрические сети" \ ПС Инструментальная \ РП-1050 \ ТП-1612-П \ оп.№1 | нет
4428 | Н425520 | ООО "Т2 Мобайл" |  | Н425520-343-1 | Базовая станция NS0154 |  | \ \ АО "РЭС" филиал "Восточные электрические сети" \ ПС 220кВ Правобережная \ Ф. 10-984 \ ТП-404 \ ВЛ-1 (0,4кВ) | нет
4429 | Н425520 | ООО "Т2 Мобайл" |  | Н425520-344-1 | Базовая станция сотовой связи NS2505 |  | \ \ АО "РЭС" филиал "Восточные электрические сети" \ ПС 110кВ Первомайская \ Ф 10546 \ яч 26 \ РП-3830 (9-2130) ООО "СИБЭЛС" \ ТП-3832 ООО "СИБЭЛС" \ ч/з ВРУ-0,4кВ ООО УК "ПСФ" ул. Заречная, 6 | нет
4430 | Н425520 | ООО "Т2 Мобайл" |  | Н425520-345-1 | Проектируемая ЛЭП-0,4 кВ и базовая станция NS1321 |  | \ \ АО "РЭС" филиал "Восточные электрические сети" \ ПС Мочище \ Ф. 10-405 \ РП-100 \ яч. 14 \ ТП-567 \ п.2 р.3 \ ВЛ-0,4 кВ | нет
4431 | Н425520 | ООО "Т2 Мобайл" |  | Н425520-346-1 | проектируемая ЛЭП-0,4 кВ, базовая станция NS0933 |  | \ \ Черепановские электрические сети \ ПС "Весна" 110/35/10 кВ \ РП-26 Черепаново \ ТП-2230 \ Ф. №11 \ оп.№9 | нет
4432 | Н425520 | ООО "Т2 Мобайл" |  | Н425520-347-1 | Проектируемые ЛЭП-0,4 кВ , прибор учета, базовая станция сотовой связи NS1280 |  | \ \ Приобские ЭС \ ЗСЖД \ ТПС "Сокур" \ ЛЭП-6 кВ ф-5 \ РП-6/10кВ Сокур \ ЛЭП-10кВ ф-3 \ ТП-10/0,4 кВ №4М-58 \ фидер 3 \ опора 156 | нет
4433 | Н425520 | ООО "Т2 Мобайл" |  | Н425520-348-1 | Проектируемая ЛЭП-0,4 кВ и базовая станция NS0210 |  | \ \ АО "РЭС" филиал ВЭС \ ГПП БЭМЗ 110/10кВ \ Л1012, 1020 \ РП4 \ Л414 \ ТП-79б \ Ячейка 4 \ Рубильник 3 \ ВРУ-0,4 кВ МКД ул. Микрорайон д. 46; \ \ АО "РЭС" филиал ВЭС \ ГПП БЭМЗ 110/10кВ \ Л1012, 1020 \ РП4 \ Л415 \ ТП-79б \ Ячейка 4 \ Рубильник 3 \ ВРУ-0,4 кВ МКД ул. Микрорайон д. 46 | нет
4434 | Н425520 | ООО "Т2 Мобайл" |  | Н425520-349-1 | Проектируемая ЛЭП-0,4кВ и базовая станция сотовой радиотелефонной связи NS1331 |  | \ \ АО "РЭС" ЧЭС \ ПС "Улыбинская" 35/10кВ \ Л502 \ ТП323 \ Ф.№5 \ опора №2 | нет
4435 | Н425520 | ООО "Т2 Мобайл" |  | Н425520-350-1 | проектируемая ЛЭП-0,4 кВ, прооектируемый прибор учета электрической энергии и базовая станция сотово |  | \ \ Чулымские ЭС \ ПС "Колывань" \ Ф. №3 ВЛ-10кВ \ ТП№1С-157 \ ВРЩ-0,4кВ ПАО "МТС" \ ЩУ абонента | нет
4436 | Н425520 | ООО "Т2 Мобайл" |  | Н425520-35-1 | базовая станция |  | \ \ АО "РЭС" \ ТП 158 \ ВРУ ж/д по ул.Планировочная, 44 | нет
4437 | Н425520 | ООО "Т2 Мобайл" |  | Н425520-351-1 | Проектируемая ЛЭП-0,4 кВ, проектируемый прибор учета электрической энергии и БС NS1357 |  | \ \ АО "РЭС" ЧЭС \ ПС "Маслянинская" 110/35/10кВ \ Л489 \ ТП-359м \ Фидер 7 \ Опора №7 | нет
4438 | Н425520 | ООО "Т2 Мобайл" |  | Н425520-353-1 | Проектируемая ЛЭП-0,4кВ и базовая станция NS0725 |  | \ \ АО "РЭС" филиал "Восточные электрические сети" \ ПС Учительская \ Ф. 1032 \ РП-80 | нет
4439 | Н425520 | ООО "Т2 Мобайл" |  | Н425520-354-1 | Базовая станция сотовой связи NS0339 |  | \ \ АО "РЭС" ЧЭС \ ПС "Маслянинская" 110/35/10кВ \ Л487 \ РП-1 \ Л-М-6 \ ТП-372м \ ф-7 \ оп.5 | нет
4440 | Н425520 | ООО "Т2 Мобайл" |  | Н425520-355-1 | Проектируемая ЛЭП-0,4 кВ и базовая станция сотовой радиотелефонной связи NS1373 |  | \ \ Приобские ЭС \ ПС "Красноярская" \ ЛЭП-10 кВ Фидер 3 \ ТП №2А-235 \ Ф-1 \ ЛЭП-0,4 кВ \ оп.1379 | нет
4441 | Н425520 | ООО "Т2 Мобайл" |  | Н425520-356-1 | Проектируемая ЛЭП-0,4 кВ, проектируемый ПУ эл.энергии и базовая станция сотовой связи NS1425 |  | \ \ ПС 110 кВ Мочище \ ф.10-401 \ Оп.№7 10кВ \ ТП-3386 СНТ "ЛУЧ" \ ф.№3 | нет
4442 | Н425520 | ООО "Т2 Мобайл" |  | Н425520-357-1 | Проектируемая ЛЭП-0,4 кВ и базовая станция сотовой связи NS0923 |  | \ \ АО "РЭС" филиал "Восточные электрические сети" \ ПС Кировская \ Ф. 1123 \ ТП-285 \ фидер 2; 10 \ ВРУ-1 МКД по ул.Ватутина 41/1 | нет
4443 | Н425520 | ООО "Т2 Мобайл" |  | Н425520-358-1 | Проектируемые ЛЭП-0,4 кВ, прибор учета и базовая станция NS1281 |  | \ \ Чулымские ЭС \ ПС "Колывань" \ ф. 4 \ ТП №5С-79 \ фидер 1 \ опора 8 | нет
4444 | Н425520 | ООО "Т2 Мобайл" |  | Н425520-359-1 | Проектируемая ЛЭП-0.4кВ и базовая станция сотовой радиотелефонной связи NS1306 |  | \ \ Черепановские электрические сети \ ТПС Черепаново \ РП-22 Черепаново \ ТП-2249 \ ВЛ-0,4 кВ \ оп.4 | нет
4445 | Н425520 | ООО "Т2 Мобайл" |  | Н425520-360-1 | Проектируемая ЛЭП-0,4 кВ, базовая станция NS0855 |  | \ \ АО "РЭС" филиал "Восточные электрические сети" \ ПС Тулинская \ Ф 11-270 \ РП-24 яч.8 \ ТП-5531 \ секция Т-1 \ р. 8 \ ВРУ-0,4 кВ ж/д ул. Громова, 17/2 | нет
4446 | Н425520 | ООО "Т2 Мобайл" |  | Н425520-36-1 | Базовая станция |  | \ \ ООО "НГСК" \ ТП-3496 \ ВРУ-0,4 кВ ж/д ул. Громова, 14/1 | нет
4447 | Н425520 | ООО "Т2 Мобайл" |  | Н425520-361-1 | Проектируемая ЛЭП-0,4 кВ и базовая станция NS1430 |  | \ \ АО "РЭС" филиал "Восточные электрические сети" \ ПС Дзержинская \ РП-880 \ ТП-881 \ ВРУ-0,4кВ ж.д. по ул.Линейная, 45/1 | нет
4448 | Н425520 | ООО "Т2 Мобайл" |  | Н425520-362-1 | Проектируемая ЛЭП-0,4кВ и базовая станция сотовой связи NS1367 |  | \ \ Татарские ЭС \ ТПС 110кВ Чаны \ ф.3 \ РП Чаны \ ТП ЧР-148 \ РУ-0,4 кВ | нет
4449 | Н425520 | ООО "Т2 Мобайл" |  | Н425520-363-1 | Проектируемая ЛЭП-0,4 кВ и базовая станция сотовой радиотелефонной связи NS1283 |  | \ \ Приобские ЭС \ ПС "Вассино" \ Ф.№2 ВЛ-10 кВ \ ТП №2Т-162 \ Ф.№4 ВЛ-0,4 кВ \ Опора №250а | нет
4450 | Н425520 | ООО "Т2 Мобайл" |  | Н425520-364-1 | Проектируемая ЛЭП-0,4кВ и базовая станция сотовой радиотелефонной связи NS1226 |  | \ \ ПС Татарская \ Фидер №3 \ ВЛ-10кВ \ ТП 10/0,4кВ ТТ-9 \ РУ-0,4кВ | нет
4451 | Н425520 | ООО "Т2 Мобайл" |  | Н425520-365-1 | Проектируемая ЛЭП-0,4кВ и базовая станция сотовой радиотелефонной связи NS0109 |  | \ \ ПС Киевская \ Ф № 5 \ ТП-10/0,4кВ №120, РУ-0,4кВ \ Фидер №1 \ ВЛ-0,4кВ \ Опора №1 | нет
4452 | Н425520 | ООО "Т2 Мобайл" |  | Н425520-366-1 | проектируемая ЛЭП-0,4 кВ и базовая станция сотовой связи NS1438 |  | \ \ ОАО "РЖД" \ ПС Вокзальная \ ф.6-061 \ ТП-874 \ Секция Т-2 \ РУ-0,4кВ \ ВРУ-0,4кВ по ул. Владимировский спуск №9/1 | нет
4453 | Н425520 | ООО "Т2 Мобайл" |  | Н425520-367-1 | проектируемая ЛЭП-0,4 кВ и базовая станция сотовой связи NS1385 |  | \ \ АО "РЭС" филиал "Восточные электрические сети" \ ПС Кировская \ Ф. 1137 \ КЛ-10 кВ \ РП-22 \ ТП-443 \ ВРУ-0,4кВ ГАПОУ НСО НУ(К)ОР (аб.Н30687) | нет
4454 | Н425520 | ООО "Т2 Мобайл" |  | Н425520-368-1 | проектируемая ЛЭП-0,4 кВ и базовая станция сотовой связи NS1319 |  | \ \ АО "РЭС" филиал "Восточные электрические сети" \ ПС Тулинская \ РП-11 \ ф.11-273 \ ТП-362 РУ-0,4 кВ \ ВЛ-0,4 кВ (ВЛ-2) \ опора №6(опосредованное присоединение) | нет
4455 | Н425520 | ООО "Т2 Мобайл" |  | Н425520-369-1 | Проектируемая ЛЭП-0,4 кВ и базовая станция сотовой радиотелефонной связи NS1223 |  | \ \ Приобские ЭС \ КЛ-10 кВ АО "РЭС" \ ПС "Горная" \ Ф.№19 ВЛ-6 кВ \ ТП-6/0,4 кВ №1ТП-10 \ Ф-1 \ Опора №4 | нет
4456 | Н425520 | ООО "Т2 Мобайл" |  | Н425520-370-1 | Базовая станция сотовой радиотелефонной связи NS1493 |  | \ \ АО "РЭС" филиал "Восточные электрические сети" \ ЛЭП 110 кВ \ ТПС "Иня-Восточная" ЭЧЭ-240 \ КТП-364 \ Фидер "А-1" \ Опора №5б | нет
4457 | Н425520 | ООО "Т2 Мобайл" |  | Н425520-37-1 | Базовая станция |  | \ \ АО "РЭС" \ ТП 331 \ ч/з ВРУ общежития по ул. Пермитина, 24а | нет
4458 | Н425520 | ООО "Т2 Мобайл" |  | Н425520-371-1 | Проектируемая ЛЭП 0,4 кВ, Базовая станция №0143 |  | \ \ Чулымские ЭС \ ПС "Кочки" 110/10 кВ \ Ф.№4 ЛЭП-10 кВ \ ТП №32 \ РУ-0,4 кВ | нет
4459 | Н425520 | ООО "Т2 Мобайл" |  | Н425520-372-1 | Проектируемая ЛЭП-0,4кВ и базовая станция сотовой радиотелефонной связи NS1480 |  | \ \ АО "РЭС" филиал "Восточные электрические сети" \ ПС Ефремовская \ Ф. 10244 \ яч.39 \ РП-6 \ ТП-422 \ КЛ-0,4 кВ \ ВРУ-0,4 кВ Общежития | нет
4460 | Н425520 | ООО "Т2 Мобайл" |  | Н425520-373-1 | Базовая станция сотовой радиотелефонной связи NS1340 |  | \ \ АО "РЭС" филиал "Приобские электрические сети" \ ТПС 110 кВ Тогучин \ ЛЭП-10 кВ Ф-4 \ РП-10 кВ №2 г.Тогучин \ ЛЭП-10 кВ Ф-210 \ ТП-10/0,4 кВ № 39 \ ВЛ-0,4 кВ Ф-1 \ оп,№11/1 | нет
4461 | Н425520 | ООО "Т2 Мобайл" |  | Н425520-374-1 | Базовая станция сотовой радиотелефонной связи NS0966 |  | \ \ Приобские ЭС \ ПС "Моховая" \ РП-1 \ Ф-10-107 ЛЭП-10 кВ \ ТП-10/0,4 кВ №5Б-59 \ Ф-1 ЛЭП-0,4 кВ \ оп. №62 \ РЩ ПАО "МегаФон" | нет
4462 | Н425520 | ООО "Т2 Мобайл" |  | Н425520-375-1 | Проектируемая ЛЭП-0,4 кВ и базовая станция сотовой радиотелефонной связи NS1050 |  | \ \ АО "РЭС" филиал "Западные электрические сети" \ ТПС Барабинская \ ЛЭП-10кВ Ф.№3-10 \ РП-3 Ф.№304 \ ЗТП-10/0,4 кВ №62 \ Фидер №3 \ РУ-0,4кВ \ ВЛ-0,4кВ \ Опора №3/5 | нет
4463 | Н425520 | ООО "Т2 Мобайл" |  | Н425520-376-1 | Проектируемая ЛЭП-0,4кВ и базовая станция сотовой радиотелефонной связи NS1588 |  | \ \ АО "РЭС" ВЭС \ ПС "Заря" \ Л 249, Л 250 \ ПС "Электродная" 220/10 кВ \ Л116 \ РП-4 \ Л-750 \ ТП-19л \ фидер 17 \ опора 14 | нет
4464 | Н425520 | ООО "Т2 Мобайл" |  | Н425520-377-1 | Базовая станция сотовой радиотелефонной связи NS1471 |  | \ \ АО "РЭС" филиал "Карасукские электрические сети" \ ПС 110кВ Карасукская \ Ф.№41-2 \ РП-2 \ Фидер 205 \ КТПН №10 \ Фидер 6 \ Опора №17 | нет
4465 | Н425520 | ООО "Т2 Мобайл" |  | Н425520-378-1 | базовая станция сотовой связи NS0347 (АМС) |  | \ \ Восточные ЭС \ ПС "Лесная" \ ЗРУ-6 кВ \ яч. № 6 \ Ф.№6-419 ЛЭП-6 кВ ООО ИЦ "Сибирьэнергия" \ ТП-6/0,4 кВ ДНТ "Изумрудная поляна" \ Ф-4 \ ЛЭП-0,4 кВ \ опора №64 | нет
4466 | Н425520 | ООО "Т2 Мобайл" |  | Н425520-379-1 | Проектируемая ЛЭП-0,4 кВ и базовая станция сотовой радиотелефоннной связи NS1602 |  | \ \ филиал Западные электрические сети" АО "РЭС" \ ТПС Убинская \ Фидер 2 "У" \ РП Убинское \ Фидер 10 "У" \ КТП 10 "У" 68 \ Фидер 1 \ оп. 12 | нет
4467 | Н425520 | ООО "Т2 Мобайл" |  | Н425520-380-1 | Проектируемая ЛЭП-0,4кВ и базовая станция сотовой радиотелефонной связи NS1227 |  | \ \ АО "РЭС" филиал "Восточные электрические сети" \ ПС Инская \ Ф. 10173 \ ТП-2154 \ ВЛ-5 0,4 кВ \ оп.8 | нет
4468 | Н425520 | ООО "Т2 Мобайл" |  | Н425520-38-1 | базовая станция |  | \ \ АО "РЭС" \ ТП 1500А \ ВРУ ж/д Б.Богаткова,199 | нет
4469 | Н425520 | ООО "Т2 Мобайл" |  | Н425520-381-1 | РЩ-0.4 кВ базовая станция сотовой связи NS1271 |  | \ \ Приобские ЭС \ ТПС "Ояш" ОАО РЖД \ Ф.№3 ВЛ-10 кВ \ КТП-1 \ Опора №6 | нет
4470 | Н425520 | ООО "Т2 Мобайл" |  | Н425520-382-1 | Проектируемая ЛЭП-0,4кВ и базовая станция сотовой радиотелефонной связи NS1183 |  | \ \ АО "РЭС" филиал "Восточные электрические сети" \ ПС Светлая \ ТП-1977 \ опора №14 ВЛ-0,4 кВ(вл-3) | нет
4471 | Н425520 | ООО "Т2 Мобайл" |  | Н425520-383-1 | Проектируемая ЛЭП-0,4кВ и базовая станция сотовой радиотелефонной связи NS1221 |  | \ \ Татарские ЭС \ ТПС 110кВ Чаны \ ф.7 \ РП Чаны \ ЧР-132 \ ВЛ-0,4 кВ \ оп. 1/16 | нет
4472 | Н425520 | ООО "Т2 Мобайл" |  | Н425520-384-1 | Проектируемая ЛЭП-0,4кВ и базовая станция сотовой радиотелефонной связи NS1435 |  | \ \ АО "РЭС" филиал "Восточные электрические сети" \ ПС Пашино \ Ф. 10227, 10229 \ РП-490 \ Фидер 2 \ ТП 7Н-350 \ Фидер 6 \ Опора №9/10 | нет
4473 | Н425520 | ООО "Т2 Мобайл" |  | Н425520-385-1 | Проектируемая ЛЭП-0,4кВ и базовая станция сотовой радиотелефонной связи NS0100 |  | \ \ Приобские ЭС \ ПС "Верх-Ирмень" \ Ф.№6 ВЛ-10 кВ \ ТП № 2А-215 \ Фидер 3 \ Опора №474 | нет
4474 | Н425520 | ООО "Т2 Мобайл" |  | Н425520-386-1 | проектируемая ЛЭП-0,4 кВ и базовая станция NS2359 |  | \ \ АО "РЭС" филиал "Восточные электрические сети" \ ПС Восточная \ РП-1300-П \ ТП-2148 \ п.1 \ р.3 | нет
4475 | Н425520 | ООО "Т2 Мобайл" |  | Н425520-387-1 | Базовая станция сотовой радиотелефонной связи NS0413 |  | \ \ Приобские ЭС \ ТПС "Восточная" ОАО РЖД \ Ф.№9 ВЛ-10 кВ \ ТП №7Т-147 \ Ф.№1 ЛЭП-0,4 кВ \ оп.№25 | нет
4476 | Н425520 | ООО "Т2 Мобайл" |  | Н425520-388-1 | ЛЭП-0,4кВ и базовая станция сотовой радиотелефонной связи NS1238 |  | \ \ Черепановские электрические сети \ ПС "Маслянинская" 110/35/10 кВ \ ТП-203 \ фидер 2 \ опора 4 | нет
4477 | Н425520 | ООО "Т2 Мобайл" |  | Н425520-389-1 | проектируемая ЛЭП-0,4 кВ и базовая станция сотовой связи NS1437 |  | \ \ АО "РЭС" филиал "НГЭС" \ ПС Вымпел \ Ф.11-476 \ Ф.11-490 \ РП-4640 \ ТП -4640А (ООО "СибЭнергоТранс 54") \ ВРУ-0,4 кВ жилого дома по ул. Высоцкого, д.43 | нет
4478 | Н425520 | ООО "Т2 Мобайл" |  | Н425520-390-1 | Базовая станция радиотелефонной связи NS712 |  | \ \ АО "РЭС" филиал "Восточные электрические сети" \ ПС 110кВ Вертковская \ Ф. 1159 \ РП-1 \ ТП-627 \ Секция Т-4 \ ВРУ-0,4 кВ МКД ул. Титова д. 18/1 | нет
4479 | Н425520 | ООО "Т2 Мобайл" |  | Н425520-39-1 | базовая станция |  | \ \ ООО "НГСК" \ ТП-9-3973 \ пан. 4 секция Т1, пан. 9 секция Т2 \ ВРУ-0,4 кВ ж/д Давыдова, 1/2 | нет
4480 | Н425520 | ООО "Т2 Мобайл" |  | Н425520-391-1 | проектируемая ЛЭП-0,4кВ и базовая станция сотовой радиотелефонной связи NS1019 |  | \ \ АО "РЭС" филиал "НГЭС" \ ПС 110 кВ Инструментальная \ РП-1650 \ ТП-1799 РУ-6 кВ \ яч.1 \ ТП-3131 РУ-6 кВ \ яч. 1 \ РУ-0,4 кВ \ ВРУ-1 по ул. Обская, 69/1; \ \ АО "РЭС" филиал "НГЭС" \ ПС 110 кВ Инструментальная \ РП-1650 \ ТП-1799 РУ-6 кВ \ яч.6 \ ТП-3131 РУ-6 кВ \ яч. 2 \ РУ-0,4 кВ \ ВРУ-1 по ул. Обская, 69/1 | нет
4481 | Н425520 | ООО "Т2 Мобайл" |  | Н425520-392-1 | Базовая станция сотовой радиотелефонной связи № 1304 |  | \ \ АО "РЭС" филиал "Черепановские электрические сети" \ ПС 220кВ Южная \ ТП-2358 | нет
4482 | Н425520 | ООО "Т2 Мобайл" |  | Н425520-393-1 | базовая станция |  | \ \ АО "РЭС" филиал "Восточные электрические сети" \ ПС 110 кВ Театральная \ РП-4360 (РП-9-360) ООО "М-ЭС" \ ТП-5774 \ п.8 \ р.4 \ ВРУ МКД по ул. Гоголя, 39 | нет
4483 | Н425520 | ООО "Т2 Мобайл" |  | Н425520-394-1 | РЩ-0,4 кВ, Базовая станция сотовой связи NS1300 |  | \ \ Приобские ЭС \ ЗСЖД \ ТПС "Восточная" \ Ф.№8 ВЛ-10 кВ \ оп. №181 ВЛ-10кВ \ КТП 580 СНТ "Криница" | нет
4484 | Н425520 | ООО "Т2 Мобайл" |  | Н425520-395-1 | Проектируемая ЛЭП 0,4кВ ,Базовая станция № NS1513 |  | \ \ АО "РЭС" | нет
4485 | Н425520 | ООО "Т2 Мобайл" |  | Н425520-396-1 | Проектируемая ЛЭП 0,4кВ, Базовая станция № NS1285 |  | \ \ АО "РЭС" ЧЭС \ ПС "Лебедевская" 110/10кВ \ РП-1 Рощинское \ Л44 \ ТП-318 \ Ф-1 \ опора 2 | нет
4486 | Н425520 | ООО "Т2 Мобайл" |  | Н425520-397-1 | Проектируемая ЛЭП-0,4 кВ и базовая станция сотовой радиотелефонной связи NS1063 |  | \ \ Н/Д; \ \ Чулымские ЭС \ ПС "Колывань" \ ф.5 \ ТП№5С-3 | нет
4487 | Н425520 | ООО "Т2 Мобайл" |  | Н425520-398-1 | Проектируемая ЛЭП и Базовая станция сотовой радиотелефонной связи NS1309 |  | \ \ АО "РЭС"; \ \ Чулымские ЭС \ ПС "Колывань" \ Ф. №3 ВЛ-10кВ \ ТП 1С-342 \ Фидер 1 \ Опора №1 | нет
4488 | Н425520 | ООО "Т2 Мобайл" |  | Н425520-399-1 | Базовая станция сотовой радиотелефонной связи NS1303 |  | \ \ АО "РЭС"; \ \ Чулымские ЭС \ ТПС 110 кВ Коченево \ ЛЭП-10 кВ ф.5 \ РП-2 Коченево \ Фидер 214 \ ТП 70 \ Фидер 3 \ Опора №2/2 | нет
4489 | Н425520 | ООО "Т2 Мобайл" |  | Н425520-400-1 | Базовая станция №0507, Проектируемая ЛЭП-0,4кВ, 3-х фазный прибо учета эл.энергии прямого включения |  | \ \ филиал Западные электрические сети" АО "РЭС" \ ПС Куйбышевская 110/10кВ \ Фидер 1 "К" \ ЛЭП 10 кВ \ Опора №264 \ КТП 1 "К" 228 \ Фидер 1 \ Опора №44 | нет
4490 | Н425520 | ООО "Т2 Мобайл" |  | Н425520-40-1 | Базовая станция |  | \ \ АО "РЭС" \ ТП 52 \ руб.10 \ ВРУ здания по 2-й пер. Пархоменко,3 (аб.60377); \ \ АО "РЭС" \ ТП 52 \ руб.12 \ ВРУ здания по 2-й пер.Пархоменко, 3 (60377) | нет
4491 | Н425520 | ООО "Т2 Мобайл" |  | Н425520-401-1 | Проектируемая базовая станция сотовой радиотелефонной связи NS 1601 |  | \ \ Чулымские ЭС \ ПС Спутник 110/35/10 кВ \ Ф. №3 ВЛ-10кВ \ ТП-10/0,4кВ №1-18 \ Ф. №2 ВЛ-0,4кВ \ Ответвление от ВЛ-0,4 кВ \ Опора №6 | нет
4492 | Н425520 | ООО "Т2 Мобайл" |  | Н425520-402-1 | Проектируемая ЛЭП 0,4 кВ, Базовая станция №1054 |  | \ \ филиал Западные электрические сети" АО "РЭС" \ ПС ОЛЕНЁНОК \ Фидер 38 "К" \ КТП 156 | нет
4493 | Н425520 | ООО "Т2 Мобайл" |  | Н425520-403-1 | Проектируемая ЛЭП 0,4 кВ, Базовая станция №0508 |  | \ \ АО "РЭС" филиал "Западные электрические сети" \ ПС "Куйбышевская" \ ф. №2К \ ТП-10/0,4 кВ №2К2 \ Ф №2 \ оп. №7 | нет
4494 | Н425520 | ООО "Т2 Мобайл" |  | Н425520-404-1 | Базовая станция NS1489, 3-х фазный прибор учета эл.энергии прямого включения |  | \ \ Н/Д | нет
4495 | Н425520 | ООО "Т2 Мобайл" |  | Н425520-405-1 | Базовая станция сотовой радиотелефонной связи NS1055,3-х фазный прибор учета эл.энергии прямого вклю |  | \ \ АО "РЭС" филиал "Западные электрические сети" \ БТЭЦ \ ЛЭП-10кВ Ф№10-63 \ РП-3 \ Ф №2 \ КТПН-10/0,4 кВ №48 \ ВЛ-0,4 кВ ф№4 \ опора №10.1 | нет
4496 | Н425520 | ООО "Т2 Мобайл" |  | Н425520-406-1 | Проектируемая ЛЭП-0,4кВ,базовая станция сотовой радиотелефонной связи NS2814,3-х фазный прибор учета |  | \ \ филиал Западные электрические сети" АО "РЭС" \ ПС Бараба \ Фидер 68 "Б" \ КТП 320 \ Фидер 1 \ Опора №2 | нет
4497 | Н425520 | ООО "Т2 Мобайл" |  | Н425520-407-1 | проектируемая ЛЭП-0,4 кВ и базовая станция NS2027 |  | \ \ АО "РЭС" филиал "НГЭС" \ ПС 110 кВ Вокзальная \ РП-980 \ ТП-9-3516 ООО "НГСК" \ КЛ-0,4 кВ Иного владельца \ ВРУ ж.д. по ул. Салтыкова-Щедрина, д.128 | нет
4498 | Н425520 | ООО "Т2 Мобайл" |  | Н425520-408-1 | проектируемая ЛЭП-0,4 кВ, Базовая станция №0635 |  | \ \ АО "РЭС" филиал "Восточные электрические сети" \ ПС Воинская \ Ф.6-219 \ РП-5640 \ ТП-5625 \ РУ-0,4кВ гаражей по Б.Богаткова 171/6 ГСК "Ветеран | нет
4499 | Н425520 | ООО "Т2 Мобайл" |  | Н425520-409-1 | Проектируемая ЛЭП-0,4кВ и базовая станция сотовой радиорелейной связи NS1352 |  | \ \ Татарские ЭС \ ТПС Карачи \ Ф №4 ВЛ-10 кВ \ ТП ОК-106 \ фидер 2 \ опора 2/14 | нет
4500 | Н425520 | ООО "Т2 Мобайл" |  | Н425520-4-1 | базовая станция №1150 |  | \ \ АО "РЭС" филиал "Восточные электрические сети" \ ФГУП "УЭВ" \ ТП-4Ц \ ВРУ здания по ул.Ильича, 10 | нет
4501 | Н425520 | ООО "Т2 Мобайл" |  | Н425520-410-1 | Проектируемая ЛЭП-0.4кВ и базовая станция сотовой радиотелефонной связи NS0773 |  | \ \ АО "РЭС" филиал "Восточные электрические сети" \ ПС Октябрьская \ ф.6-62 \ РП-1890 \ ТП-4721 \ ВРУ-0,4кВ МКД по ул.Декабристов 117 | нет
4502 | Н425520 | ООО "Т2 Мобайл" |  | Н425520-41-1 | Станция сотовой связи |  | \ \ АО "РЭС" \ ТП 2023 \ пан. 12 \ руб.34 \ ВРУ ж/д по ул. Красный факел, 15; \ \ АО "РЭС" \ ТП 2023 \ пан.8 \ руб.20 \ ВРУ ж/д по ул. Красный факел, 15 | нет
4503 | Н425520 | ООО "Т2 Мобайл" |  | Н425520-411-1 | Базовая станция сотовой радиотелефонной связи NS1278, проектируемая ЛЭП-0,4 кВ |  | \ \ АО "РЭС" филиал "НГЭС" \ ПС 110 кВ Янтарь \ Ф.18 \ РП-470 \ яч. 13 \ ТП-826 \ пан. 1 \ руб.2 \ оп. №1 ВЛ-0,4 кВ (ВЛ-2) | нет
4504 | Н425520 | ООО "Т2 Мобайл" |  | Н425520-412-1 | Проектируемая ЛЭП-0,4кВ и базовая станция сотовой радиотелефонной связи NS0985 |  | \ \ ООО "НГСК" \ ПС 220 кВ Тулинская \ ф. 11-270 \ РП-24 \ яч. 8 \ ТП-3813 \ РУ-10 кВ ¦ Секция \ РУ-0,4 кВ ¦ Секция \ ВРУ МКД по ул. Дмитрия Шмонина, д. 2; \ \ ООО "НГСК" \ ПС 220 кВ Тулинская \ ф. 11-270 \ РП-24 \ яч. 8 \ ТП-3813 \ РУ-10 кВ ¦¦ Секция \ РУ-0,4 кВ ¦¦ Секция \ ВРУ МКД по ул. Дмитрия Шмонина, д.2 | нет
4505 | Н425520 | ООО "Т2 Мобайл" |  | Н425520-413-1 | Базовая станция сотовой радиотелефонной связи NS1272, проектируемая ЛЭП-0,4кВ,3-х фазный прибор учет |  | \ \ АО "РЭС" ВЭС \ ПС 110кВ "Бердская" \ Ф-11591 \ РП-№5 Бердск \ ф. 509 \ ТП-177б \ РУ-0,4 кВ \ яч.2 \ руб. 1 \ ВРУ-0,4 кВ МКД ул. К.Маркса, д. 2а; \ \ АО "РЭС" ВЭС \ ПС 110кВ "Бердская" \ Ф-11591 \ РП-№5 Бердск \ ф. 509 \ ТП-177б \ РУ-0,4 кВ \ яч.7 \ руб. 3 \ ВРУ-0,4 кВ МКД ул. К.Маркса, д. 2а | нет
4506 | Н425520 | ООО "Т2 Мобайл" |  | Н425520-414-1 | Базовая станция № 1516, Проектируемая ЛЭП 0,4кВ |  | \ \ АО "РЭС" филиал "НГЭС" \ ПС 110 кВ Мочище \ Ф.№10406 ЛЭП-10 кВ АО РЭС \ РП-650 \ ЛЭП-10 кВ Ф-18 \ ТП-10/0,4 кВ №7Н-344 \ КЛ-0,4 кВ Ф-3 \ оп. №101 для опосредованного технолог-го присоед-я \ ЩУ ООО "Опоры Сибири" | нет
4507 | Н425520 | ООО "Т2 Мобайл" |  | Н425520-415-1 | Базовая станция и проектируемая ЛЭП-0,4 кВ |  | \ \ АО "РЭС" ЧЭС \ ПС "Быстровская" 35/10кВ \ ТП-896 \ РУ-0,4 кВ \ ВЛ-0,4 кВ ф. №1 \ оп. №6 | нет
4508 | Н425520 | ООО "Т2 Мобайл" |  | Н425520-416-1 | Проектируемая ЛЭП-0,4кВ,базовая станция сотовой радиотелефонной связи NS1598, 3-х фазный прибор учет |  | \ \ Чулымские ЭС \ ПС 110/10 кВ Колывань \ КМ-1 \ ПС 6/10 кВ Север \ Ф №3, яч.7 \ ТП №1С-307 \ Ф-3 РУ-0,4 кВ | нет
4509 | Н425520 | ООО "Т2 Мобайл" |  | Н425520-417-1 | базовая станция NS1536 |  | \ \ ОАО "РЖД" \ ЦП-ПС 110кВ Иня-Восточная \ КТП-355 о.п. Юбилейная \ РУ-0,4кВ \ ЛЭП-0,4кВ \ ЩУ-0,4кВ | нет
4510 | Н425520 | ООО "Т2 Мобайл" |  | Н425520-418-1 | Проектируемая ЛЭП-0,4 кВ и базовая станция сотовой радиорелейной связи NS1469 |  | \ \ Приобские ЭС \ ПС "Барлак" \ Ф.№4 ВЛ-10 кВ \ ТП 4М-427 (Иного владельца) \ РУ-0,4кВ \ ЛЭП-0,4 кВ ПАО "ВымпелКом" \ опора б/н | нет
4511 | Н425520 | ООО "Т2 Мобайл" |  | Н425520-419-1 | Базовая станция NS1356 |  | \ \ Приобские ЭС \ ПС "Кудряшовская" \ РП-10 кВ "Воздуходувок" \ Ф.№37 ЛЭП-10 кВ \ опора №55 \ ТП №4Н-353 иного владельца | нет
4512 | Н425520 | ООО "Т2 Мобайл" |  | Н425520-420-1 | Проектируемая ЛЭП-0,4кВ, базовая станция сотовой радиотелефонной связи NS1545,3-х фазный прибор учет |  | \ \ Черепановские электрические сети \ ПС Листвянская 35/6 кВ \ ТП-2081 \ ЛЭП-0,4кВ №3 \ Опора №11 | нет
4513 | Н425520 | ООО "Т2 Мобайл" |  | Н425520-42-1 | базовая станция сотовой связи |  | \ \ АО "Энергетик" \ ТП-21 \ Ф.10 \ ВРУ зд № 25 р.п.Краснообск; \ \ АО "Энергетик" \ ТП-21 \ Ф.3 \ ВРУ зд № 25 р.п. Краснообск | нет
4514 | Н425520 | ООО "Т2 Мобайл" |  | Н425520-421-1 | Проектируемая ЛЭП-0,4кВ, базовая станция сотовой радиотелефонной связи NS1275,3-х фазный прибор учет |  | \ \ Черепановские электрические сети \ ПС Листвянская 35/6 кВ \ Л-271 \ КТП-6/0,4 кВ №2088 \ ВЛ-0,4 кВ, Ф-4 \ Опора №1 | нет
4515 | Н425520 | ООО "Т2 Мобайл" |  | Н425520-422-1 | Базовая станция №2230,Проектируемая ЛЭП-0,4кВ, 3-х фазный прибор учета эл.энергии прямого включения |  | \ \ АО "РЭС" филиал "Восточные электрические сети" \ ПС Инская \ Ф. 10177 \ РП-2041 \ яч.4 \ ТП-2072 \ ВЛ-1 левая \ опора №10 | нет
4516 | Н425520 | ООО "Т2 Мобайл" |  | Н425520-423-1 | Проектируемая ЛЭП-0,4кВ и базовая станция сотовой связи NS2049 |  | \ \ АО "РЭС" филиал "НГЭС" \ ПС 110кВ Дзержинская \ фид. 11-176 \ РП-880 \ ТП-882 \ секция Т-1 \ ВРУ МКД №5/1 по ул. Рельсовая | нет
4517 | Н425520 | ООО "Т2 Мобайл" |  | Н425520-424-1 | базовая станция сотовой радиотелефонной связи NS1301 |  | \ \ АО "РЭС" филиал "Черепановские электрические сети" \ ПС 110кВ Лебедевская \ ТП-2366 \ РУ-0,4 кВ | нет
4518 | Н425520 | ООО "Т2 Мобайл" |  | Н425520-425-1 | Базовая станция сотовой радиотелефонной связи NS1308, 3-х фазный прибор учета эл.энергии прямого вкл |  | \ \ Чулымские ЭС \ ПС 110/10 кВ Колывань \ Ф-10 кВ №3 \ ТП-10/0,4 кВ №1С-344 \ Ф-0,4 кВ №1 \ Опора №2 | нет
4519 | Н425520 | ООО "Т2 Мобайл" |  | Н425520-426-1 | Базовая станция №1543 |  | \ \ АО "РЭС" филиал "Карасукские электрические сети" \ ПС 110кВ Карасукская \ ВЛ-10 кВ Ф.№41-13 \ РП №1 \ Ф. №105 ВЛ-10 кВ \ ТП №22 \ ф.№1 ВЛ-0,4 кВ \ опора №72 | нет
4520 | Н425520 | ООО "Т2 Мобайл" |  | Н425520-427-1 | Базовая станция № 1270, Проектируемая ЛЭП 0,4кВ |  | \ \ АО "РЭС" филиал "НГЭС" \ ПС 110 кВ Вымпел \ ф. 11-474 \ РП-1550 \ яч. 11 \ ТП-1559 \ яч. 1 \ ТП-3570 иного владельца \ РЩ базовой станции ПАО "Вымпелком" | нет
4521 | Н425520 | ООО "Т2 Мобайл" |  | Н425520-428-1 | Проектируемая ЛЭП-0,4 кВ, проектируемый прибор учета электрической энергии и базовая станция сотовой |  | \ \ АО "РЭС" филиал "Восточные электрические сети" \ ПМ-1, ПМ-2 \ ПС "Вокзальная" \ ТП 16 Зап.-Сиб.ж.д. \ Ф. "Р-11" | нет
4522 | Н425520 | ООО "Т2 Мобайл" |  | Н425520-430-1 | Проектируемая ЛЭП-0,4 кВ и базовая станция сотовой радиотелефонной связи NS0412 |  | \ \ АО "РЭС" филиал "Восточные электрические сети" \ В1-110кВ \ ОАО "РЖД" \ ПС 110кВ Восточная \ ВВ-1 \ Ф1ПЭ-10кВ \ РКТП-452 \ оп. 2 | нет
4523 | Н425520 | ООО "Т2 Мобайл" |  | Н425520-43-1 | базовая станция |  | \ \ АО "РЭС" \ ТП 5781 \ пан 2 \ руб 4 \ ВРУ ж/д по ул. Челюскинцев, 54; \ \ АО "РЭС" \ ТП 5781 \ пан 8 \ руб 4 \ ВРУ ж/д по ул. Челюскинцев, 54 | нет
4524 | Н425520 | ООО "Т2 Мобайл" |  | Н425520-431-1 | Проектируемая ЛЭП-0,4кВ и базовая станция сотовой связи NS0643 |  | \ \ АО "РЭС" филиал "НГЭС" \ ПС 110кВ Пашино \ фид. 10-229 \ РП-490 \ яч. 20, ВЛ-0,4кВ (ВЛ-1) \ ТП-507 \ п. 1 р. 1 \ опора №32/2 | нет
4525 | Н425520 | ООО "Т2 Мобайл" |  | Н425520-432-1 | Базовая станция №1284, проектируемая ЛЭП 0,4кВ |  | \ \ АО "РЭС" филиал "НГЭС" \ ПС 110 кВ Красногорская \ ф. 6-147 \ РП-680 \ яч.16 \ ТП-102 \ пан.3, руб.2 \ опора №12/1 | нет
4526 | Н425520 | ООО "Т2 Мобайл" |  | Н425520-433-1 | Базовая станция №1541, 3-х фазный прибор учета эл. энергии прямого включения |  | \ \ Чулымские ЭС \ ПС "Колывань" \ Ф. №11 \ ТП № 1С-66 \ Ф-0,4 кВ №1 \ оп. 29 | нет
4527 | Н425520 | ООО "Т2 Мобайл" |  | Н425520-434-1 | Базовая станция №2238, проектируемая ЛЭП 0,4кВ, 3-х фазный прибор учета эл.энергии прямого включения |  | \ \ Н/Д | нет
4528 | Н425520 | ООО "Т2 Мобайл" |  | Н425520-435-1 | Базовая станция №0704, Проектируемая ЛЭП 0,4 кВ, 3- фазный прибор учета эл.энергии прямого включения |  | \ \ АО "РЭС" филиал "НГЭС" \ ПС 110кВ Светлая \ Фидер 10-333 \ РП-1950 \ РУ-0,4 кВ \ ТП-1928 \ Панель 1 \ Рубильник 2 \ ВРУ-0,4 кВ (ИВОЭСХ); \ \ АО "РЭС" филиал "НГЭС" \ ПС 110кВ Светлая \ Фидер 10-333 \ РП-1950 \ РУ-0,4 кВ \ ТП-1928 \ Панель 8 \ Рубильник 2 \ ВРУ-0,4 кВ (ИВОЭСХ) | нет
4529 | Н425520 | ООО "Т2 Мобайл" |  | Н425520-436-1 | Базовая станция №1786, 3-х фазный прибор учета эл.энергии прямого включения |  | \ \ Черепановские электрические сети \ ПС "Быстровская" 35/10 кВ \ Л-98 ЛЭП-10 кВ \ ТП №300 \ ф. №1 ВЛ-0,4кВ \ оп. №26 | нет
4530 | Н425520 | ООО "Т2 Мобайл" |  | Н425520-438-1 | Базовая станция №0106 |  | \ \ АО "РЭС" филиал "Черепановские электрические сети" \ ПС Пушная \ Л-123 \ РП-3 Черепаново \ Л-213 \ ТП-152 \ ВЛ-0,4 кВ №5 \ Опора №2/1 | нет
4531 | Н425520 | ООО "Т2 Мобайл" |  | Н425520-439-1 | Базовая станция №0097, Проектируемая ЛЭП-0,4кВ, 3-х фазный прибор учета эл.энергии прямого включения |  | \ \ АО "РЭС" филиал "Черепановские электрические сети" \ ПС 110кВ Лебедевская \ Л-24 \ ТП-2174а \ ЛЭП-0,4кВ ( СНТ "Вега-1") | нет
4532 | Н425520 | ООО "Т2 Мобайл" |  | Н425520-440-1 | БC сотовой связи №1364,проектируемая ЛЭП 0,4кВ,3­х фазный прибор учета эл. энергии прямого вкл. |  | \ \ АО "РЭС" филиал "Черепановские электрические сети" \ ТПС Сельская \ ТП-914 \ опора №5 \ РЩ-0,4 кВ иной владелец | нет
4533 | Н425520 | ООО "Т2 Мобайл" |  | Н425520-44-1 | Базовая станция сотовой связи |  | \ \ ФГУП "УЭВ" \ РП-12 \ ТП-12Щ \ ф.14 \ КЛ-0,4кВ \ ВРУ ж/д по ул.Героев Труда, 33а; \ \ ФГУП "УЭВ" \ РП-12 \ ТП-12Щ \ Ф.3 \ КЛ-0,4кВ \ ВРУ ж/д по ул.Героев Труда, 33а | нет
4534 | Н425520 | ООО "Т2 Мобайл" |  | Н425520-441-1 | Базовая станция №NS1197 |  | \ \ АО "РЭС" филиал "Восточные электрические сети" \ ФГУП "УЭВ" \ ПС "Академическая" \ яч.47 \ РТП "Сибиряк" ООО "НГСК" \ яч. 7 \ ТП-1 "Сибиряк" ООО "НГСК" \ РУ-0,4кВ | нет
4535 | Н425520 | ООО "Т2 Мобайл" |  | Н425520-442-1 | БС №1417, проектируемая ЛЭП 0,4кВ, 3­х фазный прибор учета эл. энергии прямого включения |  | \ \ Черепановские электрические сети \ ПС Искитимская 110/10 кВ \ РП-4 Искитим \ Л-10110 \ ТП-1591 \ ЛЭП-0,4 кВ № 3 \ опора № 33/1 | нет
4536 | Н425520 | ООО "Т2 Мобайл" |  | Н425520-443-1 | Базовая станция №1606, Проектируемая ЛЭП-0,4кВ, 3-х фазный прибор учета эл.энергии прямого включения |  | \ \ АО "РЭС" филиал "Восточные электрические сети" \ ПС 110 кВ Волочаевская \ ЛЭП-10 кВ Ф-11-326 \ ТП-10/0,4 кВ №5Н-94 \ ЛЭП-0,4кВ Ф-5 \ опора №458 | нет
4537 | Н425520 | ООО "Т2 Мобайл" |  | Н425520-444-1 | Базовая станция №1026 |  | \ \ АО "РЭС" филиал "НГЭС" \ РП-3050 ООО "Энергоресурс" \ ТП-4177 ООО "НГСК" \ фидер 4; 25 \ ВРУ-0,4 кВ МКД по ул.Мясниковой 8/1 | нет
4538 | Н425520 | ООО "Т2 Мобайл" |  | Н425520-445-1 | БС №0520, проектируемая ЛЭП-0,4кВ, 3-х фазный прибор учета эл.энергии прямого включения |  | \ \ Приобские ЭС \ КЛ-10 кВ АО "РЭС" \ ПС "Ордынская" \ Ф.№3 ВЛ-10 кВ \ ТП №6А-56 \ ЛЭП-0,4 кВ Ф-4 \ опора №1315 | нет
4539 | Н425520 | ООО "Т2 Мобайл" |  | Н425520-446-1 | Базовая станция №1766, Проектируемая ЛЭП 0,4кВ, 3-х фазный прибор учета эл.энергии прямого включения |  | \ \ Татарские ЭС \ ПС 110кВ Венгерово \ Ф №12 ВЛ-10 кВ \ РУ-0,4кВ ТП-10/0,4кВ ВЦ-107 \ ЛЭП-0,4кВ Ф-1 \ Опора №9 | нет
4540 | Н425520 | ООО "Т2 Мобайл" |  | Н425520-447-1 | Базовая станция №1517 |  | \ \ Приобские ЭС \ ПС "Шарап" \ Ф.№4 ВЛ-10 кВ \ ТП-10/0,4кВ №2А-47 (ФГБОУ ВО "НГТУ") РУ-0,4кВ \ ЛЭП-0,4кВ РЩ-0,4кВ | нет
4541 | Н425520 | ООО "Т2 Мобайл" |  | Н425520-45-1 | Базовая станция |  | \ \ АО "РЭС" филиал "Восточные электрические сети" \ ПС Инская \ РП-5802 \ яч. 9 \ ТП-3245 СНТ "Волна" (Аб.37050) | нет
4542 | Н425520 | ООО "Т2 Мобайл" |  | Н425520-46-1 | Базовая станция |  | \ \ АО "РЭС" \ ТП 646 \ ВРУ-0,4 ж.д. по ул. Чигорина, 4 | нет
4543 | Н425520 | ООО "Т2 Мобайл" |  | Н425520-47-1 | Базовая станция |  | \ \ АО "РЭС" \ ТП 85 \ РУ-0,4 кВ | нет
4544 | Н425520 | ООО "Т2 Мобайл" |  | Н425520-48-1 | Базовая станция |  | \ \ АО "РЭС" филиал "Восточные электрические сети" \ ПС 110кВ Первомайская \ РП-9-2140 \ ТП-2037 \ ВРУ ж.д. по ул. Героев Революции, 66 | нет
4545 | Н425520 | ООО "Т2 Мобайл" |  | Н425520-49-1 | базовая станция сотовой связи |  | \ \ АО "РЭС" филиал "Восточные электрические сети" \ ПС Кировская \ Ф. 1107 \ ТП-5513 \ (объекты электросетевого хозяйства иных владельцев \ ВРУ-0,4 кВ здания по ул.Немировича-Данченко, 145/1 | нет
4546 | Н425520 | ООО "Т2 Мобайл" |  | Н425520-50-1 | базовая станция |  | \ \ АО "РЭС" \ ТП 1077 \ пан.8 \ руб.1 \ КЛ-0,4 кВ (объекты иного владельца) | нет
4547 | Н425520 | ООО "Т2 Мобайл" |  | Н425520-5-1 | базовая станция №1144 |  | \ \ АО "РЭС" филиал "Восточные электрические сети" \ ФГУП "УЭВ" \ ТП-13Ч | нет
4548 | Н425520 | ООО "Т2 Мобайл" |  | Н425520-51-1 | базовая станция сотовой связи |  | \ \ АО "Оборонэнерго" \ РП-3355 ООО "СИБЭЛС" \ ТП-3227 ООО "НГСК" \ ВРУ-0,4 кВ ж.д. по адресу мкр. Горский, 8 | нет
4549 | Н425520 | ООО "Т2 Мобайл" |  | Н425520-52-1 | базовая станция |  | \ \ АО "РЭС" филиал "Восточные электрические сети" \ ПС Светлая \ Ф. 10315 \ ТП-575-Ю \ п.2 \ р.3 \ ВЛ-0,4 кВ \ опора №1 | нет
4550 | Н425520 | ООО "Т2 Мобайл" |  | Н425520-53-1 | базовая станция сотовой связи |  | \ \ АО "РЭС" \ ТП 5630 \ яч. 7 \ Гражданин Кокшаров Мирон Юрьевич (аб.416600) \ КЛ-10 кВ \ ТП-3982 | нет
4551 | Н425520 | ООО "Т2 Мобайл" |  | Н425520-54-1 | базовая станция |  | \ \ АО "Энергетик" \ ТП-125 \ РУ-0,4 кВ, ф.№3 \ ВЛ-0,4 кВ от ТП-125 \ оп.№6 | нет
4552 | Н425520 | ООО "Т2 Мобайл" |  | Н425520-55-1 | базовая станция |  | \ \ АО "РЭС" филиал "Восточные электрические сети" \ ПС Ельцовская \ ф.6-39 \ ТП-787 \ КЛ-0,4 кВ \ ВРУ-0,4кВ ж.д. по ул. Дачная, 37/1 | нет
4553 | Н425520 | ООО "Т2 Мобайл" |  | Н425520-56-1 | базовая станция |  | \ \ АО "РЭС" филиал "Восточные электрические сети" \ ПС "Отрадная" Иного владельца \ Ф. 11352 \ яч 33 \ РП-3050 ООО "Энергоресурс" \ ТП 4162 ЗАО "СД Альфа Капитал" \ КЛ-0,4 кВ ООО "СД Капитал Сервис" \ ВРУ-0,4 кВ ж.д. по ул. Тюленина, 12 | нет
4554 | Н425520 | ООО "Т2 Мобайл" |  | Н425520-57-1 | базовая станция |  | \ \ ФГУП "УЭВ" \ РП-12 \ ТП-13Щ \ ф.1,9 \ ВРУ-0,4кВ ж/д по ул. Российской, 13а | нет
4555 | Н425520 | ООО "Т2 Мобайл" |  | Н425520-58-1 | базовая станция |  | \ \ АО "РЭС" \ ТП 653 \ ВЛ 0.4кВ \ опора №6 | нет
4556 | Н425520 | ООО "Т2 Мобайл" |  | Н425520-59-1 | базовая станция |  | \ \ АО "РЭС" \ ТП 916 - Ю \ пан.7 \ руб.2 \ ч/з ВРУ-1 ж/д по ул.Есенина, 10 | нет
4557 | Н425520 | ООО "Т2 Мобайл" |  | Н425520-60-1 | базовая станция сотовой связи |  | \ \ \ ООО ИЦ "СИБИРЬЭНЕРГИЯ" \ ТП-4093 \ панель 2 | нет
4558 | Н425520 | ООО "Т2 Мобайл" |  | Н425520-6-1 | базовая станция №1149 |  | \ \ Н/Д | нет
4559 | Н425520 | ООО "Т2 Мобайл" |  | Н425520-61-1 | базовая станция |  | \ \ АО "РЭС" \ ТП 336 \ пан.1 \ руб.1 \ ПАО "ВымпелКом" \ (на болтовом соединении КЛ-0,4 в ЩМП-1) | нет
4560 | Н425520 | ООО "Т2 Мобайл" |  | Н425520-62-1 | базовая станция |  | \ \ АО "РЭС" \ ТП 308 \ ч/з ВРУ-0,4 кВ ж.д. по ул.Связистов, д.1 | нет
4561 | Н425520 | ООО "Т2 Мобайл" |  | Н425520-63-1 | базовая станция |  | \ \ АО "Энергетик" \ ГПП "Васхнил" \ ф.7 \ РТП 6 \ ВРУ-0,4 кВ ж.д. р.п. Краснообск, д.216 | нет
4562 | Н425520 | ООО "Т2 Мобайл" |  | Н425520-64-1 | базовая станция сотовой связи |  | \ \ АО "РЭС" \ РП 24 \ яч. 5 \ ТП-3681 ООО "Параллели Групп" \ яч.3 \ ч/з ВРУ-0,4кВ ж/д по ул.Петухова, 99/1 | нет
4563 | Н425520 | ООО "Т2 Мобайл" |  | Н425520-65-1 | базовая станция |  | \ \ АО "РЭС" \ ТП 641 \ ч/з ВРУ ж/дома по ул. Чемская, д.14 | нет
4564 | Н425520 | ООО "Т2 Мобайл" |  | Н425520-66-1 | Базовая станция |  | \ \ АО "РЭС" филиал "Восточные электрические сети" \ ПС Оловозаводская \ РП- 29 \ ТП- 702 \ ч/з ВРУ ж/д по ул. Оловозаводская, д.13 | нет
4565 | Н425520 | ООО "Т2 Мобайл" |  | Н425520-67-1 | базовая стания |  | \ \ АО "РЭС" \ ТП 1631 \ ВРУ аб. 434116 Воронцов И.Г. | нет
4566 | Н425520 | ООО "Т2 Мобайл" |  | Н425520-68-1 | Базовая станция |  | \ \ АО "Энергетик" \ ТП-111 \ Ф. №1 ВЛ-0,4 кВ \ Оп. 23 \ ЩУ ПАО "Вымпелком" | нет
4567 | Н425520 | ООО "Т2 Мобайл" |  | Н425520-69-1 | Базовая станция |  | \ \ АО "РЭС" филиал "Восточные электрические сети" \ ПС Библиотечная \ ф.6-089 \ яч.4 \ РП-1910 \ ТП-1910А \ ВРУ-0,4кВ ж/д №44 по ул. Сакко и Ванцетти | нет
4568 | Н425520 | ООО "Т2 Мобайл" |  | Н425520-70-1 | Базовая станция |  | \ \ АО "РЭС" филиал "Восточные электрические сети" \ ПС Восточная \ ф. 10-617 \ РП-1270-П \ ТП-1235 \ ЩУ-0,4кВ базовая станция ПАО "МТС" | нет
4569 | Н425520 | ООО "Т2 Мобайл" |  | Н425520-7-1 | базовая станция |  | \ \ АО "РЭС" \ ТП 2611 | нет
4570 | Н425520 | ООО "Т2 Мобайл" |  | Н425520-72-1 | базовая станция сотовой связи |  | \ \ АО "РЭС" филиал "НГЭС" \ ПС 110кВ Ересная \ ф.10-685 \ РП-3320 \ ТП-3520 (ООО "СибЭнергоТранс 54") \ ВРУ-0,4 кВ жилого дома по ул. Спортивная, д.23 | нет
4571 | Н425520 | ООО "Т2 Мобайл" |  | Н425520-73-1 | ЛЭП-0,4 кВ, базовая станция |  | \ \ АО "РЭС" \ ТП 1261 \ МКД по ул. Выборная, 106/1 | нет
4572 | Н425520 | ООО "Т2 Мобайл" |  | Н425520-74-1 | ЛЭП-0,4 кВ и базовая станция |  | \ \ АО "РЭС" \ ТП 147 \ ТСЖ "Башня" | нет
4573 | Н425520 | ООО "Т2 Мобайл" |  | Н425520-75-1 | ЛЭП-0,4 кВ и базовая станция |  | \ \ АО "РЭС" \ ТП 2690 \ руб 17 \ щит ж.д ветлужская, 26; \ \ АО "РЭС" \ ТП 2690 \ руб 3 \ щит ж.д ветлужская, 26 | нет
4574 | Н425520 | ООО "Т2 Мобайл" |  | Н425520-76-1 | ЛЭП-0,4 кВ и базовая станция |  | \ \ АО "РЭС" \ ТП 500 \ МУП "ЖКХ" \ щит.ж.д. ул.Забалуева, 74 | нет
4575 | Н425520 | ООО "Т2 Мобайл" |  | Н425520-77-1 | проектируемая ЛЭП-0,4кВ и базовая станция |  | \ \ АО "РЭС" \ ТП 619 \ яч.6 \ ТП-3669 \ ВРУ ж дома по ул. Ватутина, 16/2 | нет
4576 | Н425520 | ООО "Т2 Мобайл" |  | Н425520-78-1 | ЛЭП-0,4 к, базовая станция сотовой радиотелефонной связи |  | \ \ АО "РЭС" филиал "Восточные электрические сети" \ ПС Западная \ Ф. 10135 \ КЛ-0,4 кВ \ ТП-341 \ оп.1 \ ПАО "МТС" | нет
4577 | Н425520 | ООО "Т2 Мобайл" |  | Н425520-79-1 | базовая станция |  | \ \ Приобские ЭС \ ПС "Первомайская" \ РП-2043 \ Ф.№6 ВЛ-10 кВ \ ТП №1Н-342 | нет
4578 | Н425520 | ООО "Т2 Мобайл" |  | Н425520-80-1 | ЛЭП-0,4 кВ, базовая станция |  | \ \ АО "РЭС" \ ТП 404 \ ВРУ МКД по ул. Котовского, 10/1 | нет
4579 | Н425520 | ООО "Т2 Мобайл" |  | Н425520-8-1 | базовая станция сотовой связи |  | \ \ АО "РЭС" \ ТП 558 \ аб.30758 МБУЗ ГКБ №11 | нет
4580 | Н425520 | ООО "Т2 Мобайл" |  | Н425520-81-1 | базовая станция |  | \ \ АО "РЭС" филиал "Восточные электрические сети" \ ПС "Горская" \ ТП-3430 ООО "Энергосети Сибири" \ КЛ-0,4кВ ООО"Энергосети Сибири" \ ВРУ-0,4 кВ ж.д.мкр Горский,д.65 | нет
4581 | Н425520 | ООО "Т2 Мобайл" |  | Н425520-82-1 | базовая станция |  | \ \ АО "РЭС" \ ТП 2606 \ КЛ-0,4кВ ПАО "МегаФон" | нет
4582 | Н425520 | ООО "Т2 Мобайл" |  | Н425520-83-1 | базовая станция |  | \ \ АО "РЭС" филиал "Восточные электрические сети" \ ФГУП "УЭВ" \ ТП-6Ч \ ВРУ ж.д. по ул.Русская, 31 (16211) | нет
4583 | Н425520 | ООО "Т2 Мобайл" |  | Н425520-84-1 | базовая станция |  | \ \ АО "РЭС" филиал "Восточные электрические сети" \ ПС "Отрадная" Иного владельца \ ООО "Энергоресурс" \ ТП-4170А \ ВРУ-0,4кВ ж.д. по ул. Мясниковой, 26 | нет
4584 | Н425520 | ООО "Т2 Мобайл" |  | Н425520-85-1 | базовая станция |  | \ \ АО "РЭС" филиал "Восточные электрические сети" \ ФГУП "УЭВ" \ ТП-3Д \ ф. 7 \ ШР-1 АО "Пикхолдинг" (Н16282) | нет
4585 | Н425520 | ООО "Т2 Мобайл" |  | Н425520-86-1 | базовая станция |  | \ \ АО "РЭС" филиал "Восточные электрические сети" \ ФГУП "УЭВ" \ ТП-1Н \ ч/з ВРУ-0,4 кВ ВНС | нет
4586 | Н425520 | ООО "Т2 Мобайл" |  | Н425520-87-1 | базовая станция |  | \ \ АО "РЭС" филиал "Восточные электрические сети" \ ФГУП "УЭВ" \ ТП-5Е \ ф 14 \ ВРУ-0,4кВ ООО "Геонек-Сиб" (Н16545); \ \ АО "РЭС" филиал "Восточные электрические сети" \ ФГУП "УЭВ" \ ТП-5Е \ ф 6 \ ВРУ-0,4кВ ООО "Геонек-Сиб" (Н16545) | нет
4587 | Н425520 | ООО "Т2 Мобайл" |  | Н425520-88-1 | Оборудование сотовой радиотелефонной связи |  | \ \ АО "РЭС" ЧЭС \ ПС "Лебедевская" 110/10кВ \ Л25 \ ТП809 | нет
4588 | Н425520 | ООО "Т2 Мобайл" |  | Н425520-89-1 | Базовая станция сотовой связи |  | \ \ ПАО "ФСК ЕЭС" \ ПС "Заря" \ Л249, Л250 \ ПС "Электродная" 220/10 \ Л19Д, 20Д \ РП21 \ ТП21/1 \ РУ-0,4кВ \ яч.2д | нет
4589 | Н425520 | ООО "Т2 Мобайл" |  | Н425520-90-1 | Базова станция сотовой радиотелефонной связи |  | \ \ АО "РЭС" ЧЭС \ ПС "Улыбинская" 35/10кВ \ Л505 \ ТП357 \ руб. 2 | нет
4590 | Н425520 | ООО "Т2 Мобайл" |  | Н425520-9-1 | базовая станция |  | \ \ АО "РЭС" филиал "Восточные электрические сети" \ ПС Барышевская \ Ф. 10-924 \ РП-7 МУЭП "Промтехэнерго" \ ф. 10-713 \ оп.№18/3, 18/2, 18/1, 18, 10,9 МУЭП"Промтехэнерго" \ КТПН 10/04кВ МУП "Парк Кольцово" аб.17079 | нет
4591 | Н425520 | ООО "Т2 Мобайл" |  | Н425520-91-1 | Базовая станция сотовой связи |  | \ \ АО "РЭС" ЧЭС \ ПС "Быстровская" 35/10кВ \ Л94 \ оп.№306 \ ТП2154а | нет
4592 | Н425520 | ООО "Т2 Мобайл" |  | Н425520-92-1 | Базовая станция сотовой радиотелефонной связи |  | \ \ АО "РЭС" ЧЭС \ ПС "Н.Каменская" 35/10кВ \ Л134 \ ТП265 \ ф.3 | нет
4593 | Н425520 | ООО "Т2 Мобайл" |  | Н425520-93-1 | Базовая станция сотовой радиотелефонной связи |  | \ \ АО "РЭС" ЧЭС \ ПС "Листвянская" 35/6кВ \ Л275 \ ТП2089 \ Ф.4 | нет
4594 | Н425520 | ООО "Т2 Мобайл" |  | Н425520-94-1 | Базовая станция сотовой радиотелефонной связи |  | \ \ АО "РЭС" ЧЭС \ ПС "Быстровская" 35/10кВ \ Л98 \ ТП1158 \ Ф.2 | нет
4595 | Н425520 | ООО "Т2 Мобайл" |  | Н425520-95-1 | Оборудование сотовой радиотелефонной связи |  | \ \ АО "РЭС" ЧЭС \ ПС "Гранит" 110/35/10кВ \ Л342 \ РП29 \ Л2915 \ ТП-2012 \ КЛ-0,4кВ \ ф.3 | нет
4596 | Н425520 | ООО "Т2 Мобайл" |  | Н425520-96-1 | Базовая станция сотовой радиотелефонной связи. |  | \ \ АО "РЭС" ЧЭС \ ПС "Н.Черепановская" 110/10кВ \ Л632 \ оп.12 | нет
4597 | Н425520 | ООО "Т2 Мобайл" |  | Н425520-97-1 | Базовая станция сотовой радиотелефонной связи |  | \ \ АО "РЭС" ЧЭС \ ПС "Сузунская" 110/35/10кВ \ Л4109 \ ТП4030 \ ф.5 | нет
4598 | Н425520 | ООО "Т2 Мобайл" |  | Н425520-98-1 | Базовая станция сотовой радиотелефонной связи |  | \ \ АО "РЭС" ЧЭС \ ПС "О.Заимковская" 110/35/10кВ \ Л230 \ ТП1522 \ Ф-2 \ оп.10 | нет
4599 | Н425520 | ООО "Т2 Мобайл" |  | Н425520-99-1 | Базовая станция сотовой связи |  | \ \ АО "РЭС" ЧЭС \ ПС "Весна" 110/35/10кВ \ Л613 \ ТП8 \ РУ-0,4кВ; \ \ АО "РЭС" ЧЭС \ ПС "Черепаново" \ Л9 \ ТП8 \ РУ-0,4кВ | нет
4600 | Н4267 | АО "Энергетик" |  | Н4267-19-1 | нежилое здание (центральный тепловой пункт) |  | \ \ АО "РЭС" филиал "Восточные электрические сети" \ лэп ВЛ 110 кВ на ПС "Тулинская \ К17 \ АО "Энергетик" \ РТП-9 \ РТП-11 ООО "АКД" | нет
4601 | Н4267 | АО "Энергетик" |  | Н4267-2-2 | ЦТП "Левые Чемы" |  | \ \ АО "РЭС" \ ТП 2656 \ ф 11 \ лэп КЛ 0,4 кв; \ \ АО "РЭС" \ ТП 2656 \ ф 2 \ лэп КЛ 0,4 кВ | нет
4602 | Н4267 | АО "Энергетик" |  | Н4267-3-1 | ЦТП-1 |  | \ \ АО "РЭС" филиал "Восточные электрические сети" \ лэп ВЛ 110 кВ на ПС "Тулинская \ К17; \ \ АО "РЭС" филиал "Восточные электрические сети" \ лэп ВЛ 110 кВ на ПС "Тулинская \ К18 | нет
4603 | Н4267 | АО "Энергетик" |  | Н4267-4-1 | ЦТП-2 |  | \ \ АО "РЭС" филиал "Восточные электрические сети" \ лэп ВЛ 110 кВ на ПС "Тулинская \ К17; \ \ АО "РЭС" филиал "Восточные электрические сети" \ лэп ВЛ 110 кВ на ПС "Тулинская \ К18 | нет
4604 | Н4267 | АО "Энергетик" |  | Н4267-5-1 | ЦТП-3 |  | \ \ АО "РЭС" филиал "Восточные электрические сети" \ лэп ВЛ 110 кВ на ПС "Тулинская \ К17; \ \ АО "РЭС" филиал "Восточные электрические сети" \ лэп ВЛ 110 кВ на ПС "Тулинская \ К18 | нет
4605 | Н4267 | АО "Энергетик" |  | Н4267-6-1 | ЦТП-5 |  | \ \ АО "РЭС" филиал "Восточные электрические сети" \ лэп ВЛ 110 кВ на ПС "Тулинская \ К17; \ \ АО "РЭС" филиал "Восточные электрические сети" \ лэп ВЛ 110 кВ на ПС "Тулинская \ К18 | нет
4606 | Н4267 | АО "Энергетик" |  | Н4267-7-1 | ЦТП-6 |  | \ \ АО "РЭС" филиал "Восточные электрические сети" \ лэп ВЛ 110 кВ на ПС "Тулинская \ К17; \ \ АО "РЭС" филиал "Восточные электрические сети" \ лэп ВЛ 110 кВ на ПС "Тулинская \ К18 | нет
4607 | Н4267 | АО "Энергетик" |  | Н4267-8-1 | ЦТП-7 |  | \ \ АО "РЭС" филиал "Восточные электрические сети" \ лэп ВЛ 110 кВ на ПС "Тулинская \ К17; \ \ АО "РЭС" филиал "Восточные электрические сети" \ лэп ВЛ 110 кВ на ПС "Тулинская \ К18 | нет
4608 | Н4267 | АО "Энергетик" |  | Н4267-9-1 | ПНС |  | \ \ АО "РЭС" филиал "Восточные электрические сети" \ лэп ВЛ 110 кВ на ПС "Тулинская \ К17; \ \ АО "РЭС" филиал "Восточные электрические сети" \ лэп ВЛ 110 кВ на ПС "Тулинская \ К18 | нет
4609 | Н428950 | Филиал ФГП ВО ЖДТ России на ЗСЖД |  | Н428950-1-1 | ЦТП-ж03 с надстройкой двух этажей с размещением административных помещений |  | \ \ АО "РЭС" \ ТП 1073 | нет
4610 | Н430409 | ФКУ БМТиВС ГУФСИН России по Новосибирской области |  | Н430409-4-1 | адм. здание |  | \ \ АО "РЭС" \ ТП 736 \ Ф.6 \ ВЛ-0,4кВ | нет
4611 | Н430409 | ФКУ БМТиВС ГУФСИН России по Новосибирской области |  | Н430409-5-2 | адм. здание |  | \ \ АО "РЭС" \ ТП-5469 \ руб.2 \ ВРУ адм.здания ул.Промышленная,д.1 иного владельца; \ \ АО "РЭС" \ ТП-5469 \ руб.20 \ ВРУ адм.здания ул.Промышленная,д.1 иного владельца | нет
4612 | Н430550 | ФГБУ "ФЦН" Минздрава России (г.Новосибирск) |  | Н430550-1-1 | центр нейрохирургии |  | \ \ АО "РЭС" филиал "НГЭС" \ ПС 110 кВ Кировская \ Ф. 11-30; \ \ АО "РЭС" филиал "НГЭС" \ ПС 110 кВ Кировская \ ф. 11-37 \ РП-22 \ яч. 9 \ ТП-433 \ яч. 4; \ \ АО "РЭС" филиал "НГЭС" \ ПС 110 кВ Оловозаводская \ ф. 10-798 \ РП-5520 \ яч. 12; \ \ АО "РЭС" филиал "НГЭС" \ ПС 110 кВ Оловозаводская \ ф. 10-813 \ РП-5520 \ яч. 9 | нет
4613 | Н430769 | УФСБ России по Новосибирской области |  | Н430769-10-1 | здание и гараж |  | \ \ АО "РЭС" филиал "Восточные электрические сети" \ ФГУП "УЭВ" \ РП-9 \ яч.14; \ \ АО "РЭС" филиал "Восточные электрические сети" \ ФГУП "УЭВ" \ ТП-28И \ яч.5 | нет
4614 | Н430769 | УФСБ России по Новосибирской области |  | Н430769-1-1 | административное здание №1 |  | \ \ АО "РЭС" \ ТП 1412 | нет
4615 | Н430769 | УФСБ России по Новосибирской области |  | Н430769-12-1 | Барабинское отделение УФСБ |  | \ \ филиал Западные электрические сети" АО "РЭС" \ ПС Бараба \ Фидер 62 "Б" \ ЗЭС АО РЭС \ РП 1 \ Фидер 105 \ РП 2 \ Фидер 212 \ КТП 34 | Нет
4616 | Н430769 | УФСБ России по Новосибирской области |  | Н430769-13-1 | Нежилое помещение с гаражом |  | \ \ ПС Татарская \ Ф № 15 (РП №1 РП №5) \ ГУП НОЭ \ Ф № 101 \ ЗТП № 4 (2*400 кВА) \ Ф № 5 | нет
4617 | Н430769 | УФСБ России по Новосибирской области |  | Н430769-14-1 | поликлиника |  | \ \ АО "РЭС" \ РП 1800 \ ТП-9-1805 (ПАО Сбербанк) \ яч.7 \ ТП-9-1602 НФ АКБ "Ланта-Банк" (ЗАО) аб.416400 \ яч.4 \ ТП-9-1621 ООО "Отдел развития"; \ \ АО "РЭС" \ РП 1800 \ ТП-9-1805 (ПАО Сбербанк) \ яч.7 \ ТП-9-1602 НФ АКБ "Ланта-Банк" (ЗАО) аб.416400 \ яч.5 \ ТП-9-1621 ООО "Отдел развития"; \ \ АО "РЭС" филиал "Восточные электрические сети" \ ПС 110 кВ Театральная \ яч 29 \ РП-9-1700 ООО "Камея" аб.4384 \ яч.16 \ ТП-9-1602 НФ АКБ "Ланта-Банк" (ЗАО) аб.416400 \ яч.4 \ ТП-9-1621 ООО "Отдел развития"; \ \ АО "РЭС" филиал "Восточные электрические сети" \ ПС 110 кВ Театральная \ яч 29 \ РП-9-1700 ООО "Камея" аб.4384 \ яч.16 \ ТП-9-1602 НФ АКБ "Ланта-Банк" (ЗАО) аб.416400 \ яч.5 \ ТП-9-1621 ООО "Отдел развития"; \ \ АО "РЭС" филиал "Восточные электрические сети" \ ПС 110 кВ Театральная \ яч 29 \ РП-9-1700 ООО "Камея" аб.4384 \ яч.19 \ ТП-9-1602 НФ АКБ "Ланта-Банк" (ЗАО) аб.416400 \ яч.4 \ ТП-9-1621 ООО "Отдел развития"; \ \ АО "РЭС" филиал "Восточные электрические сети" \ ПС 110 кВ Театральная \ яч 29 \ РП-9-1700 ООО "Камея" аб.4384 \ яч.19 \ ТП-9-1602 НФ АКБ "Ланта-Банк" (ЗАО) аб.416400 \ яч.5 \ ТП-9-1621 ООО "Отдел развития"; \ \ АО "РЭС" филиал "Восточные электрические сети" \ ПС Библиотечная \ яч.10 \ РП-9-1700 ООО "Камея" аб.4384 \ яч.16 \ ТП-9-1602 НФ АКБ "Ланта-Банк" (ЗАО) аб.416400 \ яч.4 \ ТП-9-1621 ООО "Отдел развития"; \ \ АО "РЭС" филиал "Восточные электрические сети" \ ПС Библиотечная \ яч.10 \ РП-9-1700 ООО "Камея" аб.4384 \ яч.16 \ ТП-9-1602 НФ АКБ "Ланта-Банк" (ЗАО) аб.416400 \ яч.5 \ ТП-9-1621 ООО "Отдел развития"; \ \ АО "РЭС" филиал "Восточные электрические сети" \ ПС Библиотечная \ яч.10 \ РП-9-1700 ООО "Камея" аб.4384 \ яч.17 \ ТП-9-1602 НФ АКБ "Ланта-Банк" (ЗАО) аб.416400 \ яч.4 \ ТП-9-1621 ООО "Отдел развития"; \ \ АО "РЭС" филиал "Восточные электрические сети" \ ПС Библиотечная \ яч.10 \ РП-9-1700 ООО "Камея" аб.4384 \ яч.17 \ ТП-9-1602 НФ АКБ "Ланта-Банк" (ЗАО) аб.416400 \ яч.5 \ ТП-9-1621 ООО "Отдел развития" | нет
4618 | Н430769 | УФСБ России по Новосибирской области |  | Н430769-15-1 | управление |  | \ \ АО "РЭС" филиал ВЭС \ ПС "Бердская" 110/10кВ ЧЭС БРЭС \ Л1084, 1091 (Л11611, 11596) \ ТП35 | нет
4619 | Н430769 | УФСБ России по Новосибирской области |  | Н430769-16-1 | площадка №3 |  | \ \ Приобские ЭС \ ПС "Лазурная" \ Ф.№15 ВЛ-6 кВ \ РУ-6 кВ \ ТП №4М-43; \ \ Приобские ЭС \ РП "Сокур" \ Ф.№3 ВЛ-10 кВ \ РУ-10 кВ \ ТП №4М-43 | Нет
4620 | Н430769 | УФСБ России по Новосибирской области |  | Н430769-2-1 | военно-медицинская служба |  | \ \ АО "РЭС" \ ТП 1049 | нет
4621 | Н430769 | УФСБ России по Новосибирской области |  | Н430769-3-1 | Отдел |  | \ \ АО "РЭС" \ ТП 445 | нет
4622 | Н430769 | УФСБ России по Новосибирской области |  | Н430769-5-1 | административное здание №2 |  | \ \ АО "РЭС" \ ТП 1603 | нет
4623 | Н430769 | УФСБ России по Новосибирской области |  | Н430769-6-1 | База |  | \ \ АО "РЭС" \ ТП 883 | нет
4624 | Н430769 | УФСБ России по Новосибирской области |  | Н430769-7-1 | административное здание |  | \ \ АО "РЭС" \ ТП 1224 \ панель 10 \ руб. 4; \ \ АО "РЭС" \ ТП 1224 \ панель 7 \ руб. 2 | нет
4625 | Н430769 | УФСБ России по Новосибирской области |  | Н430769-8-1 | Нежилое помещение |  | \ \ АО "РЭС" \ РП 1465 \ ООО "НГСК" \ ТП-3137 (ТП-9-1734) \ ВРУ1-11-10 ТСЖ "МИНАЛ" | Нет
4626 | Н430769 | УФСБ России по Новосибирской области |  | Н430769-9-1 | административное здание |  | \ \ АО "РЭС" \ ТП 1161 \ ВЛ-0.4 кВ | нет
4627 | Н430895 | А "ЦРИС" |  | Н430895-2-1 | помещение детского центра |  | \ \ АО "РЭС" \ ТП 245 \ ООО "Служба заказчика жкх лен р-на" (аб.325780) \ щит.ж.д. ул.Геодезическая,3 | нет
4628 | Н431179 | Региональное управление специальной связи по Сибирскому региону - Управление специальной связи по Новосибирской области |  | Н431179-1-1 | нежилое помещение |  | \ \ АО "РЭС" \ ТП 1021 \ панель 1 \ руб.3 \ Кл-0,4кВ ОАО "Ростелеком" \ ВРУ ОАО "Ростелеком"; \ \ АО "РЭС" \ ТП 1021 \ панель 8 \ руб.3 \ Кл-0,4кВ ОАО "Ростелеком" \ ВРУ ОАО "Ростелеком" | нет
4629 | Н4321 | ФКУ ИК-8 ГУФСИН России по Новосибирской области |  | Н4321-1-1 | Промышленная зона |  | \ \ АО "РЭС" филиал "Восточные электрические сети" \ ПС Солнечная \ Ф. 10461 \ ТП-4 ООО яч.26 "КПД-Газстрой"; \ \ АО "РЭС" филиал "Восточные электрические сети" \ ПС Солнечная \ Ф. 10464; \ \ АО "РЭС" филиал "Восточные электрические сети" \ ПС Солнечная \ Ф. 10483; \ \ ТЭЦ-4 \ ГРУ-10кВ \ яч.20 \ ф.1094 \ ТП-6 ООО "МСУ-78" \ РУ-10кВ \ яч.11 | Да
4630 | Н4321 | ФКУ ИК-8 ГУФСИН России по Новосибирской области |  | Н4321-1-2 | жилая зона |  | \ \ АО "РЭС" филиал "Восточные электрические сети" \ ПС Солнечная \ Ф. 10461 \ ТП-4 ООО яч.26 "КПД-Газстрой"; \ \ АО "РЭС" филиал "Восточные электрические сети" \ ПС Солнечная \ Ф. 10464; \ \ АО "РЭС" филиал "Восточные электрические сети" \ ПС Солнечная \ Ф. 10483; \ \ ТЭЦ-4 \ ГРУ-10кВ \ яч.20 \ ф.1094 \ ТП-6 ООО "МСУ-78" \ РУ-10кВ \ яч.11 | Да
4631 | Н432523 | ГБУ НСО "Управление ветеринарии Новосибирского района НСО" |  | Н432523-1-2 | производственное здание |  | \ \ АО "РЭС" филиал "Восточные электрические сети" \ ЛЭП Ч-1 \ натяжной зажим портальной оттяжной гирлянды \ аб. 50011 Инская дистанция электроснабженмя \ ТПС "Чемская" \ ф-108 \ ЦРП-10кВ ООО "Энергоком" \ ТП-7 ООО "Энергоком" \ Ф.9; \ \ АО "РЭС" филиал "Восточные электрические сети" \ ПС Оловозаводская \ ф.10801 \ ЦРП-10кВ ООО "Энергоком" (аб. 4642) \ ТП-7 ООО "Энергоком" (аб. 4642) \ Ф.6; \ \ АО "РЭС" филиал "Восточные электрические сети" \ ПС Оловозаводская \ ф.10801 \ ЦРП-10кВ ООО "Энергоком" (аб. 4642) \ ТП-7 ООО "Энергоком" (аб. 4642) \ Ф.7 | нет
4632 | Н432523 | ГБУ НСО "Управление ветеринарии Новосибирского района НСО" |  | Н432523-4-1 | ветеринарная станция |  | \ \ Приобские ЭС \ ПС "Толмачевская" \ Ф.№11-563 ВЛ-10 кВ \ ТП-6071 \ ф. 2 \ оп. №2/7 | Нет
4633 | Н432853 | ЗАО "Траверз-Холдинг" |  | Н432853-1-1 | ЦТП |  | \ \ АО "РЭС" \ ТП 686 \ пан 5 \ руб.1 | нет
4634 | Н433243 | АО "Национальная Башенная Компания" |  | Н433243-208-1 | Базовая станция 45404 Любомировская, проектируемая ЛЭП-0,4 кВ |  | \ \ АО "РЭС" филиал "Черепановские электрические сети" \ ПС 110кВ Легостаево \ ТП-2100 | нет
4635 | Н433243 | АО "Национальная Башенная Компания" |  | Н433243-209-1 | Базовая станция 46729 "НСК_Закировка", проектируемая ЛЭП 0,4 кВ |  | \ \ АО "РЭС" филиал "НГЭС" \ ПС 110 кВ Инструментальная \ Ф. 6-304 \ секция Т1 \ ТП-1823 \ пан.3, руб. 3 \ оп. 14 | нет
4636 | Н433243 | АО "Национальная Башенная Компания" |  | Н433243-210-1 | Базовая станция 41085 Кривощеково |  | \ \ АО "Энергетик" \ ТП-152 \ ф.7 | нет
4637 | Н433243 | АО "Национальная Башенная Компания" |  | Н433243-211-1 | Проектируемая ЛЭП-0,4 кВ, станция сотовой связи 42758 НСО_Здвинск 2 |  | \ \ АО "РЭС" филиал "Западные электрические сети" \ ПС 110кВ Здвинская \ ВЛ-10кВ \ ф. 4 "Ж" \ РУ-10 кВ \ КТПН №4 "Ж" 11 \ ф. 5 \ РУ-0,4 кВ \ ВРУ-0,4 кВ | нет
4638 | Н433243 | АО "Национальная Башенная Компания" |  | Н433243-212-1 | Базовая станция 40093_НСК_Облмед, проектируемая ЛЭП-0,4 кВ |  | \ \ АО "РЭС" филиал "НГЭС" \ ПС 110 кВ Кировская \ ф. 119 \ РП-22 \ ТП-10 \ РУ-0,4 кВ \ Опора 13/1 | нет
4639 | Н433243 | АО "Национальная Башенная Компания" |  | Н433243-213-1 | Базовая станция 12086 НСО_Бердск_Новый_поселок, проектируемая ЛЭП-0,4 кВ |  | \ \ Черепановские электрические сети \ ПС "Бердская" \ Ф-11594 \ РП-2 Бердск \ Ф-207 \ ТП-121б \ ЛЭП-0,4кВ №1 \ Опора №10 | нет
4640 | Н433243 | АО "Национальная Башенная Компания" |  | Н433243-214-1 | Базовая станция БС 4868 Карьер |  | \ \ АО "РЭС" филиал "НГЭС" \ ТП 117 \ РУ-10 кВ \ РУ-0,4 кВ \ ШС-10 | нет
4641 | Н433243 | АО "Национальная Башенная Компания" |  | Н433243-215-1 | Базовая станция БС 12115 НСК_Саймакс |  | \ \ АО "РЭС" филиал "НГЭС" \ ПС 110кВ Дзержинская \ ф. 11-181 \ РП-830 \ яч.12 \ ТП-155 \ ответвление от ВЛ-0,4 кВ(ВЛ-2) | нет
4642 | Н433243 | АО "Национальная Башенная Компания" |  | Н433243-216-1 | Базовая станция 12126 НсО_Куйбышев_Куйбышева_25 |  | \ \ АО "РЭС" филиал "Западные электрические сети" \ ПС 110 кВ Куйбышевская \ ЛЭП-10 кВ Ф №17К \ РП-1 \ ЛЭП-10 кВ Ф №29 \ КТПН-10/0,4 кВ №227 \ РУ-0,4 кВ \ ВЛ-0,4 кВ Ф №1 \ Опора № 4/1 | нет
4643 | Н433243 | АО "Национальная Башенная Компания" |  | Н433243-217-1 | Базовая станция сотовой связи 12121 НсО_Искитим Центральный |  | \ \ АО "РЭС" филиал "Черепановские электрические сети" \ ПС 110/10 кВ Искитимская \ Л-10118 \ РП-2 Искитим \ Л-210и \ ТП-107и \ РУ-0,4 кВ \ Л-3а \ ВРУ-0,4 кВ здания, ул. Станционная, 24 | нет
4644 | Н433243 | АО "Национальная Башенная Компания" |  | Н433243-218-1 | Базовая станция 46796 НСК_Новомарусино, проектируемая ЛЭП-0,4 кВ |  | \ \ АО "РЭС" филиал "НГЭС" \ ТЭЦ-3 \ ф. 10-47 \ РП-21 \ ТП-575 \ яч. 2 \ ТП-3949 \ ВРУ-0,4 кВ здания ул. Большая | нет
4645 | Н433243 | АО "Национальная Башенная Компания" |  | Н433243-219-1 | ВРУ Базовой станции сотовой связи 12143 "НсО_ПланетаДНП", ЛЭП 0,4 кВ |  | \ \ АО "Энергетик" \ ГПП-110/10 "Васхнил" \ яч.35 \ ТП-133 РУ-0,4кВ \ Ф.5 | нет
4646 | Н433243 | АО "Национальная Башенная Компания" |  | Н433243-223-1 | Базовая станция сотовой связи №44821 |  | \ \ АО "РЭС" филиал "Черепановские электрические сети" \ ПС Безменово \ ВЛ Л-313 10 кВ \ ТП-1517 \ РУ-0,4 кВ | нет
4647 | Н433243 | АО "Национальная Башенная Компания" |  | Н433243-224-1 | Базовая станция сотовой связи №44845 |  | \ \ ФГУП "УЭВ" \ ПС 110 кВ Академическая \ РП-15 \ яч. 13 \ ТП-39И \ РУ-10 кВ \ РУ-0,4 кВ \ ф. 20; \ \ ФГУП "УЭВ" \ ПС 110 кВ Академическая \ РП-15 \ яч. 4 \ ТП-39И \ РУ-10 кВ \ РУ-0,4 кВ \ ф. 20 | нет
4648 | Н433243 | АО "Национальная Башенная Компания" |  | Н433243-225-2 | Базовая станция БС 45464 |  | \ \ АО "РЭС" филиал "Карасукские электрические сети" \ ПС 110 кВ Петропавловская \ Ф. 63-2 \ ТП-63-205 \ Ф. 2-63-205 \ оп. 16 | нет
4649 | Н433243 | АО "Национальная Башенная Компания" |  | Н433243-226-1 | Базовая станция сотовой связи №46725 НСК Парковая |  | \ \ АО "РЭС" филиал "НГЭС" \ ПС 110кВ Мясокомбинатская \ яч. 10 \ ф. 6-402 \ РП-6 \ ТП-8 \ РУ-0,4 кВ \ ВРУ-0,4 кВ адм. здания по ул. Тимирязева, 1/1 | нет
4650 | Н433243 | АО "Национальная Башенная Компания" |  | Н433243-227-1 | базовая станция 45424 |  | \ \ АО "РЭС" филиал "Восточные электрические сети" \ ФГУП "УЭВ" \ ПС "Шлюзовая" \ яч.12 \ РП Энергоблок \ ТП-3П \ ф. 11 \ ВРУ-0,4 кВ; \ \ АО "РЭС" филиал "Восточные электрические сети" \ ФГУП "УЭВ" \ ПС "Шлюзовая" \ яч.30 \ РП Энергоблок \ ТП-3П \ ф. 6 \ ВРУ-0,4 кВ | нет
4651 | Н433243 | АО "Национальная Башенная Компания" |  | Н433243-228-1 | базовая станция сотовой связи БС45415 |  | \ \ АО "РЭС" ЧЭС \ ПС "Битковская" 110/35/10кВ \ Л223 \ ТП918 | нет
4652 | Н433243 | АО "Национальная Башенная Компания" |  | Н433243-229-1 | От КТП 65-204 Базовая станция сотовой связи |  | \ \ АО РЭС Карасукский филиал \ Краснозеркая РЭС \ ПС 65 Ореховская \ Фидер №65-2 \ КТП №65-204 \ опора № 2 | нет
4653 | Н433243 | АО "Национальная Башенная Компания" |  | Н433243-230-1 | базовая станция сотовой связи 42711 «Малиновая» |  | \ \ АО "РЭС" филиал "Восточные электрические сети" \ ПС 110кВ Первомайская \ РП Раздольное \ ТП-1040 \ ВЛ-0,4 кВ (ВЛ-3) \ оп.№1, оп.№2 | нет
4654 | Н433243 | АО "Национальная Башенная Компания" |  | Н433243-231-1 | Базовая станция 46789_НСК_Матрешка |  | \ \ АО "РЭС" филиал "Восточные электрические сети" \ ПС Тулинская \ ТП-3738 ООО "НГСК" | нет
4655 | Н433243 | АО "Национальная Башенная Компания" |  | Н433243-232-1 | Базовая станция 12068 НсО_Куйбышев_1-й квартал |  | \ \ филиал Западные электрические сети" АО "РЭС" \ ПС Куйбышевская 110/10кВ \ Фидер 16 "К" \ РП-1 \ Фидер 24 \ ТП-118 \ ф. №15 \ ЩС здания (ООО "Кансктранс") | нет
4656 | Н433243 | АО "Национальная Башенная Компания" |  | Н433243-234-1 | Базовая станция 46973 НСК_Авиадачи, проектируемая ЛЭП-0,4кВ |  | \ \ АО "РЭС" филиал "НГЭС" \ ПС "Волочаевская" \ Ф №11-318 \ КТПН-1475 \ п.3 р.2 \ ВЛ-0,4 кВ (ВЛ-4) \ опора 1 | нет
4657 | Н433243 | АО "Национальная Башенная Компания" |  | Н433243-235-1 | Базовая станция 12137 НСК_Доватора |  | \ \ АО "РЭС" филиал "НГЭС" \ ПС 110 кВ "Светлая" \ РП-700-Ю \ ТП-696-Ю \ ВРУ-0,4 кВ иного владельца | нет
4658 | Н433243 | АО "Национальная Башенная Компания" |  | Н433243-246-1 | Базовая станция 40074_НсО_Дачи Академ-7 |  | \ \ АО "РЭС" ЧЭС \ ПС "Морозово" 110/10кВ \ Ф-1206 \ ТП-329ба \ опора №15 ЛЭП-0,4кВ Л-1 \ опора №6 | нет
4659 | Н433894 | ООО "РИК" |  | Н433894-1-1 | строймеханизмы ж.д., общ. здания, ТП и КНС |  | \ \ АО "РЭС" \ ТП 378 \ яч.3 \ КЛ-10 кВ (ООО "Интерпоток") \ ТП-3540 (ООО "Интерпоток") | нет
4660 | Н434275 | ООО "ЭСК" |  | Н434275-1-1 | ЦТП 1-й очереди ж/комплекса |  | \ \ АО "РЭС" \ РП 5670 \ ТП-5620; \ \ АО "РЭС" \ РП 5670 \ ТП-5670А | нет
4661 | Н106396 | ООО "Теплотехник" |  | Н106396-3-1 | КНС |  | \ \ ООО "СибЭнергоТранс 54" \ ПС Вымпел \ ф.11-476 \ РП-4640 \ ТП-4640А \ п.4 р.3; \ \ ООО "СибЭнергоТранс 54" \ ПС Вымпел \ ф.11-490 \ РП-4640 \ ТП-4640А \ п.12 р.1 | Нет
4662 | Н434275 | ООО "ЭСК" |  | Н434275-3-1 | ЦТП |  | \ \ АО "РЭС" филиал "Восточные электрические сети" \ ПС "Вымпел" \ Ф.11476 \ РП-4640 \ ТП-4640А ООО "СибЭнергоТранс 54" \ ВРУ-0,4кВ; \ \ АО "РЭС" филиал "Восточные электрические сети" \ ПС "Вымпел" \ Ф.11490 \ РП-4640 \ ТП-4640А ООО "СибЭнергоТранс 54" \ ВРУ-0,4кВ | Нет
4663 | Н434275 | ООО "ЭСК" |  | Н434275-4-1 | ЦТП |  | \ \ АО "РЭС" \ ТП-5533 | нет
4664 | Н4346 | МУП г.Новосибирска "ГОРВОДОКАНАЛ" |  | Н4346-100-168 | ВНС |  | \ \ АО "РЭС" филиал "Восточные электрические сети" \ ПС Сварная \ яч.14 \ Ф. 10-287 \ КТП (филиал "Локальные котельные") \ КЛ-0,4 кВ; \ \ АО "РЭС" филиал "Восточные электрические сети" \ ПС Тулинская \ яч. 10 \ Ф.11-260 \ КТП (филиал "Локальные котельные") \ КЛ-0,4 кВ; \ \ АО "РЭС" филиал "Восточные электрические сети" \ ПС Тулинская \ яч. 24 \ Ф. 10-72 \ КТП (филиал "Локальные котельные") \ КЛ-0,4 кВ | нет
4665 | Н4346 | МУП г.Новосибирска "ГОРВОДОКАНАЛ" |  | Н4346-10-10 | СКЗ-5 |  | \ \ АО "РЭС" \ ТП 589 \ яч 3 | нет
4666 | Н4346 | МУП г.Новосибирска "ГОРВОДОКАНАЛ" |  | Н4346-101-172 | катодные станции эл.химзащиты |  | \ \ АО "РЭС" филиал "Восточные электрические сети" \ ЛЭП Ю-1 \ ТПС "Сеятель" Инской дист.электр.ЗСЖД \ яч. 21 \ Опора № 121; \ \ АО "РЭС" филиал "Восточные электрические сети" \ ЛЭП Ю-2 \ ТПС "Сеятель" Инской дист.электросн.ЗСЖД \ яч. 19 \ Опора № 121 | нет
4667 | Н4346 | МУП г.Новосибирска "ГОРВОДОКАНАЛ" |  | Н4346-102-173 | КС-1 |  | \ \ АО "РЭС" филиал "Восточные электрические сети" \ ПС Мясокомбинатская \ ф.11-82 \ РП-350 \ секция Т-1 \ ТП-3721 СЭТ-54 | нет
4668 | Н4346 | МУП г.Новосибирска "ГОРВОДОКАНАЛ" |  | Н4346-103-174 | КС-2 |  | \ \ АО "РЭС" \ ТП 628 З \ панель 1 \ руб. 3 | нет
4669 | Н4346 | МУП г.Новосибирска "ГОРВОДОКАНАЛ" |  | Н4346-105-176 | КС-4 |  | \ \ АО "РЭС" \ ТП 762 \ панель 6 \ руб. 1 | нет
4670 | Н4346 | МУП г.Новосибирска "ГОРВОДОКАНАЛ" |  | Н4346-106-177 | КС-5 |  | \ \ АО "РЭС" \ ТП 113 \ пан. 1 \ руб. 1 | нет
4671 | Н4346 | МУП г.Новосибирска "ГОРВОДОКАНАЛ" |  | Н4346-108-179 | КС-7 |  | \ \ АО "РЭС" \ ТП 274 \ панель 1 \ руб. 3 | нет
4672 | Н4346 | МУП г.Новосибирска "ГОРВОДОКАНАЛ" |  | Н4346-109-180 | КС-1 |  | \ \ АО "РЭС" \ ТП 551 | нет
4673 | Н4346 | МУП г.Новосибирска "ГОРВОДОКАНАЛ" |  | Н4346-110-181 | КНС-54 |  | \ \ АО "РЭС" \ ТП 100 \ руб 22; \ \ АО "РЭС" \ ТП 100 \ руб. 8 | нет
4674 | Н4346 | МУП г.Новосибирска "ГОРВОДОКАНАЛ" |  | Н4346-112-185 | ВНС |  | \ \ АО "РЭС" филиал "Восточные электрические сети" \ ПС Пашино \ Ф. 10219 \ ЦРП ФГУП НМЗ "Искра" \ ТП-3 подъема ФГУП НМЗ "Искра"; \ \ АО "РЭС" филиал "Восточные электрические сети" \ ПС Пашино \ Ф. 10220 \ ЦРП ФГУП НМЗ "Искра" \ ТП-3 ФГУП НМЗ "Искра" | нет
4675 | Н4346 | МУП г.Новосибирска "ГОРВОДОКАНАЛ" |  | Н4346-115-1 | КС-2 |  | \ \ АО "РЭС" \ ТП 296 | нет
4676 | Н4346 | МУП г.Новосибирска "ГОРВОДОКАНАЛ" |  | Н4346-116-1 | КС-7, 8 |  | \ \ АО "РЭС" \ ТП 72 | нет
4677 | Н4346 | МУП г.Новосибирска "ГОРВОДОКАНАЛ" |  | Н4346-117-1 | КС-9 |  | \ \ АО "РЭС" \ ТП 124 | нет
4678 | Н4346 | МУП г.Новосибирска "ГОРВОДОКАНАЛ" |  | Н4346-118-1 | КС-10 |  | \ \ АО "РЭС" \ ТП 509 | нет
4679 | Н4346 | МУП г.Новосибирска "ГОРВОДОКАНАЛ" |  | Н4346-119-1 | Цех канализационных насосных станций |  | \ \ АО "РЭС" филиал "Восточные электрические сети" \ ПС Северная \ Ф. 3527 \ ООО "Сибирские Энергетические Сети" (аб. 9031) \ ТП-12 \ Ф. 11; \ \ АО "РЭС" филиал "Восточные электрические сети" \ ПС Северная \ Ф. 3527 \ ООО "Сибирские Энергетические Сети" (аб. 9031) \ ТП-12 \ Ф. 9 | нет
4680 | Н4346 | МУП г.Новосибирска "ГОРВОДОКАНАЛ" |  | Н4346-120-1 | НФС-1 3 подъёма |  | \ \ АО "РЭС" филиал "Восточные электрические сети" \ лэп ВЛ 110 кВ на ПС "Тулинская \ К17 \ АО "Энергетик" \ РТП-5 | нет
4681 | Н4346 | МУП г.Новосибирска "ГОРВОДОКАНАЛ" |  | Н4346-121-1 | Станция катодной защиты |  | \ \ АО "РЭС" \ ТП 1305 | нет
4682 | Н4346 | МУП г.Новосибирска "ГОРВОДОКАНАЛ" |  | Н4346-12-12 | КНС-41 |  | \ \ АО "РЭС" \ ТП 3150 \ лэп КЛ 0,4 кВ | нет
4683 | Н4346 | МУП г.Новосибирска "ГОРВОДОКАНАЛ" |  | Н4346-122-1 | КНС |  | \ \ АО "РЭС" \ ТП 1283 | нет
4684 | Н4346 | МУП г.Новосибирска "ГОРВОДОКАНАЛ" |  | Н4346-123-1 | ЦТП |  | \ \ АО "РЭС" филиал "Восточные электрические сети" \ ПС 110 кВ Кудряшовская \ ТП-8 МУП "Горводоканал" \ ТП №4Н-231 ОАО "РЭС"; \ \ АО "РЭС" филиал "Восточные электрические сети" \ ПС 110 кВ Кудряшовская \ ТП-8 МУП "Горводоканал" \ ТП №4Н-232 ОАО "РЭС" | нет
4685 | Н4346 | МУП г.Новосибирска "ГОРВОДОКАНАЛ" |  | Н4346-124-1 | КС-4 |  | \ \ Восточные ЭС \ ПС "Кудряшовская" \ Ф.№10-887 ВЛ-10 кВ \ ТП №8 абон.(МУП_Горводоканал - Н4346) \ ТП №4Н-231; \ \ Восточные ЭС \ ПС "Кудряшовская" \ Ф.№10-887 ВЛ-10 кВ \ ТП №8 абон.(МУП_Горводоканал - Н4346) \ ТП №4Н-232 | нет
4686 | Н4346 | МУП г.Новосибирска "ГОРВОДОКАНАЛ" |  | Н4346-125-1 | КС-1 (СКЗ) |  | \ \ АО "РЭС" \ ТП 623 Ю \ панель 11 | нет
4687 | Н4346 | МУП г.Новосибирска "ГОРВОДОКАНАЛ" |  | Н4346-126-1 | КС-3 |  | \ \ АО "РЭС" \ ТП 410 | Нет
4688 | Н4346 | МУП г.Новосибирска "ГОРВОДОКАНАЛ" |  | Н4346-127-1 | КС-2 |  | \ \ АО "РЭС" \ ТП 410 | нет
4689 | Н4346 | МУП г.Новосибирска "ГОРВОДОКАНАЛ" |  | Н4346-129-1 | Катодная станция КС-6 |  | \ \ АО "РЭС" филиал "Восточные электрические сети" \ ПС Оловозаводская \ ф.10801 \ ЦРП-10кВ ООО "Энергоком" (аб. 4642) \ ТП-7 ООО "Энергоком" (аб. 4642) | нет
4690 | Н4346 | МУП г.Новосибирска "ГОРВОДОКАНАЛ" |  | Н4346-131-1 | КНС-50 |  | \ \ АО "РЭС" \ ТП 5436 | нет
4691 | Н4346 | МУП г.Новосибирска "ГОРВОДОКАНАЛ" |  | Н4346-13-13 | КНС-46 |  | \ \ АО "РЭС" \ ТП 242 \ яч 15 \ лэп КЛ 0,4 кВ; \ \ АО "РЭС" \ ТП 242 \ яч 7 \ лэп КЛ 0,4 кВ | нет
4692 | Н4346 | МУП г.Новосибирска "ГОРВОДОКАНАЛ" |  | Н4346-132-1 | Катодная станция КС-1 |  | \ \ АО "РЭС" \ ТП 814 \ КЛ-0,4кВ МКПБ (аб. 30114) | нет
4693 | Н4346 | МУП г.Новосибирска "ГОРВОДОКАНАЛ" |  | Н4346-133-1 | Катодная станция КС-2 |  | \ \ АО "РЭС" \ ТП 1537-П \ КЛ-0,4кВ АО "Аредан" (аб.4437) | нет
4694 | Н4346 | МУП г.Новосибирска "ГОРВОДОКАНАЛ" |  | Н4346-136-1 | КС-2 |  | \ \ АО "РЭС" \ РП 13 \ яч. 7 \ ТП-3613 ООО "Визигт" (аб. 5245) | нет
4695 | Н4346 | МУП г.Новосибирска "ГОРВОДОКАНАЛ" |  | Н4346-137-373 | КНС-49 |  | \ \ АО "РЭС" филиал "Восточные электрические сети" \ ЛЭП Ю-3 \ на вых.пр.из нат.заж.порт.гирл.изол.ГПП Академ. \ РП-15 (СО РАН) \ яч.1 \ ЗАО "РЭС" \ ТП-192б; \ \ АО "РЭС" филиал "Восточные электрические сети" \ ЛЭП Ю-4 \ на вых.пр.из нат.заж.порт.гирл.изол.ГПП Академ. \ РП-15 (СО РАН) \ яч. 16 \ ЗАО "РЭС" \ ТП-192б | нет
4696 | Н4346 | МУП г.Новосибирска "ГОРВОДОКАНАЛ" |  | Н4346-138-1 | Станция катодной защиты СКЗ-1 |  | \ \ АО "РЭС" филиал "Восточные электрические сети" \ ПС Оловозаводская \ ф.10842 \ яч.110 \ ООО "ИКЕА МОС (Торговля и Недвижимость) (аб. 5000) \ ТП-3044А | нет
4697 | Н4346 | МУП г.Новосибирска "ГОРВОДОКАНАЛ" |  | Н4346-138-2 | Станция катодной защиты СКЗ-2 |  | \ \ АО "РЭС" филиал "Восточные электрические сети" \ ПС Оловозаводская \ ф.10842 \ яч.110 \ ООО "ИКЕА МОС (Торговля и Недвижимость) (аб. 5000) \ ТП-3044А | нет
4698 | Н4346 | МУП г.Новосибирска "ГОРВОДОКАНАЛ" |  | Н4346-139-1 | станция электрохимической защиты |  | \ \ АО "РЭС" \ ТП 319 \ ООО "Заельцовский бор" (аб. 387790) | нет
4699 | Н4346 | МУП г.Новосибирска "ГОРВОДОКАНАЛ" |  | Н4346-140-1 | Катодная станция электрохимической защиты КС-3 |  | \ \ АО "РЭС" \ ТП 510 \ пан. 6 \ руб. 1 | нет
4700 | Н4346 | МУП г.Новосибирска "ГОРВОДОКАНАЛ" |  | Н4346-141-1 | Станция катодной электрохимической защиты |  | \ \ АО "РЭС" \ ТП 994 \ пан 2 \ руб. 3 | нет
4701 | Н4346 | МУП г.Новосибирска "ГОРВОДОКАНАЛ" |  | Н4346-142-1 | Цех АТХ, КНС-33 |  | \ \ АО "РЭС" филиал "Восточные электрические сети" \ ПС Восточная \ Ф. 11225 \ РП-3357 ЗАО "Электросигнал" \ КТП-1; \ \ АО "РЭС" филиал "Восточные электрические сети" \ ПС Восточная \ Ф. 11226 \ РП-3357 ЗАО "Электросигнал" \ КТП-1 | нет
4702 | Н4346 | МУП г.Новосибирска "ГОРВОДОКАНАЛ" |  | Н4346-143-1 | Греющий кабель |  | \ \ АО "РЭС" \ ТП 32 \ опора №27 ВЛ-0,4кВ | нет
4703 | Н4346 | МУП г.Новосибирска "ГОРВОДОКАНАЛ" |  | Н4346-144-3 | КНС-58 |  | \ \ АО "РЭС" \ РП 1260-П; \ \ АО "РЭС" \ РП 1270 \ ТП-9-1294-П ООО ИСК "ЭмвиСиб"; \ \ АО "РЭС" \ ТП 1254 \ ТП-9-1294 ООО "ИСК ЭмвиСиб"; \ \ АО "РЭС" \ ТП 1256 иного владельца ; \ \ АО "РЭС" \ ТП 5689 | нет
4704 | Н4346 | МУП г.Новосибирска "ГОРВОДОКАНАЛ" |  | Н4346-145-1 | КНС-34, линия 0,4 кВ |  | \ \ АО "РЭС" филиал "Восточные электрические сети" \ ПС Сварная \ Ф. 10273 \ РП-7, яч.7 \ ТП-297 \ Секция Т2, РУ-0,4 кВ; \ \ АО "РЭС" филиал "Восточные электрические сети" \ ПС Сварная \ Ф. 10283 \ РП-3 аб.100985 АО "Завод "Экран"" \ КТП-11 аб.100985 АО "Завод "Экран"" | нет
4705 | Н4346 | МУП г.Новосибирска "ГОРВОДОКАНАЛ" |  | Н4346-146-1 | 5 й подъём НФС-3 |  | \ \ АО "РЭС" \ РП 100 \ яч 15; \ \ АО "РЭС" \ РП 100 \ яч 18 | нет
4706 | Н4346 | МУП г.Новосибирска "ГОРВОДОКАНАЛ" |  | Н4346-147-1 | КНС-56 |  | \ \ АО "РЭС" \ ТП 663 \ ВРУ общ-я по ул. Ползунова, 35а | нет
4707 | Н4346 | МУП г.Новосибирска "ГОРВОДОКАНАЛ" |  | Н4346-148-1 | КНС-62 по ул. Стрелочная |  | \ \ АО "РЭС" \ ТП 2097 | нет
4708 | Н4346 | МУП г.Новосибирска "ГОРВОДОКАНАЛ" |  | Н4346-149-1 | Скважина № 20 |  | \ \ АО "РЭС" \ ТП 4 \ пан 2 \ руб. 4 \ КЛ-0,4кВ ОАО "Оборонэнерго" | нет
4709 | Н4346 | МУП г.Новосибирска "ГОРВОДОКАНАЛ" |  | Н4346-150-1 | Скважина № 19 |  | \ \ АО "РЭС" \ ТП 19 \ пан. 3 \ руб. 4 \ КЛ-0,4кВ ОАО "Оборонэнерго" | нет
4710 | Н4346 | МУП г.Новосибирска "ГОРВОДОКАНАЛ" |  | Н4346-151-1 | Скважина № 6 |  | \ \ АО "РЭС" \ ТП 5 \ КЛ-0,4 ОАО "Оборонэнерго" | нет
4711 | Н4346 | МУП г.Новосибирска "ГОРВОДОКАНАЛ" |  | Н4346-15-15 | КС-1 |  | \ \ АО "РЭС" \ ТП 1918 \ панель 1 \ руб 2 | нет
4712 | Н4346 | МУП г.Новосибирска "ГОРВОДОКАНАЛ" |  | Н4346-152-1 | Скважина № 8 |  | \ \ АО "РЭС" \ ТП 5 \ КЛ-0,4 ОАО "Оборонэнерго" | нет
4713 | Н4346 | МУП г.Новосибирска "ГОРВОДОКАНАЛ" |  | Н4346-153-1 | Скважина № 1 |  | \ \ АО "РЭС" \ ТП 5 \ КЛ-0,4 ОАО "Оборонэнерго" | нет
4714 | Н4346 | МУП г.Новосибирска "ГОРВОДОКАНАЛ" |  | Н4346-154-1 | Станция очистки 2А |  | \ \ АО "РЭС" \ ТП 5 \ КЛ-0,4 ОАО "Оборонэнерго" | нет
4715 | Н4346 | МУП г.Новосибирска "ГОРВОДОКАНАЛ" |  | Н4346-160-1 | Насосная станция (ГП 178), скважины (22С, 12С, 13С, 16, 17С, 18С) |  | \ \ \ АО "Оборонэнерго" \ ТП-14; \ \ АО "РЭС" \ ТП 14 \ пан. 2 \ руб. 1 \ КЛ-0,4кВ ОАО "Оборонэнерго"; \ \ АО "РЭС" \ ТП 8 \ пан. 2 \ руб. 3 \ КЛ-0,4кВ ОАО "Оборонэнерго" | нет
4716 | Н4346 | МУП г.Новосибирска "ГОРВОДОКАНАЛ" |  | Н4346-16-16 | КС-2 |  | \ \ АО "РЭС" \ ТП 1930 \ панель 2 \ ф 1 | нет
4717 | Н4346 | МУП г.Новосибирска "ГОРВОДОКАНАЛ" |  | Н4346-163-1 | ВНС, ЛЭУ ВС-1 в п.Пашино, ЛЭП-0,4кВ |  | \ \ АО "РЭС" филиал "НГЭС" \ ПС 110кВ Пашино \ ф. 10229 \ РП-490 \ ТП-491 \ секция Т-1; \ \ АО "РЭС" филиал "НГЭС" \ ПС 110кВ Пашино \ ф.10-227 \ РП-490 \ ТП-491 \ секция Т-2 | нет
4718 | Н4346 | МУП г.Новосибирска "ГОРВОДОКАНАЛ" |  | Н4346-164-1 | две катодные станции электрохимической защиты водоводов (КС-1) |  | \ \ АО "РЭС" филиал "Восточные электрические сети" \ ПС Учительская \ Ф. 1006 \ РП-22 ООО "НГСК" \ ТП-18 ООО ПТК "Русиани"; \ \ АО "РЭС" филиал "Восточные электрические сети" \ ПС Учительская \ Ф. 1014 \ РП-22 ООО "УЭС" (аб.4603) \ ТП-18 ООО ПТК "Русиани" | нет
4719 | Н4346 | МУП г.Новосибирска "ГОРВОДОКАНАЛ" |  | Н4346-164-2 | две катодные станции электрохимической защиты водоводов (КС-2) |  | \ \ АО "РЭС" филиал "Восточные электрические сети" \ ПС Учительская \ Ф. 1006 \ РП-22 ООО "НГСК" \ ТП-18 ООО ПТК "Русиани"; \ \ АО "РЭС" филиал "Восточные электрические сети" \ ПС Учительская \ Ф. 1014 \ РП-22 ООО "УЭС" (аб.4603) \ ТП-18 ООО ПТК "Русиани" | нет
4720 | Н4346 | МУП г.Новосибирска "ГОРВОДОКАНАЛ" |  | Н4346-165-1 | нежилое здание (ВНС) |  | \ \ АО "РЭС" \ ТП 593 \ пан.2 \ руб.4; \ \ АО "РЭС" \ ТП 593 \ пан.7 \ руб.4 | нет
4721 | Н4346 | МУП г.Новосибирска "ГОРВОДОКАНАЛ" |  | Н4346-166-1 | КНС-7а |  | \ \ АО "РЭС" филиал "Восточные электрические сети" \ ПС Библиотечная \ ф.6-080 \ яч.9 \ КЛ-10кВ ООО НГСК; \ \ АО "РЭС" филиал "Восточные электрические сети" \ ПС Инструментальная \ ф.6-318 \ яч.49 \ КЛ-10кВ ООО НГСК | нет
4722 | Н4346 | МУП г.Новосибирска "ГОРВОДОКАНАЛ" |  | Н4346-167-1 | КНС (здание водонапорной насосной станции) |  | \ \ АО "РЭС" \ ТП-5316 \ пан.1 \ руб.3 \ КЛ-0,4кВ АО "Оборонэнерго"; \ \ АО "РЭС" \ ТП-5316 \ пан.9 \ руб.1 \ КЛ-0,4кВ иАО "Оборонэнерго" | нет
4723 | Н4346 | МУП г.Новосибирска "ГОРВОДОКАНАЛ" |  | Н4346-168-1 | катодная станция электромеханической защиты водовода |  | \ \ АО "РЭС" \ ТП 3318 \ КТПН 18 ОАО "РЖД" (ТП-3202) \ яч.3 | нет
4724 | Н4346 | МУП г.Новосибирска "ГОРВОДОКАНАЛ" |  | Н4346-169-1 | КНС-2(44) |  | \ \ АО "РЭС" филиал "Восточные электрические сети" \ ПС Пашино \ Ф. 10215 \ аб Пашинский КСК \ тр Облэнерго \ СРП "Пашино" \ ТП 10 \ ТП 11; \ \ АО "РЭС" филиал "Восточные электрические сети" \ ПС Пашино \ Ф. 10223 \ тр Облэнрего \ СРП "Пашино" \ ТП 10 \ ТП 11 | нет
4725 | Н4346 | МУП г.Новосибирска "ГОРВОДОКАНАЛ" |  | Н4346-170-2 | КНС-1(45) |  | \ \ АО "РЭС" филиал "Восточные электрические сети" \ ПС Пашино \ Ф. 10215 \ аб Пашинский КСК \ тр Облэнерго \ СРП "Пашино" \ ТП 10; \ \ АО "РЭС" филиал "Восточные электрические сети" \ ПС Пашино \ Ф. 10223 \ тр Облэнрего \ СРП "Пашино" \ ТП 10 | нет
4726 | Н4346 | МУП г.Новосибирска "ГОРВОДОКАНАЛ" |  | Н4346-171-3 | КНС 53 |  | \ \ АО "РЭС" \ ТП 5371 \ пан. 3 \ руб. 4; \ \ АО "РЭС" \ ТП 5377 \ пан. 1 \ руб. 3 | нет
4727 | Н4346 | МУП г.Новосибирска "ГОРВОДОКАНАЛ" |  | Н4346-17-17 | КС-3 |  | \ \ АО "РЭС" \ ТП 913 \ панель 1 \ ф 1 | нет
4728 | Н4346 | МУП г.Новосибирска "ГОРВОДОКАНАЛ" |  | Н4346-173-4 | ВНС |  | \ \ АО "РЭС" \ ТП 5371 \ пан.9 \ руб.4; \ \ АО "РЭС" \ ТП 5374 \ пан.7 | нет
4729 | Н4346 | МУП г.Новосибирска "ГОРВОДОКАНАЛ" |  | Н4346-175-1 | катодная станция КС-1 |  | \ \ АО "РЭС" \ РП 10 \ КЛ-10кВ \ ТП-3067 АО "Хлебообъединение "Восход" (аб.4155); \ \ АО "РЭС" \ ТП 9 АО "УК "ПЛП" \ ОАО "РЖД" \ ТП-3065 \ ОАО "РЭС" \ КЛ-10кВ \ ТП-3067 АО "Хлебообъединение "Восход" (аб.4155) | нет
4730 | Н4346 | МУП г.Новосибирска "ГОРВОДОКАНАЛ" |  | Н4346-176-1 | КНС-65 |  | \ \ АО "РЭС" \ ТП 2034 | нет
4731 | Н4346 | МУП г.Новосибирска "ГОРВОДОКАНАЛ" |  | Н4346-177-1 | ВНС (вторая очередь) |  | \ \ АО "РЭС" \ РП 2044 \ яч. 16 \ АО "ИМТЦ" (аб.432513) \ КЛ-10 кВ \ ТП-4416 \ яч. 1 \ КЛ-10 кВ \ КЛ-10 кВ АО "РЭС" \ ТП-2057 АО "РЭС" \ КЛ-10 кВ АО "РЭС"; \ \ АО "РЭС" \ РП 2044 \ яч. 16 \ АО "ИМТЦ" (аб.432513) \ КЛ-10 кВ \ ТП-4416 \ яч. 6 \ КЛ-10 кВ \ КЛ-10 кВ АО "РЭС"; \ \ АО "РЭС" \ РП 2044 \ яч. 17 \ КЛ-10 кВ | нет
4732 | Н4346 | МУП г.Новосибирска "ГОРВОДОКАНАЛ" |  | Н4346-179-1 | сооружение (КНС-57) |  | \ \ АО "РЭС" филиал "Восточные электрические сети" \ ПС Красногорская \ яч. 14 \ ф. 11-289 \ РП-28 \ ТП-145 \ яч. 2 \ ФГКУ комбинат "Восзод" Росрезерва (аб.30051) \ КЛ-10 кВ \ ТП-3076 | нет
4733 | Н4346 | МУП г.Новосибирска "ГОРВОДОКАНАЛ" |  | Н4346-180-1 | водозаборные сооружения |  | \ \ АО "РЭС" филиал "Восточные электрические сети" \ лэп ВЛ 110 кВ на ПС "Тулинская \ К17 \ АО "Энергетик" \ ТП-10 \ ф.15; \ \ АО "РЭС" филиал "Восточные электрические сети" \ лэп ВЛ 110 кВ на ПС "Тулинская \ К17 \ АО "Энергетик" \ ТП-10 \ ф.7 | нет
4734 | Н4346 | МУП г.Новосибирска "ГОРВОДОКАНАЛ" |  | Н4346-181-1 | ГК-1 |  | \ \ АО "РЭС" \ ТП 332 | нет
4735 | Н4346 | МУП г.Новосибирска "ГОРВОДОКАНАЛ" |  | Н4346-18-18 | КС-4 |  | \ \ АО "РЭС" \ ТП 912-Ю \ пан 2 \ ф. 1 | нет
4736 | Н4346 | МУП г.Новосибирска "ГОРВОДОКАНАЛ" |  | Н4346-182-1 | прибор контроля качества воды |  | \ \ АО "РЭС" филиал "Восточные электрические сети" \ ФГУП "УЭВ" \ РП-7 \ ТП-9Д \ КЛ-0,4 кВ \ ЩО 1 машинного зала | нет
4737 | Н4346 | МУП г.Новосибирска "ГОРВОДОКАНАЛ" |  | Н4346-183-1 | прибор контроля качества воды |  | \ \ АО "РЭС" филиал "Восточные электрические сети" \ ФГУП "УЭВ" \ ПС "Академическая" \ РП-6 \ ТП-1Н \ КЛ-0,4 кВ \ ЩАВР | нет
4738 | Н4346 | МУП г.Новосибирска "ГОРВОДОКАНАЛ" |  | Н4346-184-1 | КНС-69 |  | \ \ АО "РЭС" филиал "НГЭС" \ ПС 110 кВ Обская \ ф. 10-437 \ РП-2654 \ ячейка 17 \ ТП-2654а \ ч/з ОЭСХ иного владельца \ нар стена КНС-69 по ул.Ивлева; \ \ АО "РЭС" филиал "НГЭС" \ ПС 110 кВ Обская \ ф.11-639 \ РП-2654 \ яч.4 \ ТП-2654а \ нар. стена КНС-69 ул.Ивлева | нет
4739 | Н4346 | МУП г.Новосибирска "ГОРВОДОКАНАЛ" |  | Н4346-186-1 | КНС |  | \ \ АО "РЭС" филиал "Восточные электрические сети" \ ПС Тулинская \ Ф. 11-272 \ ТП 2Н-82 \ ВЛ-0,4кВ опора №413 \ ВЛ иного владельца | нет
4740 | Н4346 | МУП г.Новосибирска "ГОРВОДОКАНАЛ" |  | Н4346-187-1 | водопроводная насосная станция |  | \ \ Приобские ЭС \ ПС "Верх-Тула" \ Ф.№3 ВЛ-10 кВ \ ТП №2Н-113 \ РУ-0,4 кВ \ ВЛ-0,4кВ иного владельца | нет
4741 | Н4346 | МУП г.Новосибирска "ГОРВОДОКАНАЛ" |  | Н4346-188-1 | СКЗ |  | \ \ АО "РЭС" \ ТП 691 \ панель 2 \ руб. 1 | нет
4742 | Н4346 | МУП г.Новосибирска "ГОРВОДОКАНАЛ" |  | Н4346-189-1 | СКЗ |  | \ \ АО "РЭС" \ ТП 5414 \ пан.6 \ руб. 1 | нет
4743 | Н4346 | МУП г.Новосибирска "ГОРВОДОКАНАЛ" |  | Н4346-190-1 | КНС |  | \ \ АО "РЭС" \ ТП 72 | нет
4744 | Н4346 | МУП г.Новосибирска "ГОРВОДОКАНАЛ" |  | Н4346-191-1 | ВНС |  | \ \ АО "РЭС" филиал "Восточные электрические сети" \ ПС 110кВ Первомайская \ Ф. 10526 \ ВЛ-10кВ, опора 5 | нет
4745 | Н4346 | МУП г.Новосибирска "ГОРВОДОКАНАЛ" |  | Н4346-19-19 | КС-7 |  | \ \ АО "РЭС" \ ТП 405 \ пан 1 \ ф 3 | нет
4746 | Н4346 | МУП г.Новосибирска "ГОРВОДОКАНАЛ" |  | Н4346-192-1 | КНС |  | \ \ АО "РЭС" филиал "Восточные электрические сети" \ ПС 110кВ Первомайская \ РП-2043 \ ф.6 \ ВЛ-10кВ, опора 6 | нет
4747 | Н4346 | МУП г.Новосибирска "ГОРВОДОКАНАЛ" |  | Н4346-193-1 | КНС |  | \ \ АО "Энергетик" \ ГПП "Васхнил" \ ТП-116 | нет
4748 | Н4346 | МУП г.Новосибирска "ГОРВОДОКАНАЛ" |  | Н4346-194-1 | КНС-1 |  | \ \ АО "РЭС" филиал "Восточные электрические сети" \ ПС Барышевская \ Ф. 10-920 \ РП-6 МУЭП "Промтехэнерго" \ ТП-45 \ Ф. 10-609; \ \ АО "РЭС" филиал "Восточные электрические сети" \ ПС Барышевская \ Ф. 10-920 \ РП-6 МУЭП "Промтехэнерго" \ ТП-45 \ Ф. 10-614 | нет
4749 | Н4346 | МУП г.Новосибирска "ГОРВОДОКАНАЛ" |  | Н4346-195-1 | ВНС |  | \ \ АО "РЭС" филиал "Восточные электрические сети" \ ПС Барышевская \ Ф. 10-920 \ РП-6 МУЭП "Промтехэнерго" \ ТП-42 \ Ф. 10-601; \ \ АО "РЭС" филиал "Восточные электрические сети" \ ПС Барышевская \ Ф. 10-920 \ РП-6 МУЭП "Промтехэнерго" \ ТП-42 \ Ф. 10-606 | нет
4750 | Н4346 | МУП г.Новосибирска "ГОРВОДОКАНАЛ" |  | Н4346-196-1 | Водонасосная станция |  | \ \ ТЭЦ-2 \ Ф. 1011-II \ РП-1 \ ТП-420 \ секция Т-1 \ КЛ-0,4 кВ \ ВРУ-0,4 кВ; \ \ ТЭЦ-2 \ Ф. 1011-II \ РП-1 \ ТП-420 \ секция Т-2 \ КЛ-0,4 кВ \ ВРУ-0,4 кВ | нет
4751 | Н4346 | МУП г.Новосибирска "ГОРВОДОКАНАЛ" |  | Н4346-197-1 | КНС-42 |  | \ \ АО "РЭС" филиал "Восточные электрические сети" \ ПС Барышевская \ Ф. 10-919 \ РП-3 ФБУН ГНЦ ВБ "Вектор" \ Ф.10-311 \ ТП-18 ФБУН ГНЦ ВБ "Вектор" \ Ф.1806 КЛ-0,4 кВ \ руб.1 \ пан.1; \ \ АО "РЭС" филиал "Восточные электрические сети" \ ПС Барышевская \ Ф. 10-940 \ РП-3 ФБУН ГНЦ ВБ "Вектор" \ Ф.10-307 \ ТП-18 ФБУН ГНЦ ВБ "Вектор" \ Ф.1802 КЛ-0,4 кВ \ руб.2 \ пан.4 | нет
4752 | Н4346 | МУП г.Новосибирска "ГОРВОДОКАНАЛ" |  | Н4346-198-4 | КНС №12 |  | \ \ АО "РЭС" филиал "НГЭС" \ ПС "Толмачевская" \ Ф.№11-568 ВЛ-10 кВ \ РП-6002 \ ТП №6062 \ РУ-0,4 кВ \ Т-1 \ руб.5; \ \ АО "РЭС" филиал "НГЭС" \ ТПС "Обь" \ Ф.№9 ВЛ-10 кВ \ РП-6001, РП-6002 \ ТП №6062 \ РУ-0,4 кВ \ Т-2 \ руб.1 | Нет
4753 | Н4346 | МУП г.Новосибирска "ГОРВОДОКАНАЛ" |  | Н4346-199-1 | Водонасосная №1 |  | \ \ АО "РЭС" филиал "НГЭС" \ ПС "Строительная" \ Ф.№11421 ВЛ-10 кВ \ ТП №6163 \ РУ-0,4 кВ \ Т-2; \ \ АО "РЭС" филиал "НГЭС" \ ПС "Строительная" \ Ф.№11564 ВЛ-10 кВ \ ТП №6163 \ РУ-0,4 кВ \ Т-1 | Нет
4754 | Н4346 | МУП г.Новосибирска "ГОРВОДОКАНАЛ" |  | Н4346-200-2 | КНС-1 |  | \ \ АО "РЭС" филиал "НГЭС" \ ПС "Толмачевская" \ Ф.№11563 ВЛ-10 кВ \ ТП №6077 \ РУ-0,4 кВ \ Т-2; \ \ АО "РЭС" филиал "НГЭС" \ ТПС "Обь" \ Ф.№9 ВЛ-10 кВ \ РП-6001 \ Ф.№106 ВЛ-10 кВ \ ТП №6077 \ РУ-0,4 кВ \ Т-1 | Нет
4755 | Н4346 | МУП г.Новосибирска "ГОРВОДОКАНАЛ" |  | Н4346-201-3 | КНС-2 |  | \ \ АО "РЭС" филиал "НГЭС" \ ТПС "Обь" \ Ф.№4 ВЛ-10 кВ \ РП-6001 \ ТП №6019 \ ВЛ-0,4 кВ (ВЛ-1) \ оп.№7/2; \ \ АО "РЭС" филиал "НГЭС" \ ТПС "Обь" \ Ф.№9 ВЛ-10 кВ \ РП-6001 \ ТП №6072 \ ВЛ-0,4 кВ (ВЛ-7) \ оп.№4 | Нет
4756 | Н4346 | МУП г.Новосибирска "ГОРВОДОКАНАЛ" |  | Н4346-20-20 | УД-1 |  | \ \ Н/Д | нет
4757 | Н4346 | МУП г.Новосибирска "ГОРВОДОКАНАЛ" |  | Н4346-202-4 | КНС-3 |  | \ \ АО "РЭС" филиал "НГЭС" \ ПС "Толмачевская" \ Ф.№11561 ВЛ-10 кВ \ ТП №6055 \ РУ-0,4 кВ \ Т-2 \ руб.13; \ \ АО "РЭС" филиал "НГЭС" \ ПС "Толмачевская" \ Ф.№11-562 ВЛ-10 кВ \ РП-6005 \ ТП №6017 \ ВЛ-0.4 кВ (ВЛ-2) \ оп.№15 | Нет
4758 | Н4346 | МУП г.Новосибирска "ГОРВОДОКАНАЛ" |  | Н4346-203-5 | КНС-4 |  | \ \ АО "РЭС" филиал "НГЭС" \ ПС "Толмачевская" \ Ф.№11561 ВЛ-10 кВ \ ТП №6055 \ РУ-0,4 кВ \ Т-2 \ руб.13; \ \ АО "РЭС" филиал "НГЭС" \ ПС "Толмачевская" \ Ф.№11-562 ВЛ-10 кВ \ РП-6005 \ ТП-6005А \ РУ-0,4 кВ \ Т-1 \ руб.8 | Нет
4759 | Н4346 | МУП г.Новосибирска "ГОРВОДОКАНАЛ" |  | Н4346-204-6 | КНС-5 |  | \ \ АО "РЭС" филиал "НГЭС" \ ПС "Толмачевская" \ Ф.№11561 ВЛ-10 кВ \ ТП №6015 \ РУ-0,4 кВ \ ВЛ-0,4 кВ (ВЛ-1) \ оп.29; \ \ АО "РЭС" филиал "НГЭС" \ ПС "Толмачевская" \ Ф.№11561 ВЛ-10 кВ \ ТП №6068 \ РУ-0,4 кВ \ ВЛ-0,4 кВ (ВЛ-1) \ оп.11 | Нет
4760 | Н4346 | МУП г.Новосибирска "ГОРВОДОКАНАЛ" |  | Н4346-205-7 | КНС-6 |  | \ \ АО "РЭС" филиал "НГЭС" \ ПС "Толмачевская" \ Ф.№11565 ВЛ-10 кВ \ РП-6005 \ ТП №6092 \ РУ-0,4 кВ \ Т-2 \ руб.8; \ \ АО "РЭС" филиал "НГЭС" \ ТПС "Сады" \ Ф.№4 ВЛ-10 кВ \ ТП №6092 \ РУ-0,4 кВ \ Т-1 \ руб.14 | Нет
4761 | Н4346 | МУП г.Новосибирска "ГОРВОДОКАНАЛ" |  | Н4346-208-10 | СКЗ ул. Советская |  | \ \ АО "РЭС" филиал "НГЭС" \ ПС "Строительная" \ Ф.№11-419 \ РП-35 \ ТП №6956 \ ВЛ-0,4 кВ (ВЛ-3) \ оп.61 | Нет
4762 | Н4346 | МУП г.Новосибирска "ГОРВОДОКАНАЛ" |  | Н4346-209-26 | Скважина №15 |  | \ \ АО "РЭС" филиал "НГЭС" \ ТПС "Обь" \ Ф.№9 ВЛ-10 кВ \ РП-6001, РП-6002 \ ТП №6001 \ РУ-0,4 кВ \ Т-1 \ руб.1 | Нет
4763 | Н4346 | МУП г.Новосибирска "ГОРВОДОКАНАЛ" |  | Н4346-210-28 | КНС №9 |  | \ \ АО "РЭС" филиал "НГЭС" \ ПС "Толмачевская" \ Ф.№11556 ВЛ-10 кВ \ РП-6004 \ ТП №6001 \ РУ-0,4 кВ \ Т-2 \ руб.14; \ \ АО "РЭС" филиал "НГЭС" \ ТПС "Обь" \ Ф.№9 ВЛ-10 кВ \ РП-6001, РП-6002 \ ТП №6001 \ РУ-0,4 кВ \ Т-1 \ руб.4 | Нет
4764 | Н4346 | МУП г.Новосибирска "ГОРВОДОКАНАЛ" |  | Н4346-211-29 | Водонасосная №2 |  | \ \ АО "РЭС" филиал "НГЭС" \ ПС "Толмачевская" \ Ф.№11555 ВЛ-10 кВ \ РП-6004 \ ТП №6047 \ РУ-0,4 кВ \ Т-1 \ руб.20; \ \ АО "РЭС" филиал "НГЭС" \ ПС "Толмачевская" \ Ф.№11556 ВЛ-10 кВ \ РП-6004 \ ТП №6001 \ РУ-0,4 кВ \ Т-2 \ руб.9 | Нет
4765 | Н4346 | МУП г.Новосибирска "ГОРВОДОКАНАЛ" |  | Н4346-21-21 | КС-5 |  | \ \ АО "РЭС" \ ТП 916 \ панель 10 \ руб. 3 | нет
4766 | Н4346 | МУП г.Новосибирска "ГОРВОДОКАНАЛ" |  | Н4346-212-30 | КНС-7 |  | \ \ АО "РЭС" филиал "НГЭС" \ ПС "Толмачевская" \ Ф.№11-562 ВЛ-10 кВ \ РП-6005 \ ТП-6054 \ Ф.10 ВЛ-0,4 кВ \ оп.21; \ \ АО "РЭС" филиал "НГЭС" \ ПС "Толмачевская" \ Ф.№11565 ВЛ-10 кВ \ РП-6005 \ ТП №6081 \ ВЛ-0,4 кВ (ВЛ-1) \ оп.9 | Нет
4767 | Н4346 | МУП г.Новосибирска "ГОРВОДОКАНАЛ" |  | Н4346-213-31 | Водонапорная башня |  | \ \ АО "РЭС" филиал "НГЭС" \ ТПС "Обь" \ Ф.№9 ВЛ-10 кВ \ РП-6001 \ ТП №6018 \ ВЛ-0,4 кВ (ВЛ-1) \ оп.4 | Нет
4768 | Н4346 | МУП г.Новосибирска "ГОРВОДОКАНАЛ" |  | Н4346-215-1 | КНС |  | \ \ Приобские ЭС \ РП "Кудряши" \ я.№18 10 кВ \ Ф.№2 ВЛ-10 кВ \ ТП №9 \ КЛ-0,4 кВ \ ВРУ-0,4 кВ КНС; \ \ Приобские ЭС \ РП "Кудряши" \ яч.№3 10 кВ \ Ф.№1 ВЛ-10 кВ \ ТП №9 \ КЛ-0,4кВ \ ВРУ-0,4 кВ КНС | нет
4769 | Н4346 | МУП г.Новосибирска "ГОРВОДОКАНАЛ" |  | Н4346-216-1 | ЦТП |  | \ \ Приобские ЭС \ РП "Кудряши" \ яч.№15 10 кВ \ ТП №146 А \ РУ-0,4 кВ \ яч.№4; \ \ Приобские ЭС \ РП "Кудряши" \ яч.№9 -10 кВ \ ТП №146 А \ РУ-0,4 кВ \ яч.№15 | нет
4770 | Н4346 | МУП г.Новосибирска "ГОРВОДОКАНАЛ" |  | Н4346-217-1 | ВНС 1-го подъема |  | \ \ АО "РЭС" филиал "НГЭС" \ ПС 110 кВ "Светлая" \ РП-3430 \ ТП-5638 \ КЛ-0,4 кВ \ СМ; \ \ Приобские ЭС \ РП "Раздольное" \ Ф.№2 ВЛ-10 кВ \ оп.№1/53 ВЛ-10 кВ \ ТП №1Н-224 МУП_МКЦ \ РУ-0,4 кВ \ коммутационный аппарат Ф-1 | нет
4771 | Н4346 | МУП г.Новосибирска "ГОРВОДОКАНАЛ" |  | Н4346-218-1 | КНС №47 |  | \ \ АО "РЭС" \ РП 2065 \ ТП №3152 \ РУ-0,4 кВ \ кабельные наконечники Ф-1; \ \ Приобские ЭС \ РП-2041 \ ТП №3152 \ РУ-0,4 кВ \ кабельные наконечники Ф-5 | нет
4772 | Н4346 | МУП г.Новосибирска "ГОРВОДОКАНАЛ" |  | Н4346-2-2 | ВНС |  | \ \ АО "РЭС" \ ТП 1926 \ пан 5 \ руб 4 \ лэп КЛ 0,4 кВ | нет
4773 | Н4346 | МУП г.Новосибирска "ГОРВОДОКАНАЛ" |  | Н4346-221-1 | КНС-8 г. Обь |  | \ \ АО "РЭС" филиал "НГЭС" \ ПС "Толмачевская" \ Ф.№11555 ВЛ-10 кВ \ РП-6004 \ ТП-6004А \ Т-1 РУ-0,4 кВ ф. 17; \ \ АО "РЭС" филиал "НГЭС" \ ПС "Толмачевская" \ Ф.№11555 ВЛ-10 кВ \ РП-6004 \ ТП-6004А \ Т-2 РУ-0,4 кВ ф.26 | нет
4774 | Н4346 | МУП г.Новосибирска "ГОРВОДОКАНАЛ" |  | Н4346-222-1 | КНС-63 |  | \ \ АО "РЭС" филиал "Восточные электрические сети" \ ПС Ересная \ Ф. 10-674 \ яч. 6 \ РП-3320 ООО "СЭТ 54" \ ТП-3321(ТП-9-3321) секцТ-2 РУ-0,4 ДСД КПД-Газстро \ пан.5, руб.3; пан.12, руб.3 \ КЛ-0,4кВ ООО "НГСК"; \ \ АО "РЭС" филиал "Восточные электрические сети" \ ПС Ересная \ яч. 21 \ Ф.10-685 \ РП-3320 (РП-9-3320) ООО ДСК КПД-Газстрой \ ТП-3321 (ТП-9-3321) секц Т-1 РУ-0,4 ДСК КПД-Газстр \ пан.5, руб.3; пан.12, руб.3 \ КЛ-0,4кВ ООО "НГСК" | нет
4775 | Н4346 | МУП г.Новосибирска "ГОРВОДОКАНАЛ" |  | Н4346-223-1 | КНС-11 |  | \ \ Приобские ЭС \ ПС "Текстильная" \ ВЛ 110 кВ Текстильная - Аэропорт I цепь (А-1) \ ТП-110/10 "Аэропорт", ОРУ-110 кВ, ЗРУ-10 кВ \ КТПН-32, РУ-0,4 кВ, Ф. QF8; \ \ Приобские ЭС \ ПС "Текстильная" \ ВЛ 110 кВ Текстильная - Аэропорт I цепь (А-1) \ ТП-110/10 "Аэропорт", ОРУ-110 кВ, ЗРУ-10 кВ \ КТПН-33, РУ-0,4 кВ, Ф.-4 | нет
4776 | Н4346 | МУП г.Новосибирска "ГОРВОДОКАНАЛ" |  | Н4346-225-1 | КНС-61 |  | \ \ АО "Энергетик" \ ГПП "Васхнил" \ КТПН-2 ООО "НГСК" | нет
4777 | Н4346 | МУП г.Новосибирска "ГОРВОДОКАНАЛ" |  | Н4346-226-1 | КНС-64 |  | \ \ АО "РЭС" филиал "Восточные электрические сети" \ ПС Солнечная \ Ф. 10471 \ яч. 13 \ ТП-5321 АО "РЭС"; \ \ АО "РЭС" филиал "Восточные электрические сети" \ ПС Солнечная \ Ф. 10471 \ яч. 21 \ РП-5320 (ТП-1) | нет
4778 | Н4346 | МУП г.Новосибирска "ГОРВОДОКАНАЛ" |  | Н4346-227-1 | КНС |  | \ \ АО "РЭС" \ ТП 5683 \ яч.8 \ ТП-4250 АО "Энерготранзит" | нет
4779 | Н4346 | МУП г.Новосибирска "ГОРВОДОКАНАЛ" |  | Н4346-228-1 | Насосная станция КНС-60 |  | \ \ АО "РЭС" филиал "НГЭС" \ ПС 110кВ Пашино \ ф. 10229 \ РП-490 \ яч.10 \ ТП-5376 | нет
4780 | Н4346 | МУП г.Новосибирска "ГОРВОДОКАНАЛ" |  | Н4346-229-1 | КНС-70 |  | \ \ АО "РЭС" ЧЭС \ ПС Академическая 110кВ/10кВ \ Ф-1051 \ РП-2 Бердск \ Ф-208 \ Опора №40; \ \ Черепановские электрические сети \ ПС "Бердская" \ Ф-11594 \ РП-2 Бердск \ Ф-207 \ ТП-192б | нет
4781 | Н4346 | МУП г.Новосибирска "ГОРВОДОКАНАЛ" |  | Н4346-230-1 | КНС |  | \ \ АО "РЭС" филиал "Восточные электрические сети" \ ПС 220кВ Правобережная \ яч. 12 \ ф.10-970 \ КЛ-10кВ ЗАО "Энерготранзит" РП-9-610 (ООО "БОВИ") \ ТП-9-610 а (ООО "БОВИ") \ КЛ-0,4 кВ (ООО "БОВИ"); \ \ АО "РЭС" филиал "Восточные электрические сети" \ ПС 220кВ Правобережная \ яч. 40 \ ф.10-994 \ КЛ-10кВ ЗАО "Энерготранзит" РП-9-610 (ООО "БОВИ") \ ТП-9-610 а (ООО "БОВИ") \ КЛ-0,4 кВ (ООО "БОВИ") | нет
4782 | Н4346 | МУП г.Новосибирска "ГОРВОДОКАНАЛ" |  | Н4346-231-1 | КНС |  | \ \ АО "РЭС" \ РП-450 \ яч.8 \ КЛ-10кВ \ ТП-3795 \ КЛ-10кВ \ ТП-9-326 \ КЛ-0,4кВ; \ \ АО "РЭС" \ ТП-295 \ яч.5 \ КЛ-10кВ \ ТП-9-326 \ КЛ-0,4кВ; \ \ АО "РЭС" \ ТП-310 \ яч.5 \ КЛ-10кВ \ ТП-9-326 \ КЛ-0,4кВ; \ \ РП-9-820 \ яч.19 \ ТП-9-326 \ КЛ-0,4кВ | нет
4783 | Н4346 | МУП г.Новосибирска "ГОРВОДОКАНАЛ" |  | Н4346-232-1 | КНС |  | \ \ АО "РЭС" филиал "Восточные электрические сети" \ ПС Барышевская \ ТП-86 МУЭП "Промтехэнерго" \ Ф.0,4-8608 \ КЛ-0,4кВ до ВРУ-0,4кВ КНС; \ \ АО "РЭС" филиал "Восточные электрические сети" \ ПС Барышевская \ ТП-86 МУЭП "Промтехэнерго" \ Ф.0,4-8627 \ КЛ-0,4кВ до ВРУ-0,4кВ КНС | нет
4784 | Н4346 | МУП г.Новосибирска "ГОРВОДОКАНАЛ" |  | Н4346-233-1 | КНС-55 |  | \ \ АО "РЭС" филиал "Восточные электрические сети" \ ПС Челюскинская \ ф.11-439 \ ТП-3721 \ секция Т-1, Т-2 РУ-0,4 кВ ТП-3721 \ КЛ-0,4 \ ВРУ-1, ВРУ-2 ж/д Ельцовская, 20 \ КЛ-0,4 \ РЩ-0,4 | нет
4785 | Н4346 | МУП г.Новосибирска "ГОРВОДОКАНАЛ" |  | Н4346-234-1 | КНС-71 |  | \ \ АО "РЭС" филиал "Восточные электрические сети" \ ПС Инструментальная \ Ф. 6308 \ РП-1050 \ яч.15 \ ТП-3080 РУ-0,4кВ (п.2 р.4) \ ЩР иного владельца ул.Большевистская, 270 \ КЛ-0,4кВ | нет
4786 | Н4346 | МУП г.Новосибирска "ГОРВОДОКАНАЛ" |  | Н4346-236-1 | здание Операторская (ВНС 2-го подъема) |  | \ \ АО "РЭС" филиал "Восточные электрические сети" \ ПС 110кВ Первомайская \ Ф. 10548 \ РП Раздольное, ЛЭП-10кВ Ф.2 \ яч.14 \ ТП-10/0,4кВ №1Н-190 \ Ф-1; \ \ АО "РЭС" филиал "Восточные электрические сети" \ ПС 110кВ Первомайская \ Ф. 10548 \ РП Раздольное, ЛЭП-10кВ Ф.2 \ яч.14 \ ТП-10/0,4кВ №1Н-190 \ Ф-2 | нет
4787 | Н4346 | МУП г.Новосибирска "ГОРВОДОКАНАЛ" |  | Н4346-237-1 | ТП-3273, насосно-фильтровальная станция 4-го подъема НФС-3 |  | \ \ АО "РЭС" филиал "НГЭС" \ ПС 110кВ Мясокомбинатская \ яч.32 \ Ф.6-411 \ II-СШ \ РП-70 (6кВ) \ яч.12 \ РУ-6кВ ТП-3273 (6/0,4кВ); \ \ АО "РЭС" филиал "НГЭС" \ ПС 110кВ Мясокомбинатская \ яч.4 \ Ф.6-400 \ I-СШ \ РП-70 (6кВ) \ яч.9 \ РУ-6кВ ТП-3273 (6/0,4кВ) | нет
4788 | Н4346 | МУП г.Новосибирска "ГОРВОДОКАНАЛ" |  | Н4346-238-3 | "Заельцовский водозабор" (комплекс нежилых зданий) |  | \ \ АО "РЭС" филиал "Восточные электрические сети" \ ПС 220кВ Правобережная \ Ф. 10966; \ \ АО "РЭС" филиал "Восточные электрические сети" \ ПС 220кВ Правобережная \ Ф. 10992; \ \ АО "РЭС" филиал "НГЭС" \ ПС 110кВ Мясокомбинатская \ яч.22 \ Ф.№6-406 \ КЛ-6кВ иного владельца \ КРУ-6кВ яч.1 ПС-71 абонента | Да
4789 | Н4346 | МУП г.Новосибирска "ГОРВОДОКАНАЛ" |  | Н4346-239-1 | Питьевой центр |  | \ \ ТЭЦ-4 \ ВЛ-110 кВ С-11 Иного владельца \ ГПП "Олимпийская" ; \ \ ТЭЦ-4 \ ВЛ-110 кВ С-8 Иного владельца \ ГПП "Олимпийская" иного владельца ; \ \ ТЭЦ-4 \ ф 1084 | нет
4790 | Н4346 | МУП г.Новосибирска "ГОРВОДОКАНАЛ" |  | Н4346-240-1 | КНС |  | \ \ АО "РЭС" филиал "НГЭС" \ ПС 110 кВ "Светлая" \ РП-3430 \ ТП-5437 \ секция Т-1 \ КЛ-0,4 кВ; \ \ АО "РЭС" филиал "НГЭС" \ ПС 110 кВ "Светлая" \ РП-3430 \ ТП-5437 \ секция Т-2 \ КЛ-0,4 кВ | нет
4791 | Н4346 | МУП г.Новосибирска "ГОРВОДОКАНАЛ" |  | Н4346-241-1 | КНС |  | \ \ АО "РЭС" филиал "НГЭС" \ ПС 110 кВ Тепловая \ яч.131 \ ф.6-461 иного владельца \ ТП-3015 иного владельца \ ВРУ-0,4 кВ общежития по ул. Фабрчная, 21а \ КЛ-0,4 кВ; \ \ АО "РЭС" филиал "НГЭС" \ ПС 110 кВ Тепловая \ яч.132 \ ф.6-464 иного владельца \ ТП-3015 иного владельца \ ВРУ-0,4 кВ общежития по ул.Фабричная, 21а \ КЛ-0,4кВ | нет
4792 | Н4346 | МУП г.Новосибирска "ГОРВОДОКАНАЛ" |  | Н4346-242-1 | КНС |  | \ \ АО "РЭС" филиал "Восточные электрические сети" \ ЛЭП Ч-1 \ ТПС Чемская ОАО РЖД \ КТПН-1Н ООО "НГСК" \ Т-1 \ КЛ-0,4 кВ | нет
4793 | Н4346 | МУП г.Новосибирска "ГОРВОДОКАНАЛ" |  | Н4346-24-24 | ВС-1 |  | \ \ АО "РЭС" \ РП 580 \ яч 12, 13 \ лэп КЛ 10 кВ; \ \ АО "РЭС" \ ТП 104 \ аб. Жиркомбинат; \ \ АО "РЭС" \ ТП 491 \ панель 1 \ руб 4 | нет
4794 | Н4346 | МУП г.Новосибирска "ГОРВОДОКАНАЛ" |  | Н4346-243-1 | КНС |  | \ \ АО "РЭС" филиал "Восточные электрические сети" \ ЛЭП Ч-1 \ ТПС Чемская ОАО РЖД \ 2 КТПН-3Н ООО "НГСК" \ Секция Т-1 \ п.3, р.1 \ КЛ-0,4 кВ; \ \ АО "РЭС" филиал "Восточные электрические сети" \ ЛЭП Ч-1 \ ТПС Чемская ОАО РЖД \ 2 КТПН-3Н ООО "НГСК" \ Секция Т-2 \ п.8, р.1 \ КЛ-0,4 кВ | нет
4795 | Н4346 | МУП г.Новосибирска "ГОРВОДОКАНАЛ" |  | Н4346-25-25 | ВС-2 |  | \ \ АО "РЭС" \ ТП 212 \ лэп КЛ 0,4 кВ | нет
4796 | Н4346 | МУП г.Новосибирска "ГОРВОДОКАНАЛ" |  | Н4346-26-26 | ВС-3 |  | \ \ АО "РЭС" \ ТП 2141 \ лэп КЛ 10 кВ; \ \ АО "РЭС" \ ТП 3190А \ аб НФ ОАО "Сибмост" мостоотряд 38 | нет
4797 | Н4346 | МУП г.Новосибирска "ГОРВОДОКАНАЛ" |  | Н4346-27-27 | Объекты от КТПН-3094, КЛ-6 кВ |  | \ \ АО "РЭС" филиал "Восточные электрические сети" \ ПС Мясокомбинатская \ Ф. 6-410 \ РП-590 \ яч.16 \ ТП-32 \ яч.3 РУ-6кВ | нет
4798 | Н4346 | МУП г.Новосибирска "ГОРВОДОКАНАЛ" |  | Н4346-30-30 | ГК-2 |  | \ \ АО "РЭС" \ ТП 26 \ лэп ВЛ 0,4 кВ \ оп 3 | нет
4799 | Н4346 | МУП г.Новосибирска "ГОРВОДОКАНАЛ" |  | Н4346-31-31 | КНС-14 |  | \ \ АО "РЭС" филиал "Восточные электрические сети" \ ПС Воинская \ РП-1950 \ яч.10 \ КЛ-10 кВ \ яч.7 РП-3940 (аб.); \ \ АО "РЭС" филиал "Восточные электрические сети" \ ПС Воинская \ РП-1950 \ яч.11 \ КЛ-10 кВ \ яч.6 РП-3940 (аб.) | нет
4800 | Н4346 | МУП г.Новосибирска "ГОРВОДОКАНАЛ" |  | Н4346-32-32 | КНС-27 |  | \ \ АО "РЭС" \ ТП 315 \ яч 1 \ лэп КЛ 10 кВ; \ \ АО "РЭС" \ ТП 315 \ яч 2 \ лэп КЛ 10 кВ | нет
4801 | Н4346 | МУП г.Новосибирска "ГОРВОДОКАНАЛ" |  | Н4346-3-3 | КНС |  | \ \ АО "РЭС" \ ТП 994 \ пан 7 \ руб 2 \ лэп КЛ 0,4 кВ | нет
4802 | Н4346 | МУП г.Новосибирска "ГОРВОДОКАНАЛ" |  | Н4346-33-33 | КНС-28 |  | \ \ АО "РЭС" \ ТП 116 | нет
4803 | Н4346 | МУП г.Новосибирска "ГОРВОДОКАНАЛ" |  | Н4346-34-34 | КНС-23 |  | \ \ АО "РЭС" \ ТП 316 \ яч 5, 6 \ лэп КЛ 10 кВ | нет
4804 | Н4346 | МУП г.Новосибирска "ГОРВОДОКАНАЛ" |  | Н4346-35-35 | КНС-26 |  | \ \ АО "РЭС" \ ТП 1554 | нет
4805 | Н4346 | МУП г.Новосибирска "ГОРВОДОКАНАЛ" |  | Н4346-36-36 | КНС-25 |  | \ \ АО "РЭС" \ ТП 5089(АРЕНДА) \ пан.3 \ руб.2; \ \ АО "РЭС" \ ТП 832 \ пан 2 \ ф 4 \ лэп КЛ 0,4 кВ | нет
4806 | Н4346 | МУП г.Новосибирска "ГОРВОДОКАНАЛ" |  | Н4346-42-42 | КНС-24 |  | \ \ АО "РЭС" \ ТП 227 \ аб. ХОЗУ Мэрии; \ \ АО "РЭС" \ ТП 228 \ аб. ХОЗУ Мэрии | нет
4807 | Н4346 | МУП г.Новосибирска "ГОРВОДОКАНАЛ" |  | Н4346-4-4 | КНС-38 |  | \ \ АО "РЭС" \ ТП 2081 \ руб 14 | нет
4808 | Н4346 | МУП г.Новосибирска "ГОРВОДОКАНАЛ" |  | Н4346-44-44 | КНС-18 |  | \ \ АО "РЭС" филиал "Восточные электрические сети" \ ПС Тепловая \ Ф. 605 \ лэп КЛ 10 кВ; \ \ АО "РЭС" филиал "Восточные электрические сети" \ ПС Тепловая \ Ф. 608 \ лэп КЛ 10 кВ | нет
4809 | Н4346 | МУП г.Новосибирска "ГОРВОДОКАНАЛ" |  | Н4346-45-45 | КНС-16 |  | \ \ АО "РЭС" \ лэп КЛ 6 кВ от ТП-3220 к ТП-3726; \ \ АО "РЭС" \ лэп КЛ 6 кВ от ТП-3863 к ТП-3726; \ \ АО "РЭС" \ РП 1050 \ ф. 6027 \ лэп КЛ 6 кВ к ТП-3726 | нет
4810 | Н4346 | МУП г.Новосибирска "ГОРВОДОКАНАЛ" |  | Н4346-47-47 | КНС-13 |  | \ \ АО "РЭС" \ ТП 219 \ яч 2 \ лэп КЛ 0,4 кВ; \ \ АО "РЭС" \ ТП 219 \ яч 9 \ лэп КЛ 0,4 кВ | нет
4811 | Н4346 | МУП г.Новосибирска "ГОРВОДОКАНАЛ" |  | Н4346-48-48 | КНС-12 |  | \ \ АО "РЭС" \ ТП 2116 \ яч 12 \ лэп КЛ 0,4 кВ; \ \ АО "РЭС" \ ТП 2116 \ яч 8 \ лэп КЛ 0,4 кВ | нет
4812 | Н4346 | МУП г.Новосибирска "ГОРВОДОКАНАЛ" |  | Н4346-49-49 | КНС-8 |  | \ \ АО "РЭС" \ РП 15 \ яч 11 \ лэп КЛ 10 кВ к ТП-3361; \ \ АО "РЭС" \ РП 15 \ яч 12 \ лэп КЛ 10 кВ к ТП-3361; \ \ АО "РЭС" \ ТП 347 Л \ яч 4 \ лэп КЛ 10 кВ к ТП-3361 | нет
4813 | Н4346 | МУП г.Новосибирска "ГОРВОДОКАНАЛ" |  | Н4346-51-51 | КНС-5 |  | \ \ АО "РЭС" \ ТП 606 \ пан 1 \ руб 2 \ лэп КЛ 0,4 кВ; \ \ АО "РЭС" \ ТП 606 \ пан 9 \ руб 2 \ лэп КЛ 0,4 кВ | нет
4814 | Н4346 | МУП г.Новосибирска "ГОРВОДОКАНАЛ" |  | Н4346-52-52 | КНС-29 |  | \ \ АО "РЭС" \ лэп КЛ 10 кВ от ТП-3034 к ТП-3043; \ \ АО "РЭС" \ РП 2651 \ яч 13 \ лэп КЛ 10кВ; \ \ АО "РЭС" \ РП 2653 \ яч 16 \ лэп КЛ 10 кВ | нет
4815 | Н4346 | МУП г.Новосибирска "ГОРВОДОКАНАЛ" |  | Н4346-53-53 | КНС-7 |  | \ \ АО "РЭС" \ ТП 118 Кир \ яч 8 \ лэп КЛ 10 кВ к ТП-3370; \ \ АО "РЭС" \ ТП 238 \ яч 3 \ лэп КЛ 10 кВ к ТП-3370; \ \ АО "РЭС" \ ТП 348 (ТП-9-3480) \ яч 3 \ лэп КЛ 10 кВ к ТП-3370 | нет
4816 | Н4346 | МУП г.Новосибирска "ГОРВОДОКАНАЛ" |  | Н4346-54-54 | КНС-1 |  | \ \ АО "РЭС" \ лэп КЛ 10 кВ от ТП-3192 к ТП-3515; \ \ АО "РЭС" \ ТП 12 \ лэп КЛ 10 кВ; \ \ АО "РЭС" \ ТП 74 \ лэп КЛ 10 кВ | нет
4817 | Н4346 | МУП г.Новосибирска "ГОРВОДОКАНАЛ" |  | Н4346-5-5 | ВНС |  | \ \ АО "РЭС" \ ТП 2081 \ руб 20 | нет
4818 | Н4346 | МУП г.Новосибирска "ГОРВОДОКАНАЛ" |  | Н4346-55-55 | КНС-6 |  | \ \ АО "РЭС" \ лэп КЛ 10 кВ от ТП-3338 "Вторчермет" к ТП-3339; \ \ АО "РЭС" \ РП 6 \ яч 3 \ лэп КЛ 10 кВ; \ \ АО "РЭС" \ ТП 242 \ лэп КЛ 10 кВ | нет
4819 | Н4346 | МУП г.Новосибирска "ГОРВОДОКАНАЛ" |  | Н4346-56-56 | КНС-4 |  | \ \ АО "РЭС" \ ТП 170 \ лэп ВЛ 0,4 кВ \ оп 6; \ \ АО "РЭС" \ ТП 224 \ лэп КЛ 0,4 кВ | нет
4820 | Н4346 | МУП г.Новосибирска "ГОРВОДОКАНАЛ" |  | Н4346-57-57 | КНС-3 |  | \ \ АО "РЭС" \ ТП 392 \ яч 2 \ лэп КЛ 0,4 кВ; \ \ АО "РЭС" \ ТП 392 \ яч 4 \ лэп КЛ 0,4 кВ | нет
4821 | Н4346 | МУП г.Новосибирска "ГОРВОДОКАНАЛ" |  | Н4346-58-58 | КНС-2 |  | \ \ АО "РЭС" филиал "Восточные электрические сети" \ ПС Тулинская \ Ф. 1073 \ РП-25 \ ТП-179 АО "РЭС" \ пан.8 \ руб.3 (руб.19); \ \ АО "РЭС" филиал "Восточные электрические сети" \ ПС Тулинская \ Ф. 11259 \ РП-25 \ ТП-179 АО "РЭС" \ пан.4 \ руб.3 (руб.11) | нет
4822 | Н4346 | МУП г.Новосибирска "ГОРВОДОКАНАЛ" |  | Н4346-60-60 | ГК-2, Советский участок (бывшая КНС-10) ТП-3034 акт разгран. от 04.05.05 |  | \ \ АО "РЭС" \ лэп КЛ 10 кВ от ТП-3034 к ТП-3043; \ \ АО "РЭС" \ ТП 2624 \ лэп КЛ 10 кВ от ТП-2624 к ТП-3034; \ \ АО "РЭС" \ ТП 2695 \ лэп КЛ 10 кВ от ТП-2695 к ТП-3034 | нет
4823 | Н4346 | МУП г.Новосибирска "ГОРВОДОКАНАЛ" |  | Н4346-61-61 | НФС-1, КНС-20 |  | \ \ АО "РЭС" \ ПС "Новокомсомольская" \ ф 6-171; \ \ АО "РЭС" \ ПС "Новокомсомольская" \ ф 6-173 \ лэп КЛ 6 кВ; \ \ АО "РЭС" \ ПС "Новокомсомольская" \ ф 6-175 \ лэп КЛ 6 кВ; \ \ АО "РЭС" \ ПС "Новокомсомольская" \ ф 6-177 \ лэп КЛ 6 кВ; \ \ АО "РЭС" \ ПС "Новокомсомольская" \ ф 6179 \ лэп КЛ 6 кВ; \ \ АО "РЭС" \ ПС "Новокомсомольская" \ ф 6-181 \ лэп КЛ 6 кВ; \ \ АО "РЭС" \ ПС "Новокомсомольская" \ ф 6-182 \ лэп КЛ 6 кВ; \ \ АО "РЭС" \ ПС "Новокомсомольская" \ ф 6-185; \ \ АО "РЭС" \ ПС "Новокомсомольская" \ ф 6-187 \ лэп КЛ 6 кВ; \ \ АО "РЭС" \ ПС "Старая Комсомольская" \ ф 610 \ лэп КЛ 6 кВ | нет
4824 | Н4346 | МУП г.Новосибирска "ГОРВОДОКАНАЛ" |  | Н4346-62-62 | НФС-4 |  | \ \ АО "РЭС" \ ТП 2667 \ ф 3; \ \ АО "РЭС" \ ТП 2667 \ ф 6 | нет
4825 | Н4346 | МУП г.Новосибирска "ГОРВОДОКАНАЛ" |  | Н4346-63-63 | НФС-2 |  | \ \ АО "РЭС" \ лэп КЛ 10 кВ к ТП-3515 ф. 515; \ \ АО "РЭС" филиал "Восточные электрические сети" \ ПС Кировская \ Ф. 1115 \ лэп КЛ 10 кВ; \ \ АО "РЭС" филиал "Восточные электрические сети" \ ПС Кировская \ Ф. 1131 \ лэп КЛ 10 кВ | нет
4826 | Н4346 | МУП г.Новосибирска "ГОРВОДОКАНАЛ" |  | Н4346-64-64 | НФС-3 1-го, 2-го, 3-го подъемов |  | \ \ АО "РЭС" \ РП 100 \ яч 15 \ лэп КЛ 10 кВ; \ \ АО "РЭС" \ РП 100 \ яч 18 \ лэп КЛ 10 кВ; \ \ АО "РЭС" филиал "Восточные электрические сети" \ ПС Камешек; \ \ АО "РЭС" филиал "Восточные электрические сети" \ ПС Камышинская | нет
4827 | Н4346 | МУП г.Новосибирска "ГОРВОДОКАНАЛ" |  | Н4346-65-144 | Погружные насосы на 1-ом подъеме НФС-5 |  | \ \ АО "РЭС" филиал "Восточные электрические сети" \ ПС Мостовая \ Ф. 6197 \ яч. 12; \ \ АО "РЭС" филиал "Восточные электрические сети" \ ПС Мостовая \ Ф. 6201 \ яч. 20 | нет
4828 | Н4346 | МУП г.Новосибирска "ГОРВОДОКАНАЛ" |  | Н4346-65-145 | Здание УФО |  | \ \ АО "РЭС" филиал "Восточные электрические сети" \ ПС Мостовая; \ \ АО "РЭС" филиал "Восточные электрические сети" \ ПС Мостовая \ Ф. 6209 | нет
4829 | Н4346 | МУП г.Новосибирска "ГОРВОДОКАНАЛ" |  | Н4346-65-65 | НФС-5 |  | \ \ АО "РЭС" филиал "Восточные электрические сети" \ ПС Мостовая; \ \ АО "РЭС" филиал "Восточные электрические сети" \ ПС Мостовая \ Ф. 6191; \ \ АО "РЭС" филиал "Восточные электрические сети" \ ПС Мостовая \ Ф. 6209 | нет
4830 | Н4346 | МУП г.Новосибирска "ГОРВОДОКАНАЛ" |  | Н4346-6-6 | СКЗ-1 станция катодной защиты |  | \ \ АО "РЭС" \ ТП 356 \ яч 1 | нет
4831 | Н4346 | МУП г.Новосибирска "ГОРВОДОКАНАЛ" |  | Н4346-66-66 | ГНС |  | \ \ АО "РЭС" филиал "Восточные электрические сети" \ ПС Луговая | нет
4832 | Н4346 | МУП г.Новосибирска "ГОРВОДОКАНАЛ" |  | Н4346-67-67 | очистные сооружения, здание УФО |  | \ \ АО "РЭС" филиал "Восточные электрические сети" \ ПС 110 кВ Кудряшовская | нет
4833 | Н4346 | МУП г.Новосибирска "ГОРВОДОКАНАЛ" |  | Н4346-71-71 | КНС-17 |  | \ \ АО "РЭС" филиал "Восточные электрические сети" \ ПС Мостовая \ яч. 14 \ Ф-6198; \ \ АО "РЭС" филиал "Восточные электрические сети" \ ПС Мостовая \ яч. 24 \ Ф-6203 | нет
4834 | Н4346 | МУП г.Новосибирска "ГОРВОДОКАНАЛ" |  | Н4346-72-72 | ВНС |  | \ \ АО "РЭС" \ ТП 2004 \ руб 12 \ лэп КЛ 0,4 кВ; \ \ АО "РЭС" \ ТП 2004 \ руб 17 \ лэп КЛ 0,4 кВ; \ \ АО "РЭС" \ ТП 2004 \ руб 19 \ лэп КЛ 0,4 кВ | нет
4835 | Н4346 | МУП г.Новосибирска "ГОРВОДОКАНАЛ" |  | Н4346-73-73 | ВНС |  | \ \ АО "РЭС" \ ТП 2018 \ МУ "ДЗ ЖКХ Первомайского р-на" \ щит. № 1 ж/дома № 24а по ул. Маяковского | нет
4836 | Н4346 | МУП г.Новосибирска "ГОРВОДОКАНАЛ" |  | Н4346-74-74 | ВНС |  | \ \ АО "РЭС" \ ТП 2001 \ ООО "Сибирский сервисный центр ЖКХ" \ щит.ж.д.Гер.револ,32/1 | нет
4837 | Н4346 | МУП г.Новосибирска "ГОРВОДОКАНАЛ" |  | Н4346-75-75 | КС-1 |  | \ \ АО "РЭС" \ ТП 12 \ ф. 4 | нет
4838 | Н4346 | МУП г.Новосибирска "ГОРВОДОКАНАЛ" |  | Н4346-76-76 | КС-3 |  | \ \ АО "РЭС" \ ТП 640 КИР \ ф 5 | нет
4839 | Н4346 | МУП г.Новосибирска "ГОРВОДОКАНАЛ" |  | Н4346-7-7 | СКЗ-2 |  | \ \ АО "РЭС" \ ТП 596 \ яч. 1 | нет
4840 | Н4346 | МУП г.Новосибирска "ГОРВОДОКАНАЛ" |  | Н4346-77-77 | КС-4 |  | \ \ АО "РЭС" \ ТП 642 \ ф 17 | нет
4841 | Н4346 | МУП г.Новосибирска "ГОРВОДОКАНАЛ" |  | Н4346-78-78 | КС-5 |  | \ \ АО "РЭС" \ ТП 509 Кир \ яч 3 | нет
4842 | Н4346 | МУП г.Новосибирска "ГОРВОДОКАНАЛ" |  | Н4346-79-79 | КС-УД-1 |  | \ \ АО "РЭС" \ ТП 273 \ яч 15 | нет
4843 | Н4346 | МУП г.Новосибирска "ГОРВОДОКАНАЛ" |  | Н4346-81-81 | КНС-39 |  | \ \ АО "РЭС" филиал "Восточные электрические сети" \ ПС Библиотечная \ Ф. 6094 (яч.26) \ аб 4279 Новосибирская КЭЧ \ ТП-5627 НГЭС | нет
4844 | Н4346 | МУП г.Новосибирска "ГОРВОДОКАНАЛ" |  | Н4346-82-82 | КНС-30 |  | \ \ АО "РЭС" филиал "Восточные электрические сети" \ ПС Красногорская \ Ф. 10157 \ аб НЗХК \ тр МУП "Электросеть" \ ТП 49 (ТП-5049 НГЭС) \ ф 12; \ \ АО "РЭС" филиал "Восточные электрические сети" \ ПС Красногорская \ Ф. 10159 \ аб НЗХК \ тр МУП "Электросеть" \ ТП 54 (ТП-5054 НГЭС) \ ф 4 | нет
4845 | Н4346 | МУП г.Новосибирска "ГОРВОДОКАНАЛ" |  | Н4346-83-83 | КНС-31 |  | \ \ АО "РЭС" филиал "Восточные электрические сети" \ ПС Красногорская \ Ф. 10157 \ аб НЗХК \ тр МУП "Электросеть" \ ТП 51 (ТП-5051 НГЭС) \ ф 9; \ \ АО "РЭС" филиал "Восточные электрические сети" \ ПС Красногорская \ Ф. 10159 \ аб НЗХК \ тр МУП "Электросеть" \ ТП 51 (ТП-5051 НГЭС) \ ф 13 | нет
4846 | Н4346 | МУП г.Новосибирска "ГОРВОДОКАНАЛ" |  | Н4346-84-84 | КНС-32 |  | \ \ АО "РЭС" филиал "Восточные электрические сети" \ ПС Красногорская \ Ф. 10156 \ ООО "НЗХК-Энергия" \ ГПП \ ф 15 \ АО "РЭС" \ ТП 48 (ТП 5048 НГЭС) \ ф 15; \ \ АО "РЭС" филиал "Восточные электрические сети" \ ПС Красногорская \ Ф. 10156 \ ООО "НЗХК-Энергия" \ ГПП \ ф 4 \ АО "РЭС" \ ТП 58 (ТП 5058 НГЭС) \ ф 9 | нет
4847 | Н4346 | МУП г.Новосибирска "ГОРВОДОКАНАЛ" |  | Н4346-85-85 | ВНС |  | \ \ АО "РЭС" \ РП 107 \ тр.Электросеть (аб. Комета) \ ТП 3099 (ТП-5499 НГЭС) \ ф 14 \ КЛ 0,4 кВ до ВРУ ВНС Шекспира, 10; \ \ АО "РЭС" филиал "Восточные электрические сети" \ ПС Северная \ Ф. 3527 \ ООО "Сибирские Энергетические Сети" (аб. 9031) \ ЦРП-1 \ тр.Электросеть \ ТП 5499 \ ф 14 \ КЛ 0,4 кВ | нет
4848 | Н4346 | МУП г.Новосибирска "ГОРВОДОКАНАЛ" |  | Н4346-87-87 | ЛЭУ ВС-3 |  | \ \ АО "РЭС" филиал "Восточные электрические сети" \ ПС Воинская \ РП-1519 \ ТП-5639 \ пан.6 \ руб.2 \ КЛ-0,4 кВ; \ \ АО "РЭС" филиал "Восточные электрические сети" \ ПС Октябрьская \ РП-1519 \ ТП-5639 \ пан.1 \ руб.4 \ КЛ-0,4 кВ | нет
4849 | Н4346 | МУП г.Новосибирска "ГОРВОДОКАНАЛ" |  | Н4346-8-8 | СКЗ-3 |  | \ \ АО "РЭС" \ ТП 595 К \ яч 1 | нет
4850 | Н4346 | МУП г.Новосибирска "ГОРВОДОКАНАЛ" |  | Н4346-88-88 | ЛЭУ ГК-1 |  | \ \ АО "РЭС" филиал "Восточные электрические сети" \ ПС Воинская \ РП-1519 \ ТП-5639 \ пан.6 \ руб.1 \ КЛ-0,4 кВ; \ \ АО "РЭС" филиал "Восточные электрические сети" \ ПС Октябрьская \ РП-1519 \ ТП-5639 \ пан.1 \ руб.2 \ КЛ-0,4 кВ | нет
4851 | Н4346 | МУП г.Новосибирска "ГОРВОДОКАНАЛ" |  | Н4346-89-89 | Водомерная мастерская |  | \ \ АО "РЭС" филиал "Восточные электрические сети" \ ПС Воинская \ РП-1519 \ ТП-5639 \ пан.6 \ руб.3 \ КЛ-0,4 кВ | нет
4852 | Н4346 | МУП г.Новосибирска "ГОРВОДОКАНАЛ" |  | Н4346-90-90 | СКЗ-2 |  | \ \ АО "РЭС" филиал "Восточные электрические сети" \ ВЛ-110 "С3" \ аб НАПО \ ГПП Чкаловская \ ф 5, 32, 51 \ АО "РЭС" \ ТП 410 (ТП-5410 НГЭС) \ ф 7 \ ужх дзержинского р \ щит ж.д лазарева. 24 | нет
4853 | Н4346 | МУП г.Новосибирска "ГОРВОДОКАНАЛ" |  | Н4346-91-91 | ВНС |  | \ \ АО "РЭС" \ ТП 5811 (аренда) | нет
4854 | Н4346 | МУП г.Новосибирска "ГОРВОДОКАНАЛ" |  | Н4346-92-92 | ВНС |  | \ \ АО "РЭС" \ ТП 3816 (аренда) \ руб. 1; \ \ АО "РЭС" \ ТП 3816 (аренда) \ руб. 10 | нет
4855 | Н4346 | МУП г.Новосибирска "ГОРВОДОКАНАЛ" |  | Н4346-94-94 | КНС-42 |  | \ \ АО "РЭС" \ ТП 2022 \ руб. 2 | нет
4856 | Н4346 | МУП г.Новосибирска "ГОРВОДОКАНАЛ" |  | Н4346-96-164 | КС-1 |  | \ \ АО "РЭС" \ ТП 1170 А \ панель 0 \ руб.1 | нет
4857 | Н4346 | МУП г.Новосибирска "ГОРВОДОКАНАЛ" |  | Н4346-97-165 | КС-2 |  | \ \ Н/Д | нет
4858 | Н4346 | МУП г.Новосибирска "ГОРВОДОКАНАЛ" |  | Н4346-98-166 | КС-1 |  | \ \ АО "РЭС" \ ТП 1873 \ панель 6 \ руб. 3 | нет
4859 | Н4346 | МУП г.Новосибирска "ГОРВОДОКАНАЛ" |  | Н4346-9-9 | СКЗ-4 |  | \ \ АО "РЭС" \ ТП 594 \ яч 5 | нет
4860 | Н4346 | МУП г.Новосибирска "ГОРВОДОКАНАЛ" |  | Н4346-99-167 | КНС-36 |  | \ \ АО "РЭС" \ ТП 1057 \ ТП-20 ОАО "РЖД" \ руб. 4; \ \ АО "РЭС" \ ТП 1057 \ ТП-20 ОАО "РЖД" \ руб. 9 | нет
4861 | Н435034 | ИП Сухих Андрей Геннадьевич |  | Н435034-1-385 | ЦТП-14 |  | \ \ АО "РЭС" \ ТП 81 \ пан. 4 \ руб. 2; \ \ АО "РЭС" \ ТП 81 \ пан. 7 \ руб. 2 | нет
4862 | Н435697 | Региональное управление специальной связи по Сибирскому региону - Управление специальной связи по Новосибирской области |  | Н435697-1-1 | прокуратура НСО Первомайского района |  | \ \ АО "РЭС" \ ТП 2046 \ п.5 \ р.12 | нет
4863 | Н435785 | АНО ДО Центр развития детей "ЭЛИТСАД" |  | Н435785-1-1 | детский сад № 106 |  | \ \ АО "РЭС" \ ТП 1739 \ пан.1 \ руб.3; \ \ АО "РЭС" \ ТП 1739 \ пан.3 \ руб.3 | нет
4864 | Н4420 | ФБУН ГНЦ ВБ "Вектор" Роспотребнадзора |  | Н4420-1-1 | производственные нужды |  | \ \ АО "РЭС" филиал "Восточные электрические сети" \ ПС Барышевская \ Ф. 10-910 \ яч.10; \ \ АО "РЭС" филиал "Восточные электрические сети" \ ПС Барышевская \ Ф. 10-917 \ яч.17; \ \ АО "РЭС" филиал "Восточные электрические сети" \ ПС Барышевская \ Ф. 10-919 \ яч.19; \ \ АО "РЭС" филиал "Восточные электрические сети" \ ПС Барышевская \ Ф. 10-920 \ яч.20; \ \ АО "РЭС" филиал "Восточные электрические сети" \ ПС Барышевская \ Ф. 10-921 \ яч.21; \ \ АО "РЭС" филиал "Восточные электрические сети" \ ПС Барышевская \ Ф. 10-937 \ яч.37; \ \ АО "РЭС" филиал "Восточные электрические сети" \ ПС Барышевская \ Ф. 10-938 \ яч.38; \ \ АО "РЭС" филиал "Восточные электрические сети" \ ПС Барышевская \ Ф. 10-940 \ яч.40; \ \ АО "РЭС" филиал "Восточные электрические сети" \ ПС Барышевская \ Ф. 10-942 \ яч.42; \ \ АО "РЭС" филиал "Восточные электрические сети" \ ПС Барышевская \ Ф. 10-944 \ яч.44 | Да
4865 | Н4420 | ФБУН ГНЦ ВБ "Вектор" Роспотребнадзора |  | Н4420-2-1 | административное здание |  | \ \ АО "РЭС" филиал "Восточные электрические сети" \ ПС Барышевская \ Ф. 10-915 \ РП-8 МУЭП "Промтехэнерго" \ ТП-54 МУЭП "Промтехэнерго"; \ \ АО "РЭС" филиал "Восточные электрические сети" \ ПС Барышевская \ Ф. 10-924 \ РП-7 МУЭП "Промтехэнерго" \ ТП-54 МУЭП "Промтехэнерго"; \ \ АО "РЭС" филиал "Восточные электрические сети" \ ПС Барышевская \ Ф. 10-933 \ РП-7 МУЭП "Промтехэнерго" \ ТП-54 МУЭП "Промтехэнерго"; \ \ АО "РЭС" филиал "Восточные электрические сети" \ ПС Барышевская \ Ф. 10-951 \ РП-8 МУЭП "Промтехэнерго" \ ТП-54 МУЭП "Промтехэнерго" | Да
4866 | Н4420 | ФБУН ГНЦ ВБ "Вектор" Роспотребнадзора |  | Н4420-3-1 | Корпус №47/3 |  | \ \ АО "РЭС" филиал "Восточные электрические сети" \ ПС Барышевская \ Ф. 10-921 \ РП-1 ФГУН ГНЦ ВБ "Вектор" (аб. 4420) \ ТП-28 ООО НПФ "Исследовательский центр (аб. 5730) ; \ \ АО "РЭС" филиал "Восточные электрические сети" \ ПС Барышевская \ Ф. 10-938 \ РП-1 ФГУН ГНЦ ВБ "Вектор" (аб. 4420) \ ТП-28 ООО НПФ "Исследовательский центр (аб. 5730) | Да
4867 | Н4420 | ФБУН ГНЦ ВБ "Вектор" Роспотребнадзора |  | Н4420-5-1 | Корпус № 39 |  | \ \ АО "РЭС" филиал "Восточные электрические сети" \ ПС Барышевская \ Ф. 10-921 \ РП-1 ФГУН ГНЦ ВБ "Вектор" (аб. 4420) \ ТП-28 ООО НПФ "Исследовательский центр (аб. 5730) ; \ \ АО "РЭС" филиал "Восточные электрические сети" \ ПС Барышевская \ Ф. 10-938 \ РП-1 ФГУН ГНЦ ВБ "Вектор" (аб. 4420) \ ТП-28 ООО НПФ "Исследовательский центр (аб. 5730) | Да
4868 | Н4420 | ФБУН ГНЦ ВБ "Вектор" Роспотребнадзора |  | Н4420-6-1 | объекты от РП-6 |  | \ \ АО "РЭС" филиал "Восточные электрические сети" \ ПС Барышевская \ Ф. 10-920 \ РП-6 МУЭП "Промтехэнерго"; \ \ АО "РЭС" филиал "Восточные электрические сети" \ ПС Барышевская \ Ф. 10-937 \ РП-6 МУЭП "Промтехэнерго" | Да
4869 | Н4420 | ФБУН ГНЦ ВБ "Вектор" Роспотребнадзора |  | Н4420-7-1 | объекты от ТП-41 |  | \ \ АО "РЭС" филиал "Восточные электрические сети" \ ПС Барышевская \ Ф. 10-920 \ РП-6 МУЭП "Промтехэнерго" \ яч. 13; \ \ АО "РЭС" филиал "Восточные электрические сети" \ ПС Барышевская \ Ф. 10-937 \ РП-6 МУЭП "Промтехэнерго" \ яч. 16 | Да
4870 | Н4491 | МП "МЕТРО МИР" |  | Н4491-23-1 | насос для перекачивания ливневых вод, установленный в КНС |  | \ \ АО "РЭС" \ ТП-765 \ ВЛ-0,4 кВ (АО "РЭС") \ оп. 1 | нет
4871 | Н4575 | ФГУП "УЭВ" |  | Н4575-10-10 | Скважина ВСН-2 |  | \ \ АО "РЭС" филиал "Восточные электрические сети" \ ФГУП "УЭВ" \ КТП-4Н | Да
4872 | Н4575 | ФГУП "УЭВ" |  | Н4575-11-11 | КНС-5 |  | \ \ АО "РЭС" филиал "Восточные электрические сети" \ ФГУП "УЭВ" \ РП-14 | Да
4873 | Н4575 | ФГУП "УЭВ" |  | Н4575-12-12 | КНС-19 |  | \ \ АО "РЭС" филиал "Восточные электрические сети" \ ФГУП "УЭВ" \ ТП-11Б | Да
4874 | Н4575 | ФГУП "УЭВ" |  | Н4575-13-13 | ВНС-1 |  | \ \ АО "РЭС" филиал "Восточные электрические сети" \ ФГУП "УЭВ" \ ТП-17Б | Да
4875 | Н4575 | ФГУП "УЭВ" |  | Н4575-14-14 | КНС-МЖК |  | \ \ АО "РЭС" филиал "Восточные электрические сети" \ ФГУП "УЭВ" \ ТП-11Ч; \ \ АО "РЭС" филиал "Восточные электрические сети" \ ФГУП "УЭВ" \ ТП-12Ч | Да
4876 | Н4575 | ФГУП "УЭВ" |  | Н4575-18-18 | ВНС-3 |  | \ \ АО "РЭС" филиал "Восточные электрические сети" \ ФГУП "УЭВ" \ ТП-4Е | Да
4877 | Н4575 | ФГУП "УЭВ" |  | Н4575-19-19 | КНС-33 |  | \ \ АО "РЭС" филиал "Восточные электрические сети" \ ФГУП "УЭВ" \ ТП-5Е | Да
4878 | Н4575 | ФГУП "УЭВ" |  | Н4575-20-20 | КНС-100 |  | \ \ АО "РЭС" филиал "Восточные электрические сети" \ ФГУП "УЭВ" \ ТП-14Ч | Да
4879 | Н4575 | ФГУП "УЭВ" |  | Н4575-21-21 | ВНС-3 |  | \ \ АО "РЭС" филиал "Восточные электрические сети" \ ФГУП "УЭВ" \ ТП-9Д | Да
4880 | Н4575 | ФГУП "УЭВ" |  | Н4575-2-2 | ТС-1 |  | \ \ АО "РЭС" филиал "Восточные электрические сети" \ ЛЭП Ю-3 \ на вых.пр.из нат.заж.порт.гирл.изол. Пиковой котел; \ \ АО "РЭС" филиал "Восточные электрические сети" \ ЛЭП Ю-4 \ на вых.пр.из нат.заж.порт.гирл.изол.Пиковой котель | Да
4881 | Н4575 | ФГУП "УЭВ" |  | Н4575-22-22 | КНС-8 |  | \ \ АО "РЭС" филиал "Восточные электрические сети" \ ФГУП "УЭВ" \ ТП-2Е | Да
4882 | Н4575 | ФГУП "УЭВ" |  | Н4575-23-23 | КНС-22 |  | \ \ АО "РЭС" филиал "Восточные электрические сети" \ ФГУП "УЭВ" \ КТП-15Х | Да
4883 | Н4575 | ФГУП "УЭВ" |  | Н4575-24-24 | Насосная экспериментального хозяйства |  | \ \ АО "РЭС" филиал "Восточные электрические сети" \ ФГУП "УЭВ" \ КТП-15Х | Да
4884 | Н4575 | ФГУП "УЭВ" |  | Н4575-28-1 | ПНС-1 |  | \ \ АО "РЭС" филиал "Восточные электрические сети" \ ФГУП "УЭВ" \ РП-15 \ яч.9, яч.18 | Да
4885 | Н4575 | ФГУП "УЭВ" |  | Н4575-29-1 | ПНС-2 |  | \ \ АО "РЭС" филиал "Восточные электрические сети" \ ФГУП "УЭВ" \ ТП-16Ч | Да
4886 | Н4575 | ФГУП "УЭВ" |  | Н4575-30-1 | ПНС-3 |  | \ \ АО "РЭС" филиал "Восточные электрические сети" \ ФГУП "УЭВ" \ ТП-6И | Да
4887 | Н4575 | ФГУП "УЭВ" |  | Н4575-31-1 | Павильон-4, задвижка трубопровода теплоснабжения. |  | \ \ АО "РЭС" филиал "Черепановские электрические сети" \ ПС 110 кВ Бердская \ Ф-11594 \ РП-2 Бердск \ оп. 107 | нет
4888 | Н4575 | ФГУП "УЭВ" |  | Н4575-3-3 | ТС-2 |  | \ \ АО "РЭС" филиал "Восточные электрические сети" \ ФГУП "УЭВ" \ ГПП "Научная" | Да
4889 | Н4575 | ФГУП "УЭВ" |  | Н4575-37-1 | ПНС "Балтийская" |  | \ \ Приобские ЭС \ ПС 110 кВ Шлюзовая \ РП-32 \ ТП-29Ч \ Фидер 3; 8 | нет
4890 | Н4575 | ФГУП "УЭВ" |  | Н4575-7-7 | ВНС-2 |  | \ \ АО "РЭС" филиал "Восточные электрические сети" \ ФГУП "УЭВ" \ ТП-1Н | Да
4891 | Н4575 | ФГУП "УЭВ" |  | Н4575-8-8 | КТП-2 ВКХ |  | \ \ АО "РЭС" филиал "Восточные электрические сети" \ ФГУП "УЭВ" \ КТП-2Н | Да
4892 | Н4575 | ФГУП "УЭВ" |  | Н4575-9-9 | Скважина ВСН-2 |  | \ \ АО "РЭС" филиал "Восточные электрические сети" \ ФГУП "УЭВ" \ КТП-3Н | Да
4893 | Н4731 | НВИ войск национальной гвардии |  | Н4731-1-1 | помещение института |  | \ \ АО "РЭС" \ РП 1300 \ яч. 12 | Да
4894 | Н4731 | НВИ войск национальной гвардии |  | Н4731-2-2 | НВИ ВВ МВД РФ |  | \ \ АО "РЭС" филиал "Восточные электрические сети" \ ПС Восточная \ Ф. 10610 \ яч.28 (КЛ-10 кВ АО "РЭС") \ РП 10кВ Иной владелец; \ \ АО "РЭС" филиал "Восточные электрические сети" \ ПС Восточная \ Ф. 10615 \ яч.15 (КЛ-10 кВ АО "РЭС") \ РП 10кВ Иной владелец | Да
4895 | Н4731 | НВИ войск национальной гвардии |  | Н4731-3-1 | казарма на 405 мест |  | \ \ АО "РЭС" филиал "Восточные электрические сети" \ ПС Восточная \ Ф. 10610 \ яч.28 (КЛ-10 кВ АО "РЭС") \ РП 10кВ Иной владелец; \ \ АО "РЭС" филиал "Восточные электрические сети" \ ПС Восточная \ Ф. 10615 \ яч.15 (КЛ-10 кВ АО "РЭС") \ РП 10кВ Иной владелец | Да
4896 | Н5110 | Филиал АО "Желдорипотека" в г. Новосибирск |  | Н5110-2-1 | Центральный тепловой пункт, ТП 1329 |  | \ \ АО "РЭС" филиал "Восточные электрические сети" \ ПМ-1, ПМ-2 \ ПС "Вокзальная" \ яч.11 \ ф.1003; \ \ АО "РЭС" филиал "Восточные электрические сети" \ ПМ-1, ПМ-2 \ ПС "Вокзальная" \ яч.12 \ ф.1004 | нет
4897 | Н5140 | ФКУ ИК-9 ГУФСИН России по Новосибирской области |  | Н5140-1-1 | промзона |  | \ \ АО "РЭС" филиал "Восточные электрические сети" \ ПС Светлая \ Ф. 10335 \ РП-3430 ФБУ ЛИУ-10 ГУФСИН РФ (аб. 4078) \ ТП-5638 АО "РЭС" \ пан.6 \ руб.4 | Да
4898 | Н5140 | ФКУ ИК-9 ГУФСИН России по Новосибирской области |  | Н5140-3-1 | жилая зона |  | \ \ АО "РЭС" филиал "Восточные электрические сети" \ ПС Светлая \ Ф. 10335 \ РП-3430 ФБУ ЛИУ-10 ГУФСИН РФ (аб. 4078) \ ТП-5638 АО "РЭС" \ пан.1 \ руб.2 | Да
4899 | Н5140 | ФКУ ИК-9 ГУФСИН России по Новосибирской области |  | Н5140-5-1 | жилая зона |  | \ \ АО "РЭС" филиал "Восточные электрические сети" \ ПС Светлая \ Ф. 10335 \ РП-3430 ФБУ ЛИУ-10 ГУФСИН РФ (аб. 4078) \ ТП-5638 АО "РЭС" \ пан.3 \ руб.2 | нет
4900 | Н5142 | ФКУ Новосибирская ВК ГУФСИН России по Новосибирской области |  | Н5142-1-1 | пекарня |  | \ \ АО "РЭС" \ ТП 5437 | Да
4901 | Н5142 | ФКУ Новосибирская ВК ГУФСИН России по Новосибирской области |  | Н5142-1-2 | промзона |  | \ \ АО "РЭС" \ ТП 5437 | Да
4902 | Н5142 | ФКУ Новосибирская ВК ГУФСИН России по Новосибирской области |  | Н5142-1-3 | жилая зона |  | \ \ АО "РЭС" \ ТП 5437 | Да
4903 | Н5144 | Войсковая часть 6749 |  | Н5144-1-1 | войсковая часть 6749 |  | \ \ АО "РЭС" филиал "Восточные электрические сети" \ ПС Восточная \ Ф. 10605 \ РП-3430 ФГУ ЛИУ-10 ГУФСИН РФ; \ \ АО "РЭС" филиал "Восточные электрические сети" \ ПС Светлая \ Ф. 10335 \ РП-3430 ФБУ ЛИУ-10 ГУФСИН РФ (аб. 4078) | Да
4904 | Н5144 | Войсковая часть 6749 |  | Н5144-2-1 | Газовая котельная |  | \ \ АО "РЭС" филиал "Восточные электрические сети" \ ПС Восточная \ Ф. 10605 \ РП-3430 ФГУ ЛИУ-10 ГУФСИН РФ \ КЛ-10кВ ОАО "РЭС"; \ \ АО "РЭС" филиал "Восточные электрические сети" \ ПС Светлая \ Ф. 10335 \ РП-3430 ФБУ ЛИУ-10 ГУФСИН РФ (аб. 4078) \ КЛ-10кВ ОАО "РЭС" | Да
4905 | Н5144 | Войсковая часть 6749 |  | Н5144-2-2 | КНС |  | \ \ АО "РЭС" филиал "Восточные электрические сети" \ ПС Восточная \ Ф. 10605 \ РП-3430 ФГУ ЛИУ-10 ГУФСИН РФ \ КЛ-10кВ ОАО "РЭС"; \ \ АО "РЭС" филиал "Восточные электрические сети" \ ПС Светлая \ Ф. 10335 \ РП-3430 ФБУ ЛИУ-10 ГУФСИН РФ (аб. 4078) \ КЛ-10кВ ОАО "РЭС" | Да
4906 | Н5144 | Войсковая часть 6749 |  | Н5144-4-1 | Здания и сооружения военного городка |  | \ \ Приобские ЭС \ ПС "Горная" \ Ф №10 ВЛ-6кВ \ ооп.81 \ ТП №28 | нет
4907 | Н5144 | Войсковая часть 6749 |  | Н5144-5-1 | командный пункт |  | \ \ Приобские ЭС \ ПС "Первомайская" \ Ф.№10548 ВЛ-10кВ \ РП "Раздольное" \ Ф.№2 ВЛ-10 кВ \ ТП №1Н-282 НСТ "Медик" \ ЛЭП-0,4 кВ \ ШС-0,4 кВ насосной станции | Да
4908 | Н5311 | ФГБУ "НМИЦ им. ак. Е.Н. Мешалкина" Минздрава России |  | Н5311-1-4 | Энергоблок |  | \ \ АО "РЭС" филиал "Восточные электрические сети" \ ФГУП "УЭВ" \ ПС "Шлюзовая" \ яч.12; \ \ АО "РЭС" филиал "Восточные электрические сети" \ ФГУП "УЭВ" \ ПС "Шлюзовая" \ яч.30 | нет
4909 | Н5311 | ФГБУ "НМИЦ им. ак. Е.Н. Мешалкина" Минздрава России |  | Н5311-2-3 | Автоматизированная система загазованности (АЗСК) и Катодная станция №2 |  | \ \ АО "РЭС" филиал "Восточные электрические сети" \ ФГУП "УЭВ" \ ТП-1Е \ электрощитовая 0,4кВ КНС-5 п.8 | Нет
4910 | Н5311 | ФГБУ "НМИЦ им. ак. Е.Н. Мешалкина" Минздрава России |  | Н5311-3-1 | Узел коммерческого учета тепловой энергии, теплоносителя на границе балансовой принадлежности, распо |  | \ \ АО "РЭС" филиал "Восточные электрические сети" \ ФГУП "УЭВ" \ ПС "Шлюзовая" \ РП-22 \ ТП-16Ч (ШО2) гр.18 РУ-0,4кВ | нет
4911 | Н5409 | ООО "Т2 Мобайл" |  | Н5409-1-1 | Центр коммутации сотовой связи радиотелефонной связи |  | \ \ \ ООО "НГСК" \ ТП-19а \ ООО "НЛК" (аб.4305) \ ф.15; \ \ \ ООО "НГСК" \ ТП-19а \ ООО "НЛК" (аб.4305) \ ф.17 | нет
4912 | Н5409 | ООО "Т2 Мобайл" |  | Н5409-2-1 | Центр обработки данных ЦОД-1 |  | \ \ ТЭЦ-2 \ ГРУ-10,5кВ \ яч.22 (Ф.1012) \ КЛ-10 кВ (ООО "НГСК") \ ТП-17 (ООО "НГСК") \ РУ-0,4 кВ \ КЛ-0,4кВ (ООО "НГСК"); \ \ ТЭЦ-3 \ ГРУ-10,5кВ \ яч.11 (Ф.1031а) \ КЛ-10 кВ (ООО "НГСК") \ ТП-15 (ООО "НГСК") \ РУ-0,4 кВ \ КЛ-0,4кВ (ООО "НГСК") | нет
4913 | Н5409 | ООО "Т2 Мобайл" |  | Н5409-3-1 | Центр обработки данных (нежилые помещения) |  | \ \ АО "РЭС" филиал "Восточные электрические сети" \ ПС Западная \ яч.31 \ ф.10-146 \ ЗРУ-10-130 ЗАО "Рекон-Т" \ секция Т-2 \ ЗРУ-10-86 ООО "БФК-Базис-Э" \ ЗРУ-10-83 \ ТП-10-83-2 \ яч.3; \ \ АО "РЭС" филиал "Восточные электрические сети" \ ПС Западная \ яч.9 \ ф.10-137 \ ЗРУ-10-130 ЗАО "Рекон-Т \ секция Т-1 \ ЗРУ-10-86 ООО "БФК-Базис-Э" \ ЗРУ-10-83 \ ТП-10-83-2 \ яч.4 | нет
4914 | Н5718 | ООО "Сибирские Энергетические Сети" |  | Н5718-1-1 | Насосная станция (собственные нужды) |  | \ \ АО "РЭС" филиал "Восточные электрические сети" \ ПС Северная \ Ф. 3527; \ \ АО "РЭС" филиал "Восточные электрические сети" \ ПС Северная \ Ф. 3528; \ \ АО "РЭС" филиал "Восточные электрические сети" \ ПС Северная \ яч.14 \ Ф.686 | Да
4915 | Н5718 | ООО "Сибирские Энергетические Сети" |  | Н5718-2-1 | Канализационная станция |  | \ \ АО "РЭС" филиал "Восточные электрические сети" \ ПС Северная \ Ф. 3527; \ \ АО "РЭС" филиал "Восточные электрические сети" \ ПС Северная \ Ф. 3528; \ \ АО "РЭС" филиал "Восточные электрические сети" \ ПС Северная \ яч.14 \ Ф.686 | Да
4916 | Н5723 | войсковая часть 3287 |  | Н5723-1-1 | в/часть 5427 |  | \ \ ТЭЦ-4 \ РП-5006 \ яч.13; \ \ ТЭЦ-4 \ РП-5006 \ яч.9 | нет
4917 | Н5783 | Войсковая часть 3698 |  | Н5783-2-1 | военный городок войсковая часть 3698 |  | \ \ АО "РЭС" \ РП 19 \ яч. 19; \ \ АО "РЭС" \ ТП 5519 \ яч. 4 | нет
4918 | Н5783 | Войсковая часть 3698 |  | Н5783-3-1 | узел связи |  | \ \ Приобские ЭС \ РП "Мошково" \ Ф.№3 ВЛ-10 кВ \ ТП №1М-31 \ РУ-0,4 кВ | нет
4919 | Н5870 | ООО "Энергосети Сибири" |  | Н5870-10-1 | КНС |  | \ \ АО "РЭС" филиал "Восточные электрические сети" \ ПС Сварная \ Ф. 10280 \ яч. 35 \ КЛ-10 кВ филиал НГЭС ОАО "РЭС" \ РП-3800 ООО "Энергосети Сибири" \ яч. 3, яч. 10 \ ТП-3802 (ТП-12) ООО "Энергосети Сибири" \ ВРУ КНС; \ \ АО "РЭС" филиал "Восточные электрические сети" \ ПС Сварная \ Ф. 10281 \ яч. 2 \ КЛ-10 кВ филиал НГЭС ОАО "РЭС" \ РП-3800 ООО "Энергосети Сибири" \ яч. 3, яч. 10 \ ТП-3802 (ТП-12) ООО "Энергосети Сибири" \ ВРУ КНС | нет
4920 | Н5870 | ООО "Энергосети Сибири" |  | Н5870-5-1 | КНС-25 |  | \ \ АО "РЭС" филиал "Восточные электрические сети" \ ПС Кирзаводская \ я. 25 \ Ф. 11-296 \ яч. 3 РП-3790 ООО "Энергосети Сибири" \ яч. 11 \ яч. 8 2КТП-3792 ООО "Энергосети Сибири" \ КЛ-0,4 кВ ООО "Энергосети Сибири" \ ВРУ-0,4 кВ КНС-25 (ВРУ/АВР); \ \ АО "РЭС" филиал "Восточные электрические сети" \ ПС Кирзаводская \ яч. 48 \ ф. 11297 \ яч. 10 РП-3790 ООО "Энергосети Сибири" \ яч. 16 \ яч. 1 2КТП-3792 ООО "Энергосети Сибири" \ КЛ-0,4 кВ ООО "Энергосети Сибири" \ ВРУ-0,4 кВ КНС-25 (ВРУ/АВР) | Нет
4921 | Н5950 | ООО "Генерация Сибири" |  | Н5950-6-1 | ЦТП №15 |  | \ \ АО "РЭС" филиал "Восточные электрические сети" \ ПС Сварная \ Ф. 10280 \ яч. 35 \ КЛ-10 кВ филиал НГЭС ОАО "РЭС" \ РП-3800 ООО "Энергосети Сибири" \ яч. 3, яч. 10 \ ТП-3803; \ \ АО "РЭС" филиал "Восточные электрические сети" \ ПС Сварная \ Ф. 10281 \ яч. 2 \ КЛ-10 кВ филиал НГЭС ОАО "РЭС" \ РП-3800 ООО "Энергосети Сибири" \ яч. 3, яч. 10 \ ТП-3803 (13) ООО "Энергосети Сибири" | Нет
4922 | Н5870 | ООО "Энергосети Сибири" |  | Н5870-9-1 | КНС |  | \ \ АО "РЭС" филиал "Восточные электрические сети" \ ЛЭП С-5 \ ГПП "Экран" АО "Завод "Экран" \ яч. 19 \ РП-111 6/0,4 кВ \ яч.10 \ РУ-6 кВ РП-111 \ ТП-113; \ \ АО "РЭС" филиал "Восточные электрические сети" \ ЛЭП С-5 \ ГПП "Экран" АО "Завод "Экран" \ яч. 37 \ РП-111 6/0,4 кВ \ яч. 3 \ РУ-6 кВ РП-111 \ ТП-113 | нет
4923 | Н5961 | АО "СГК-Новосибирск" |  | Н5961-3-1 | станция катодной защиты газопровода ТЭЦ-4 |  | \ \ Приобские ЭС \ ПС "Пашино" \ Ф.№10227 ЛЭП-10 кВ \ РП-490 \ Ф.№12 ЛЭП-10 кВ \ ТП №7Н-274 Новосиб.ЛПУМГ ООО ГазпромТрансгазТомск; \ \ Приобские ЭС \ ПС "Пашино" \ Ф.№10229 ЛЭП-10 кВ \ РП-490 \ Ф.№12 ЛЭП-10 кВ \ ТП №7Н-274 Новосиб.ЛПУМГ ГазпромТрансгазТомск | нет
4924 | Н5961 | АО "СГК-Новосибирск" |  | Н5961-5-1 | Оконечное оборудование локальной системы оповещения |  | \ \ АО "РЭС" филиал "Восточные электрические сети" \ ПС 110кВ Первомайская \ Ф. 10539 \ РП-2043 \ Ф-4 \ ТП-10/0,4 кВ №1Н-610 \ ЛЭП-0,4 кВ Ф-3 \ Опора №1766 | нет
4925 | Н5961 | АО "СГК-Новосибирск" |  | Н5961-6-1 | станция электрохимической защиты подземного газопровода высокого давления Ду1200 |  | \ \ Н/Д | нет
4926 | Н60002 | ГАОУ НСО "Школа-интернат" |  | Н60002-1-1 | школа-интернат |  | \ \ АО "РЭС" филиал "Восточные электрические сети" \ ПС Красногорская \ Ф. 10156 \ ООО "НЗХК-Энергия" \ ГПП \ ф 15 \ АО "РЭС" \ ТП 24 \ ф.12; \ \ АО "РЭС" филиал "Восточные электрические сети" \ ПС Красногорская \ Ф. 10156 \ ООО "НЗХК-Энергия" \ ГПП \ ф 15 \ АО "РЭС" \ ТП 24 \ ф.4 | Да
4927 | Н60005 | МБДОУ д/с №436 |  | Н60005-1-1 | детский сад |  | \ \ АО "РЭС" \ ТП 425; \ \ АО "РЭС" \ ТП 426 | Да
4928 | Н60006 | МБДОУ д/с № 215 |  | Н60006-1-1 | детский сад |  | \ \ АО "РЭС" \ ТП 689 | нет
4929 | Н60009 | МАДОУ д/с №439 |  | Н60009-1-1 | детский сад № 439 |  | \ \ АО "РЭС" \ ТП 701 | нет
4930 | Н60011 | МБДОУ Д/С № 432 |  | Н60011-1-1 | детский сад №432 |  | \ \ АО "РЭС" \ ТП 454Л; \ \ АО "РЭС" \ ТП 455 | нет
4931 | Н60012 | МБДОУ д/с № 493 |  | Н60012-1-1 | детский сад № 493 |  | \ \ АО "РЭС" \ ТП 975 \ панель 3 \ руб. 4; \ \ АО "РЭС" \ ТП 975 \ панель 6 \ руб. 3 | нет
4932 | Н60013 | МБДОУ д/с № 90 |  | Н60013-1-1 | детский сад |  | \ \ АО "РЭС" \ ТП 1356 \ панель 0 \ руб. 1; \ \ АО "РЭС" \ ТП 1356 \ панель 8 \ руб. 2 | нет
4933 | Н60013 | МБДОУ д/с № 90 |  | Н60013-3-1 | детские ясли |  | \ \ АО "РЭС" \ ТП 1352 \ УЖХ Железн. р-н \ щит ж.д. Революции, 7 | нет
4934 | Н60015 | МБДОУ Д/С № 8 "ЗЕМЛЯНИЧКА" |  | Н60015-1-1 | детский сад |  | \ \ АО "РЭС" филиал "Восточные электрические сети" \ ПС Красногорская \ Ф. 10156 \ ТП-5043 ЗАО "РЭС" (аренда) \ п.1, р.4. | Да
4935 | Н60015 | МБДОУ Д/С № 8 "ЗЕМЛЯНИЧКА" |  | Н60015-2-1 | здание детского сада |  | \ \ АО "РЭС" филиал "Восточные электрические сети" \ ПС Красногорская \ Ф. 10156 \ ТП-5043 ЗАО "РЭС" (аренда); \ \ АО "РЭС" филиал "Восточные электрические сети" \ ПС Красногорская \ Ф. 10158 \ ТП-5039 ЗАО "РЭС" (аренда) | нет
4936 | Н60018 | МБДОУ д/с № 495 |  | Н60018-1-1 | детский сад |  | \ \ АО "РЭС" \ ТП 1114 \ пан.1 \ руб.1; \ \ АО "РЭС" \ ТП 1114 \ пан.9 \ руб.3 | нет
4937 | Н60019 | МБДОУ Д/С № 8 "ЗЕМЛЯНИЧКА" |  | Н60019-2-1 | здание д/сада |  | \ \ АО "РЭС" филиал "Восточные электрические сети" \ ПС Красногорская \ Ф. 10156 \ ООО "НЗХК-Энергия" \ тр Эл.сеть \ ТП 65 \ ф 20 \ пан 8 \ руб 1 \ ВРУ д/с № 74 А.Невского, 35 | Да
4938 | Н60021 | МБОУ С(К)НШ №60 |  | Н60021-2-1 | школа с детским садом оздоровительн |  | \ \ АО "РЭС" \ ТП 1246 \ пан. 8 \ руб.1, руб. 2; \ \ АО "РЭС" \ ТП 1246 \ пан.9 \ руб.1, руб. 2 | нет
4939 | Н60022 | МБДОУ д/с №406 "Аленка" |  | Н60022-1-1 | детский сад №406 |  | \ \ АО "РЭС" \ ТП 30 Л \ руб.3; \ \ АО "РЭС" \ ТП 382 \ руб.2 | нет
4940 | Н60022 | МБДОУ д/с №406 "Аленка" |  | Н60022-2-1 | Здание детского сада |  | \ \ АО "РЭС" \ ТП 330 | нет
4941 | Н60023 | МБДОУ д/с № 57 |  | Н60023-1-1 | детский сад |  | \ \ Приобские ЭС \ ПС 110 кВ Стрелочная \ через ТП-5807, ТП-5806 \ ТП-2146 \ руб.10 \ нар. стена здания по ул. Тенистая, 7; \ \ Приобские ЭС \ ПС 110 кВ Электровозная \ РП-5801 \ ТП-5819 \ пан.4, руб.9 \ нар. стена здания по ул.Тенистая, 7 | нет
4942 | Н60024 | МБДОУ д/с № 335 |  | Н60024-1-1 | детский сад |  | \ \ АО "РЭС" \ ТП 738 | нет
4943 | Н60025 | МБДОУ д/с № 482 |  | Н60025-1-1 | детский сад |  | \ \ АО "РЭС" \ ТП 1550А | нет
4944 | Н60028 | МБДОУ д/с №401 |  | Н60028-1-1 | школа-детский сад |  | \ \ АО "РЭС" \ ТП 1947 | нет
4945 | Н60032 | ГБУЗ НСО "ГП №18" |  | Н60032-1-1 | поликлиника №18 |  | \ \ АО "РЭС" \ ТП 605; \ \ АО "РЭС" \ ТП 605 \ руб 2 | нет
4946 | Н60032 | ГБУЗ НСО "ГП №18" |  | Н60032-3-8 | детское отделение |  | \ \ АО "РЭС" \ ТП 234 | нет
4947 | Н60032 | ГБУЗ НСО "ГП №18" |  | Н60032-5-1 | поликлиника |  | \ \ АО "РЭС" \ ТП 104 \ руб 7 \ опора 2 | нет
4948 | Н60032 | ГБУЗ НСО "ГП №18" |  | Н60032-6-1 | здание общей врачебной практики |  | \ \ АО "РЭС" \ ТП 341 | нет
4949 | Н60032 | ГБУЗ НСО "ГП №18" |  | Н60032-7-1 | здание общей врачебной практики |  | \ \ АО "РЭС" \ ТП 104; \ \ ТЭЦ-3 \ КЛ-10кВ (ОАО "РЭС") | нет
4950 | Н60034 | ЗАО "Стоматологическая поликлиника №9" |  | Н60034-1-1 | стомат.поликлиника |  | \ \ АО "РЭС" \ ТП 1281 | нет
4951 | Н60037 | МБДОУ д/с № 163 |  | Н60037-1-1 | детский сад |  | \ \ АО "РЭС" \ ТП 5456 (аренда); \ \ АО "РЭС" \ ТП 753 | нет
4952 | Н60038 | МБДОУ д/с № 105 |  | Н60038-1-1 | детский сад |  | \ \ АО "РЭС" \ ТП 804; \ \ АО "РЭС" \ ТП 805 | нет
4953 | Н60039 | МБДОУ д/с № 206 |  | Н60039-1-1 | детский сад |  | \ \ АО "РЭС" \ ТП 5413 (аренда) | нет
4954 | Н60039 | МБДОУ д/с № 206 |  | Н60039-2-1 | детский сад |  | \ \ АО "РЭС" \ ТП 5401 (аренда) \ руб. 7 | нет
4955 | Н60041 | Детский сад №163 ОАО "РЖД" |  | Н60041-1-1 | детский сад |  | \ \ АО "РЭС" \ ТП 1955; \ \ АО "РЭС" \ ТП 1957 | нет
4956 | Н60041 | Детский сад №163 ОАО "РЖД" |  | Н60041-2-1 | пристройка детского оздоровительного комплекса |  | \ \ АО "РЭС" \ ТП 1957 | нет
4957 | Н60043 | МБДОУ д/с № 20 "Сказка" |  | Н60043-1-1 | детский сад №20 |  | \ \ АО "РЭС" филиал "Восточные электрические сети" \ ПС Красногорская \ Ф. 10156 \ ООО "НЗХК-Энергия" \ тр Эл.сеть \ ТП 25 (ТП 5025) \ ф 8 | Да
4958 | Н60043 | МБДОУ д/с № 20 "Сказка" |  | Н60043-3-1 | здание детского сада |  | \ \ АО "РЭС" \ ТП-5020; \ \ АО "РЭС" филиал "Восточные электрические сети" \ ПС Красногорская \ Ф. 10156 \ ООО "НЗХК-Энергия" \ ГПП \ ф 4 \ АО "РЭС" \ ТП 20 \ ф 9 | нет
4959 | Н60411 | МБОУ С(К)Ш №209 |  | Н60411-2-1 | Нежилое здание |  | \ \ АО "РЭС" филиал "Восточные электрические сети" \ ПС Красногорская \ Ф. 10156 \ ООО "НЗХК-Энергия" \ ГПП \ ф 4 \ АО "РЭС" \ ТП 17 \ ф 2 \ ужх калининского р \ вру ж.д хмельницкого, 29/1; \ \ АО "РЭС" филиал "Восточные электрические сети" \ ПС Красногорская \ Ф. 10156 \ ООО "НЗХК-Энергия" \ ГПП \ ф 4 \ АО "РЭС" \ ТП 17 \ ф 8 | Нет
4960 | Н60048 | МБДОУ д/с № 110 |  | Н60048-1-1 | детский сад |  | \ \ АО "РЭС" \ ТП 1074 \ панель 3 \ руб. 4; \ \ АО "РЭС" \ ТП 1166 \ панель 7 \ руб. 1 | нет
4961 | Н60048 | МБДОУ д/с № 110 |  | Н60048-2-1 | детский сад № 110 |  | \ \ АО "РЭС" \ ТП 1166 | нет
4962 | Н60049 | МБДОУ д/с №331 |  | Н60049-1-1 | ДЕТСКИЙ САД №331 |  | \ \ АО "РЭС" \ ТП 33; \ \ АО "РЭС" \ ТП 38 | нет
4963 | Н60049 | МБДОУ д/с №331 |  | Н60049-2-2 | детский сад |  | \ \ АО "РЭС" \ ТП 454Л; \ \ АО "РЭС" \ ТП 455 | нет
4964 | Н60053 | МБДОУ д/с № 381 |  | Н60053-1-1 | детский сад |  | \ \ АО "РЭС" \ ТП 5458 (аренда) \ ф 3; \ \ АО "РЭС" \ ТП 5458 (аренда) \ ф 5 | нет
4965 | Н60053 | МБДОУ д/с № 381 |  | Н60053-2-1 | Детский сад |  | \ \ АО "РЭС" \ ТП 5495 \ п.4, р.4; \ \ АО "РЭС" \ ТП-5499 \ п.6, р. 9 | нет
4966 | Н60056 | МБДОУ д/с № 428 |  | Н60056-1-1 | детский сад |  | \ \ АО "РЭС" \ ТП 1927 \ панель 3 \ руб. 3; \ \ АО "РЭС" \ ТП 1929 \ панель 8 \ руб. 2 | нет
4967 | Н60058 | МБДОУ Д/С № 415 |  | Н60058-1-1 | детский сад №415 |  | \ \ АО "РЭС" \ ТП 305 | Да
4968 | Н60060 | МАДОУ д/с №14 |  | Н60060-1-1 | д/сад №14 "Аленка" |  | \ \ АО "РЭС" филиал "Восточные электрические сети" \ ПС "Отрадная" Иного владельца \ Ф. 11341 \ аб НЗХК \ ОАО "РЭС" \ ТП 301 \ ф 21; \ \ АО "РЭС" филиал "Восточные электрические сети" \ ПС "Отрадная" Иного владельца \ Ф. 11341 \ аб НЗХК \ ОАО "РЭС" \ ТП 301 \ ф 8 | Да
4969 | Н60072 | ГБУЗ НСО "ГКП № 29" |  | Н60072-1-1 | поликлиника |  | \ \ АО "РЭС" филиал "Восточные электрические сети" \ ПС "Отрадная" Иного владельца \ Ф. 11349 \ аб НЗХК \ тр МУП "Эл.сеть" \ ТП 205 \ ф 10 \ ВРУ МУЗ ГП №10 Рассветная, 1; \ \ АО "РЭС" филиал "Восточные электрические сети" \ ПС "Отрадная" Иного владельца \ Ф. 11349 \ аб НЗХК \ тр МУП "Эл.сеть" \ ТП 205 \ ф 12 \ ВРУ МУЗ ГП №10 Рассветная, 1; \ \ АО "РЭС" филиал "Восточные электрические сети" \ ПС "Отрадная" Иного владельца \ Ф. 11349 \ аб НЗХК \ тр МУП "Эл.сеть" \ ТП 205 \ ф 24 \ ВРУ МУЗ ГП №10 Рассветная, 1; \ \ АО "РЭС" филиал "Восточные электрические сети" \ ПС "Отрадная" Иного владельца \ Ф. 11349 \ аб НЗХК \ тр МУП "Эл.сеть" \ ТП 205 \ ф 4 \ ВРУ МУЗ ГП №10 Рассветная, 1 | нет
4970 | Н60072 | ГБУЗ НСО "ГКП № 29" |  | Н60072-2-2 | поликлиника |  | \ \ АО "РЭС" филиал "Восточные электрические сети" \ ПС Солнечная \ Ф. 10469 \ аб НЗХК \ НГЭС \ ТП 203 \ ф 11 \ ВРУ поликлиники Рассветная, 15/1; \ \ АО "РЭС" филиал "Восточные электрические сети" \ ПС Солнечная \ Ф. 10469 \ аб НЗХК \ НГЭС \ ТП 203 \ ф 12 \ ВРУ поликлиники Рассветная, 15/1; \ \ АО "РЭС" филиал "Восточные электрические сети" \ ПС Солнечная \ Ф. 10469 \ аб НЗХК \ НГЭС \ ТП 203 \ ф 22 \ ВРУ поликлиники Рассветная, 15/1; \ \ АО "РЭС" филиал "Восточные электрические сети" \ ПС Солнечная \ Ф. 10469 \ аб НЗХК \ НГЭС \ ТП 203 \ ф 23 \ ВРУ поликлиники Рассветная, 15/1 | нет
4971 | Н60072 | ГБУЗ НСО "ГКП № 29" |  | Н60072-3-3 | здание поликлинники № 31 |  | \ \ АО "РЭС" \ ТП 683 \ ф 15 \ ВРУ МУЗ Поликлиника №31 Тамбовская, 43; \ \ АО "РЭС" \ ТП 683 \ ф 23 \ ВРУ МУЗ Поликлиника №31 Тамбовская, 43 | нет
4972 | Н60072 | ГБУЗ НСО "ГКП № 29" |  | Н60072-5-1 | поликлиника |  | \ \ АО "РЭС" \ ТП 5306 | нет
4973 | Н60075 | МБДОУ Д/С № 184 |  | Н60075-1-1 | ДЕТСКИЙ САД №184 |  | \ \ АО "РЭС" \ ТП 577 | нет
4974 | Н60076 | МБДОУ Д/С №203 "РАДУЖКА" |  | Н60076-1-1 | детский сад №203 |  | \ \ АО "РЭС" \ ТП 170 \ оп. 9 | нет
4975 | Н60076 | МБДОУ Д/С №203 "РАДУЖКА" |  | Н60076-3-1 | детский сад №84 |  | \ \ АО "РЭС" \ ТП 170 | нет
4976 | Н60077 | МБДОУ Д/С № 388 |  | Н60077-1-1 | детский сад №388 "Малышка" |  | \ \ ТЭЦ-4 \ ф 10100 \ аб НЗХК \ АО "РЭС" \ ТП 116 \ ф 10 | нет
4977 | Н60078 | МБДОУ Д/С № 465 |  | Н60078-1-1 | ДЕТСКИЙ САД №465 |  | \ \ АО "РЭС" \ ТП 437 | нет
4978 | Н60078 | МБДОУ Д/С № 465 |  | Н60078-2-1 | здание детского сада с бассейном и зданием овощехранилища |  | \ \ АО "РЭС" \ ТП 438 | нет
4979 | Н60082 | МКДОУ д/с №5 |  | Н60082-1-1 | детский сад №5 "Звездочка" |  | \ \ ТЭЦ-4 \ ф.40 \ аб НЗХК \ тр Эл.сеть \ ТП 102 \ ф 12; \ \ ТЭЦ-4 \ ф.40 \ аб НЗХК \ тр Эл.сеть \ ТП 103 \ ф 8 | нет
4980 | Н60085 | МБДОУ д/с № 459 |  | Н60085-1-1 | детский сад |  | \ \ АО "РЭС" \ ТП 1174 | нет
4981 | Н60087 | МБДОУ Д/С №480 |  | Н60087-1-1 | детский сад №480 |  | \ \ АО "РЭС" \ ТП 611 | нет
4982 | Н60091 | МАДОУ д/с №72 |  | Н60091-1-1 | детский сад №72 |  | \ \ АО "РЭС" \ ТП 477 \ руб.4, руб.11 \ ВРУ-0,4 кВ д/с №72 ул. Макаренко, 46 | нет
4983 | Н60091 | МАДОУ д/с №72 |  | Н60091-2-1 | здание детского сада |  | \ \ ТЭЦ-4 \ ф 10100 \ аб НЗХК \ АО "РЭС" \ ТП-124 (ТП-5124) \ ф 12; \ \ ТЭЦ-4 \ ф 10100 \ аб НЗХК \ АО "РЭС" \ ТП-5110 (ТП-5006А) \ ф 4 | нет
4984 | Н60092 | МБДОУ д/с № 151 |  | Н60092-1-1 | детский сад |  | \ \ АО "РЭС" \ ТП 1400 \ МУ УЖХ Центр.р-на \ щит.ж.д.Державина,5 | нет
4985 | Н60094 | МБДОУ д/с № 174 «Сказка» |  | Н60094-1-1 | детский сад |  | \ \ АО "РЭС" \ ТП 695; \ \ АО "РЭС" \ ТП 700 | нет
4986 | Н60095 | МБДОУ д/с №272 |  | Н60095-1-1 | детский сад |  | \ \ АО "РЭС" \ ТП 538 З \ ВЛ0,4кВ | нет
4987 | Н60095 | МБДОУ д/с №272 |  | Н60095-2-2 | детский сад |  | \ \ АО "РЭС" \ ТП 66 \ пан.1 \ руб.2 | нет
4988 | Н60095 | МБДОУ д/с №272 |  | Н60095-3-1 | здание детского сада |  | \ \ АО "РЭС" \ ТП 241 \ пан.1 \ руб.1; \ \ АО "РЭС" \ ТП 274 \ панель 1 \ руб.4 | нет
4989 | Н60098 | МКУ Центр "Жемчужина" |  | Н60098-1-1 | детский дом |  | \ \ АО "РЭС" филиал "Восточные электрические сети" \ ПС Кировская \ Ф. 1135 \ ТП-73 \ р. 4/1; \ \ АО "РЭС" филиал "Восточные электрические сети" \ ПС Кировская \ Ф. 1135 \ ТП-96 \ р. 8 | нет
4990 | Н60102 | ГБУЗ НСО "НОККВД" |  | Н60102-1-1 | кожно-венерологический диспансер |  | \ \ АО "РЭС" \ ТП 477 \ ВРУ НОКВД по ул.Объединения,35; \ \ ТЭЦ-4 \ ф 10100 \ аб НЗХК \ АО "РЭС" \ ТП 115 \ ф 13 \ ВРУ КВД №6 по Объединения, 35 | нет
4991 | Н60102 | ГБУЗ НСО "НОККВД" |  | Н60102-2-1 | кожно-вен.диспансер №3 |  | \ \ АО "РЭС" \ ТП 222 | нет
4992 | Н60102 | ГБУЗ НСО "НОККВД" |  | Н60102-3-1 | кожно-венер.диспансер |  | \ \ АО "РЭС" \ ТП 175; \ \ АО "РЭС" \ ТП 249 | нет
4993 | Н60102 | ГБУЗ НСО "НОККВД" |  | Н60102-4-1 | диспансер |  | \ \ АО "РЭС" \ РП 1890 \ яч 13 \ Аб. 50024 "Электросигнал" \ тр. Эл. сеть \ ТП 3353 \ МУ ДЗ Октябрьского р-на \ щит ж.д. Декабристов, 72; \ \ АО "РЭС" \ ТП 1599 \ яч. 4 \ Аб. 50024 "Электросигнал" \ тр. Эл. сеть \ ТП 3353(ТП 5653) ЗАО "РЭС" \ МУ ДЗ Октябрьского района \ щит ж.д. Декабристов, 72 | нет
4994 | Н60102 | ГБУЗ НСО "НОККВД" |  | Н60102-5-1 | помещения диспансера |  | \ \ АО "РЭС" филиал "НГЭС" \ ПС 110кВ Ельцовская \ Ф.6-38 \ РП-755 \ ТП-108 \ Секция Т-2 РУ-0,4 кВ \ п.6, п.7 р.2, п.7.р.4 \ КЛ-0,4 кВ \ ВРУ-1, ВРУ-2, ВРУ-3; \ \ АО "РЭС" филиал "НГЭС" \ ПС 110кВ Ельцовская \ фид.6-27 \ РП-755 \ ТП-108 \ Секция Т-1 РУ-0,4 кВ \ п.2, п.3 р.1, п.3 р.3 \ КЛ-0,4 кВ \ ВРУ-1, ВРУ-2, ВРУ-3 | нет
4995 | Н60111 | МБДОУ д/с №457 |  | Н60111-1-1 | детский сад |  | \ \ АО "РЭС" \ ТП 702 \ панель 3 \ руб. 4; \ \ АО "РЭС" \ ТП 702 \ панель 6 \ руб. 2 | нет
4996 | Н60112 | МБОУ ШИ №133 |  | Н60112-1-1 | школа-интернат №133 |  | \ \ АО "РЭС" \ ТП 224 | нет
4997 | Н60113 | МБДОУ Д/С № 425 "ЕЛОЧКА" |  | Н60113-1-1 | детский сад |  | \ \ АО "РЭС" \ ТП 471; \ \ АО "РЭС" \ ТП 475 | Да
4998 | Н60114 | МБДОУ д\с №22 "Соколок" |  | Н60114-1-1 | детский сад |  | \ \ АО "РЭС" \ ТП 1359 \ пан.2 \ руб.3 \ ВРУ-0,4кВ ж.д. ул.Гоголя,32; \ \ АО "РЭС" \ ТП 1359 \ пан.7 \ руб.3 \ ВРУ-0,4кВ ж.д.по ул.Гоголя,д.32 | нет
4999 | Н60115 | МБДОУ д/с № 212 |  | Н60115-1-1 | детский сад |  | \ \ АО "РЭС" \ ТП 527 \ УЖХ Центр.р-на \ щит.ж.д.Кр.проспект,73 | нет
5000 | Н60120 | МБДОУ д/с № 274 |  | Н60120-1-1 | детский сад |  | \ \ АО "РЭС" \ ТП 5080 (аренда) \ ф.1; \ \ АО "РЭС" \ ТП 5082 3 (аренда) \ ф.4 | нет
5001 | Н60120 | МБДОУ д/с № 274 |  | Н60120-2-1 | детский сад |  | \ \ АО "РЭС" \ ТП 128 \ ЩУ-0,4 кВ детского сада №274 | нет
5002 | Н60121 | МБДОУ д/с №192 |  | Н60121-1-1 | детский сад |  | \ \ АО "РЭС" \ ТП 473; \ \ АО "РЭС" \ ТП 475 | Да
5003 | Н60122 | МБДОУ д/с № 306 |  | Н60122-1-1 | детский сад |  | \ \ АО "РЭС" \ ТП 5080 (аренда) | нет
5004 | Н60123 | МБОУ СОШ №26 |  | Н60123-2-1 | здание начальной школы - детского сада №123 |  | \ \ АО "РЭС" \ ТП 638 КАЛ \ щит школы-сад №123 25 лет Октября, 11/1; \ \ АО "РЭС" \ ТП 640А \ щит школы-сад №123 25 лет Октября, 11/1 | нет
5005 | Н60124 | МБДОУ д/с № 466 |  | Н60124-1-1 | детский сад |  | \ \ АО "РЭС" \ ТП 353 З | нет
5006 | Н60125 | ГБУЗ НСО "ГКБ №12" |  | Н60125-1-1 | поликлиника №3 |  | \ \ АО "РЭС" \ ТП 80 КАЛ \ УЖХ Калининского р \ щ.ж.д. Учительская, 15 | нет
5007 | Н60125 | ГБУЗ НСО "ГКБ №12" |  | Н60125-2-2 | поликлиника |  | \ \ АО "РЭС" \ ТП 79 КАЛ \ ВРУ поликлиники Учительская, 21; \ \ АО "РЭС" \ ТП 79 КАЛ \ МУ ДЗЖКХ Калин.р-на \ щит ж.д. Учительская, 21 | нет
5008 | Н60127 | МБДОУ д/с № 329 |  | Н60127-1-1 | детский сад |  | \ \ АО "РЭС" \ ТП 690 | нет
5009 | Н60128 | МБДОУ д/с № 135 |  | Н60128-1-1 | детский сад |  | \ \ АО "РЭС" \ ТП 1465 | нет
5010 | Н60130 | Детский сад №165 ОАО "РЖД" |  | Н60130-1-1 | детский сад |  | \ \ АО "РЭС" \ ТП 2076 | нет
5011 | Н60132 | МБДОУ Д/С № 66 |  | Н60132-1-1 | детский сад №66 |  | \ \ АО "РЭС" \ ТП 359 Л \ руб.5 | нет
5012 | Н60139 | МБДОУ д/с № 193 |  | Н60139-1-1 | Д/САД |  | \ \ АО "РЭС" \ ТП 223 | нет
5013 | Н60141 | ГБУЗ НСО "ГКБ №2" |  | Н60141-1-1 | врачебные кабинеты |  | \ \ АО "РЭС" \ ТП 765-Ю; \ \ АО "РЭС" \ ТП 765-Ю \ ЗАО "УК "СПАС-Дом" \ щит ж.д. Дзержинского, 81/1; \ \ АО "РЭС" \ ТП 766-Ю | нет
5014 | Н60141 | ГБУЗ НСО "ГКБ №2" |  | Н60141-2-2 | рентгенкабинет |  | \ \ АО "РЭС" \ ТП 308 | нет
5015 | Н60144 | МБДОУ д/с № 11 |  | Н60144-1-1 | здание детского сада №11 "Снегирек" |  | \ \ АО "РЭС" \ ТП 2020 \ руб.14 \ ВРУ д/с "11 Первомайская, 166а; \ \ АО "РЭС" \ ТП 2020 \ руб.8 \ ВРУ д/с №11 Первомайская, 166а | нет
5016 | Н60145 | ГБУЗ НСО "ГП №24" |  | Н60145-1-1 | поликлиника №24 |  | \ \ АО "РЭС" \ ТП 455 | нет
5017 | Н60145 | ГБУЗ НСО "ГП №24" |  | Н60145-3-3 | биохим.лаборатория |  | \ \ АО "РЭС" \ ТП 549 | нет
5018 | Н60145 | ГБУЗ НСО "ГП №24" |  | Н60145-5-1 | поликлиника №28 |  | \ \ АО "РЭС" \ ТП 438 | нет
5019 | Н60146 | МАДОУ Д/С № 373 |  | Н60146-1-1 | детский сад |  | \ \ АО "РЭС" \ ТП 914 | нет
5020 | Н60148 | МБДОУ д/с № 280 |  | Н60148-1-1 | здание детского сада №280 |  | \ \ АО "РЭС" \ ТП 2638 \ ф 17 \ щ.д/сада красноуфимская, 10; \ \ АО "РЭС" \ ТП 2638 \ ф 8 \ щ.д/сада красноуфимская, 10 | нет
5021 | Н60149 | МБДОУ д/с № 435 |  | Н60149-1-1 | дет.сад № 435 |  | \ \ АО "РЭС" \ ТП 1280 \ панель 2 \ руб. 3; \ \ АО "РЭС" \ ТП 1280 \ панель 6 \ руб. 3 | нет
5022 | Н60155 | МКДОУ д/с №325 |  | Н60155-1-1 | здание д/сада №325 |  | \ \ АО "РЭС" филиал "Восточные электрические сети" \ ПС Красногорская \ Ф. 10156 \ ООО "НЗХК-Энергия" \ ГПП \ ф 4 \ АО "РЭС" \ ТП 5037 \ ф 7 | нет
5023 | Н60155 | МКДОУ д/с №325 |  | Н60155-2-1 | здание детского сада № 295 |  | \ \ АО "РЭС" филиал "Восточные электрические сети" \ ПС Красногорская \ Ф. 10156 \ ООО "НЗХК-Энергия" \ ГПП \ ф 4 \ АО "РЭС" \ ТП 5037 \ ф 9 | нет
5024 | Н60157 | МБДОУ д/с № 281 |  | Н60157-1-1 | детский сад |  | \ \ АО "РЭС" \ ТП 68 | нет
5025 | Н60157 | МБДОУ д/с № 281 |  | Н60157-2-1 | детский сад |  | \ \ АО "РЭС" \ ТП 596 Д \ МУ ДЗ ЖКХ Дзержин. р-н \ щит ж.д. Дзержинского, 30 \ перемычка; \ \ АО "РЭС" \ ТП 596 Д \ МУ ДЗ ЖКХ Дзержин. р-н \ щит ж.д. Дзержинского, 30/4 \ перемычка | нет
5026 | Н60159 | МБДОУ д/с №510 "Калинка" |  | Н60159-1-1 | здание детского сада №510 |  | \ \ АО "РЭС" \ ТП 5131 \ пан.3 \ руб.2; \ \ АО "РЭС" \ ТП 5131 \ пан.6 \ руб.4 | нет
5027 | Н60162 | МБДОУ д/с № 34 |  | Н60162-1-1 | детский сад № 34 |  | \ \ АО "РЭС" \ ТП 53; \ \ АО "РЭС" \ ТП 597 | нет
5028 | Н60162 | МБДОУ д/с № 34 |  | Н60162-2-1 | здание детского сада |  | \ \ АО "РЭС" \ ТП 674; \ \ АО "РЭС" \ ТП 675 | нет
5029 | Н60166 | МАДОУ д/с №421 |  | Н60166-1-1 | здание детского сада |  | \ \ АО "РЭС" \ ТП 1161; \ \ АО "РЭС" \ ТП 1192 | нет
5030 | Н60170 | МАДОУ Д/С №165 |  | Н60170-1-1 | здание д/с №165 |  | \ \ АО "РЭС" \ ТП 2651 а \ руб 7 \ щит д/с №165 Барьерная, 21; \ \ АО "РЭС" \ ТП 2686 \ руб 7 \ щит д/с №165 Барьерная, 21 | нет
5031 | Н60170 | МАДОУ Д/С №165 |  | Н60170-2-1 | МКДОУ д/с №165 |  | \ \ АО "РЭС" \ ТП 2684; \ \ АО "РЭС" \ ТП 2685 | нет
5032 | Н60170 | МАДОУ Д/С №165 |  | Н60170-3-1 | Детский сад |  | \ \ АО "РЭС" \ ТП 2684 \ руб 16 \ щит д/с № 506 Барьерная, 9; \ \ АО "РЭС" \ ТП 2685 \ руб 2 \ щит д/с № 506 Барьерная, 9 | нет
5033 | Н60174 | МБДОУ д/с № 467 |  | Н60174-1-1 | ДЕТСКИЙ САД |  | \ \ АО "РЭС" \ ТП 99 \ ПАН.8 \ РУБ1; \ \ АО "РЭС" \ ТП 99 \ пан.9 \ РУБ.1 | нет
5034 | Н60175 | МАДОУ д/с № 101 |  | Н60175-1-1 | ДЕТСКИЙ САД |  | \ \ АО "РЭС" \ ТП 223 \ пан.7; \ \ АО "РЭС" \ ТП 223 \ ПАН.8 | нет
5035 | Н60178 | МБДОУ ДС № 303 |  | Н60178-1-1 | детский сад никитина 12 |  | \ \ АО "РЭС" \ ТП 1214 | нет
5036 | Н60179 | МБДОУ д/с № 364 |  | Н60179-1-1 | здание детского сада № 364 |  | \ \ АО "РЭС" \ ТП 2615 \ руб 12 \ щит д/с № 364 Барьерная, 10; \ \ АО "РЭС" \ ТП 2615 \ руб 6 \ щит д/с № 364 Барьерная, 10 | Да
5037 | Н60180 | МБДОУ Д/С № 172 "СКАЗКА" |  | Н60180-1-1 | детский сад № 172 |  | \ \ Н/Д | Да
5038 | Н60182 | МБДОУ ЦРР Д/С №504 |  | Н60182-1-1 | детский сад № 504 |  | \ \ АО "РЭС" \ ТП 1083 | нет
5039 | Н60182 | МБДОУ ЦРР Д/С №504 |  | Н60182-2-1 | Нежилое здание |  | \ \ АО "РЭС" \ ТП 1077 | нет
5040 | Н60183 | МБОУ СОШ № 112 |  | Н60183-2-1 | детский сад № 210 |  | \ \ АО "РЭС" \ ТП 2638 \ ф 16; \ \ АО "РЭС" \ ТП 2638 \ ф 4 | нет
5041 | Н60188 | МБДОУ д/с № 420 |  | Н60188-1-1 | детский сад |  | \ \ АО "РЭС" \ ТП 219 | нет
5042 | Н60190 | МБДОУ д/с №196 |  | Н60190-1-1 | детский сад №196 |  | \ \ АО "РЭС" \ ТП 104 | Да
5043 | Н60194 | МБДОУ д/с № 27 "Росинка" |  | Н60194-1-1 | детский сад №27 "Росинка" |  | \ \ АО "РЭС" \ ТП 2007 \ руб. 8 \ щитовая д/с №27 Победителей, 9; \ \ АО "РЭС" \ ТП 2007 \ руб.1 \ щитовая д/с №27 Победителей, 9 | нет
5044 | Н60194 | МБДОУ д/с № 27 "Росинка" |  | Н60194-2-1 | детский дом |  | \ \ АО "РЭС" \ ТП 2012 | нет
5045 | Н60196 | МБДОУ д/с №286 |  | Н60196-1-1 | детский сад № 286 |  | \ \ АО "РЭС" \ ТП 49 | Да
5046 | Н60199 | МБДОУ д/с № 430 |  | Н60199-1-1 | здание д/сада №430 |  | \ \ АО "РЭС" \ ТП 87 \ яч. 2 \ руб. 3 \ ВРУ д/с №430 Учительская, 22/2; \ \ АО "РЭС" \ ТП 88 КАЛ \ яч. 2 \ руб. 2 \ ВРУ д/с № 430 Учительская, 22/2 | нет
5047 | Н6020 | АО "НМЗ "Искра" |  | Н6020-1-1 | пром.площадка |  | \ \ АО "РЭС" филиал "Восточные электрические сети" \ ПС Пашино \ Ф. 10213 \ яч.3; \ \ АО "РЭС" филиал "Восточные электрические сети" \ ПС Пашино \ Ф. 10219 \ яч.15; \ \ АО "РЭС" филиал "Восточные электрические сети" \ ПС Пашино \ Ф. 10220 \ яч.17; \ \ АО "РЭС" филиал "Восточные электрические сети" \ ПС Пашино \ Ф. 10222 \ яч.21 | Да
5048 | Н60203 | МБДОУ д/с № 509 |  | Н60203-1-1 | детский сад |  | \ \ АО "РЭС" \ ТП 5429 | нет
5049 | Н60206 | МБДОУ д/с № 389 «Ключик» |  | Н60206-1-1 | ДЕТСКИЙ САД |  | \ \ АО "РЭС" \ ТП 1793 \ пан.1 \ руб.1; \ \ АО "РЭС" \ ТП 1793 \ пан.6 \ руб.4 | нет
5050 | Н60206 | МБДОУ д/с № 389 «Ключик» |  | Н60206-2-1 | ДЕТСКИЙ САД |  | \ \ АО "РЭС" \ ТП 1796 \ руб.2 | Нет
5051 | Н60213 | МБДОУ д/с 237 |  | Н60213-1-1 | детский сад № 237 |  | \ \ АО "РЭС" \ ТП 1661 | нет
5052 | Н60215 | МБДОУ д/с № 453 |  | Н60215-1-1 | детский сад № 453 |  | \ \ АО "РЭС" \ ТП 1492; \ \ АО "РЭС" \ ТП 1495; \ \ АО "РЭС" \ ТП 5624 (аренда) \ пан.2 \ руб.1 | нет
5053 | Н60215 | МБДОУ д/с № 453 |  | Н60215-2-122 | детский сад № 177 |  | \ \ АО "РЭС" \ ТП 5624 (аренда) \ пан. 7 \ руб. 3; \ \ АО "РЭС" \ ТП 5624 (аренда) \ пан.2 \ руб.1 | нет
5054 | Н60216 | МБДОУ ЦРР - д/с № 501 |  | Н60216-1-1 | детский сад № 501 |  | \ \ АО "РЭС" \ ТП 1511 | нет
5055 | Н60216 | МБДОУ ЦРР - д/с № 501 |  | Н60216-2-123 | детский сад №501 |  | \ \ АО "РЭС" \ ТП 5615 \ пан.3 \ руб.3; \ \ АО "РЭС" \ ТП 5615 \ пан.8 \ руб.1 | нет
5056 | Н60220 | МБДОУ д/с № 448 |  | Н60220-1-1 | Д/САД |  | \ \ АО "РЭС" \ ТП 831 | нет
5057 | Н60223 | МБДОУ д/с № 440 |  | Н60223-1-1 | детский сад № 440 |  | \ \ АО "РЭС" \ ТП 1506; \ \ АО "РЭС" \ ТП 1508 | нет
5058 | Н60224 | МКДОУ д/с № 36 "Поиск" |  | Н60224-1-1 | детский сад № 36 |  | \ \ АО "РЭС" \ ТП 5304 (аренда) \ п.4, р.2; \ \ АО "РЭС" \ ТП 5304 (аренда) \ п.8, р.3 | Да
5059 | Н60225 | МБДОУ д/с № 374 |  | Н60225-1-1 | здание детского сада №374 |  | \ \ АО "РЭС" \ ТП 2612 \ руб 15 \ щит д/с №374 Софийская, 10; \ \ АО "РЭС" \ ТП 2612 \ руб 6 \ щит д/с №374 Софийская, 10 | нет
5060 | Н60226 | МАОУ "Гимназия №7 "Сибирская" |  | Н60226-2-1 | детский сад |  | \ \ АО "РЭС" \ ТП 17 А; \ \ АО "РЭС" \ ТП 539 | нет
5061 | Н60236 | МБДОУ д/с № 460 |  | Н60236-1-1 | Д/САД |  | \ \ АО "РЭС" \ ТП 834 | нет
5062 | Н60241 | МБДОУ д/с №458 |  | Н60241-1-1 | д/сад |  | \ \ АО "РЭС" \ ТП 1261 | нет
5063 | Н60247 | МБДОУ д/с № 449 |  | Н60247-1-1 | ДЕТСКИЙ САД |  | \ \ АО "РЭС" \ ТП 1829; \ \ АО "РЭС" \ ТП 1835 | нет
5064 | Н60248 | МАОУ ЦО №165 имени В.А.Бердышева |  | Н60248-3-1 | здание д/с №487 |  | \ \ АО "РЭС" \ ТП 2692 \ руб 3 \ щит д/сада № 487; \ \ АО "РЭС" \ ТП 2696 \ руб 32 \ щит д/сада № 487 | нет
5065 | Н60248 | МАОУ ЦО №165 имени В.А.Бердышева |  | Н60248-4-1 | здание детского сада № 483 |  | \ \ АО "РЭС" \ ТП 2653А \ руб 13 \ щ.д/сада № 483; \ \ АО "РЭС" \ ТП 2655 \ руб 20 \ щ.д/сада № 483 | нет
5066 | Н60251 | МБДОУ д/с №30 |  | Н60251-1-1 | здание детского сада |  | \ \ АО "РЭС" \ ТП 5201 \ ВРУ-0,4 кВ детского сада по ул. Курчатова, 5/2 | Да
5067 | Н60252 | МБДОУ Д/С № 402 |  | Н60252-1-1 | детский сад № 402 |  | \ \ АО "РЭС" \ ТП 351 | нет
5068 | Н60257 | МБДОУ д/с № 490 |  | Н60257-1-1 | детский сад № 490 |  | \ \ АО "РЭС" \ ТП 1492; \ \ АО "РЭС" \ ТП 1495 | нет
5069 | Н60261 | МБДОУ Д/с № 372 |  | Н60261-1-1 | детский сад № 236 |  | \ \ АО "РЭС" \ ТП 1012 | нет
5070 | Н60261 | МБДОУ Д/с № 372 |  | Н60261-2-1 | детский сад № 372 |  | \ \ АО "РЭС" \ ТП 1631 | нет
5071 | Н60262 | МАДОУ д/с №390 |  | Н60262-1-1 | ДЕТСКИЙ САД |  | \ \ АО "РЭС" \ ТП 1649 | нет
5072 | Н60263 | МБДОУ д/с № 508 "Фея" |  | Н60263-1-1 | ДЕТСКИЙ САД |  | \ \ АО "РЭС" \ ТП 1323 0 | нет
5073 | Н60266 | МБДОУ Д/С № 8 "ЗЕМЛЯНИЧКА" |  | Н60266-1-1 | Д/С |  | \ \ АО "РЭС" \ ТП 5002 (аренда) | нет
5074 | Н60266 | МБДОУ Д/С № 8 "ЗЕМЛЯНИЧКА" |  | Н60266-2-1 | здание детского сада |  | \ \ АО "РЭС" филиал "Восточные электрические сети" \ ПС Красногорская \ Ф. 10156 \ ООО "НЗХК-Энергия" \ ГПП \ ф 4 \ АО "РЭС" \ ТП 2 \ ф 5 \ ВРУ д/сада №8 А. Невского, 27 | Да
5075 | Н60268 | МБДОУ д/с №330 "Аринушка" |  | Н60268-1-1 | ДЕТСКИЙ САД |  | \ \ АО "РЭС" \ ТП 757 | нет
5076 | Н60273 | МБДОУ д/с № 391 |  | Н60273-1-1 | детский сад |  | \ \ АО "РЭС" \ ТП 1705 О | нет
5077 | Н60274 | МБДОУ ЦРР д\с № 55 "Искорка" |  | Н60274-1-1 | детский сад № 55 |  | \ \ АО "РЭС" \ ТП 2046 \ руб.10; \ \ АО "РЭС" \ ТП 2087 \ руб.4 | нет
5078 | Н60274 | МБДОУ ЦРР д\с № 55 "Искорка" |  | Н60274-2-1 | детский сад |  | \ \ АО "РЭС" \ ТП 2052 \ руб.15; \ \ АО "РЭС" \ ТП 2052 \ руб.2 | нет
5079 | Н60291 | МБДОУ д/с № 17 "Улыбка" |  | Н60291-1-1 | детский сад |  | \ \ АО "РЭС" \ ТП 1041; \ \ АО "РЭС" \ ТП 1334 Ц | нет
5080 | Н60302 | МБДОУд/с№223 |  | Н60302-1-1 | детский сад |  | \ \ АО "РЭС" \ ТП 55 \ МУ УЖХ Центр.р-на \ щит.ж.д.Достоев,13 | нет
5081 | Н60303 | МБДОУ Д/С № 8 "ЗЕМЛЯНИЧКА" |  | Н60303-1-1 | здание д/с № 8, корпус 1 |  | \ \ АО "РЭС" филиал "Восточные электрические сети" \ ПС Красногорская \ Ф. 10156 \ ООО "НЗХК-Энергия" \ ГПП \ ф 15 \ АО "РЭС" \ ТП 2 \ ф 3 \ ВРУ д/с № 8 А.Невского, 27 | нет
5082 | Н60303 | МБДОУ Д/С № 8 "ЗЕМЛЯНИЧКА" |  | Н60303-2-2 | здание д/с №8, корпус 2 |  | \ \ АО "РЭС" филиал "Восточные электрические сети" \ ПС Красногорская \ Ф. 10156 \ ООО "НЗХК-Энергия" \ тр Эл.сеть \ ТП 62 \ ф 2 \ ВРУ д/с № 8 А.Невского, 25 | нет
5083 | Н60316 | МБДОУ Д/С № 496 |  | Н60316-1-1 | здание детского сада № 496 |  | \ \ АО "РЭС" \ ТП-5212 (аренда) \ п.6, р.1; \ \ АО "РЭС" \ ТП-5212 (аренда) \ п.9, р.1 | нет
5084 | Н60317 | МБДОУ Д/С № 478 "БЕЛОСНЕЖКА" |  | Н60317-1-1 | здание д/сада № 478 |  | \ \ АО "РЭС" \ ТП-5209 \ п. 9, р. 2; \ \ АО "РЭС" \ ТП-5209 \ п.6, р.4 | нет
5085 | Н60318 | МБДОУ д/с №122 |  | Н60318-1-1 | здание детского сада № 122 |  | \ \ АО "РЭС" филиал "Восточные электрические сети" \ ПС Солнечная \ РП-5007 \ ТП-5206 \ пан.7 \ руб.4; \ \ АО "РЭС" филиал "Восточные электрические сети" \ ПС Солнечная \ РП-5007 \ ТП-5206 \ пан.9 \ руб.4 | Да
5086 | Н60323 | МКДОУ д/с №357 |  | Н60323-1-1 | МКДОУ д/с №357 |  | \ \ ТЭЦ-4 \ ф 10117 \ РП-5004 \ ТП-5102 \ пан. 6, руб. 1 | нет
5087 | Н60327 | МБДОУ д/с № 333 |  | Н60327-1-1 | детский сад |  | \ \ АО "РЭС" \ ТП 763 | нет
5088 | Н60331 | МБДОУ д/с № 312 "Жемчужинка" |  | Н60331-1-1 | Д/САД |  | \ \ АО "РЭС" \ ТП 756 | нет
5089 | Н60332 | МАДОУ Д/С № 346 |  | Н60332-1-1 | здание детскогосада № 346 |  | \ \ АО "РЭС" филиал "Восточные электрические сети" \ ПС Тулинская \ ВЛ -110 ВЛ-Ч3, Ч4 \ аб 4169 НОК \ ГПП "Оловозаводская" \ яч 4, 17 \ тр Электросеть \ ТП 509 \ ф 4 \ ВРУ д/с № 346 Оловозаводская, 12 | нет
5090 | Н60332 | МАДОУ Д/С № 346 |  | Н60332-3-1 | детский сад № 346 |  | \ \ АО "РЭС" \ ТП-5505 \ РУ-0,4 кВ; \ \ АО "РЭС" \ ТП-5505 \ РУ-0,4 кВ \ пан.3 \ руб.4 | нет
5091 | Н60335 | МБОУ С(К)ШИ № 152 |  | Н60335-1-1 | школа-интернат |  | \ \ АО "РЭС" филиал "Восточные электрические сети" \ ПС Кировская \ Ф. 1123 \ секция Т-1 \ ТП-286 \ ВРУ-11 помещения школы; \ \ АО "РЭС" филиал "Восточные электрические сети" \ ПС Кировская \ Ф. 1135 \ ТП-96 \ ВРУ-11 помещения школы | нет
5092 | Н60336 | МБДОУ д/с № 171 "Черничка" |  | Н60336-1-1 | детский сад |  | \ \ АО "РЭС" филиал "Восточные электрические сети" \ ПС Инская \ Ф. 10178 \ ТП-2139 \ пан.1 руб. 1 \ КЛ-0,4 кВт; \ \ АО "РЭС" филиал "Восточные электрические сети" \ ПС Инская \ Ф. 10178 \ ТП-2139 \ пан.6 руб.1 \ КЛ-0,4кВ | нет
5093 | Н60337 | МБДОУ д/с №144 |  | Н60337-1-1 | детский сад №144 |  | \ \ АО "РЭС" \ ТП 3055 | нет
5094 | Н60337 | МБДОУ д/с №144 |  | Н60337-2-2 | детский сад |  | \ \ АО "РЭС" \ ТП 54 | нет
5095 | Н60338 | МБДОУ Д/С № 249 |  | Н60338-1-1 | здание детского сада № 249 |  | \ \ АО "РЭС" филиал "Восточные электрические сети" \ ПС Пашино \ Ф. 10221 \ тр Обэнерго \ ТП 6 \ вру д/комбината № 249 и овощехр | нет
5096 | Н60341 | ГБУЗ НСО "КСП №2" |  | Н60341-1-1 | СТОМАТОЛ ПОЛИКЛИНИКА |  | \ \ АО "РЭС" \ ТП 585 \ му дз жкх заельц. р-на \ щит ж/д Весенняя,16; \ \ АО "РЭС" \ ТП 796 \ му дз жкх заельц. р-на \ шит ж/д Весенняя,16 | нет
5097 | Н60342 | МБОУ Прогимназия № 1 |  | Н60342-2-1 | дет.сад |  | \ \ АО "РЭС" \ ТП 277; \ \ АО "РЭС" \ ТП 285 | нет
5098 | Н60347 | МБДОУ д/с № 498 |  | Н60347-1-1 | ДЕТСКИЙ САД |  | \ \ АО "РЭС" \ ТП 1241 \ пан.1 \ руб. 2 | нет
5099 | Н60347 | МБДОУ д/с № 498 |  | Н60347-2-1 | ДЕТСКИЙ САД |  | \ \ АО "РЭС" \ ТП 1265-П | нет
5100 | Н60353 | МКДОУ д/с № 507 |  | Н60353-1-1 | детский сад |  | \ \ АО "РЭС" \ ТП 649 \ яч 11; \ \ АО "РЭС" \ ТП 649 \ яч5 | нет
5101 | Н60359 | МБУДО ДДТ им.А.И.Ефремова |  | Н60359-3-1 | здание (детский сад, склад) |  | \ \ АО "РЭС" \ ТП 229 \ ВРУ-0,4 кВ здания по ул. Мира, 40 | Да
5102 | Н60365 | МКДОУ д/с №356 |  | Н60365-1-1 | детский сад |  | \ \ АО "РЭС" \ ТП 9 А | нет
5103 | Н60366 | МБДОУ Д/С № 86 |  | Н60366-1-1 | Помещение д/сада № 86 |  | \ \ АО "РЭС" \ ТП 234 \ руб.5; \ \ АО "РЭС" \ ТП 234 \ Секция Т-1 | нет
5104 | Н60366 | МБДОУ Д/С № 86 |  | Н60366-1-2 | помещение д/сада №86 |  | \ \ АО "РЭС" \ ТП 234 \ руб.13; \ \ АО "РЭС" \ ТП 234 \ Секция Т-2 | нет
5105 | Н60366 | МБДОУ Д/С № 86 |  | Н60366-3-1 | здание детского сада-яслей |  | \ \ АО "РЭС" филиал "Восточные электрические сети" \ ПС Ефремовская \ Ф. 10238 \ РП-6 \ ТП-234 \ руб. 11; \ \ АО "РЭС" филиал "Восточные электрические сети" \ ПС Ефремовская \ Ф. 10238 \ РП-6 \ ТП-234 \ руб. 3 | нет
5106 | Н60369 | МБДОУ д/с № 46 |  | Н60369-1-1 | здание детского сада №46 |  | \ \ АО "РЭС" филиал "Восточные электрические сети" \ ПС Мочище \ ТП-3024 \ яч 2 \ ф 4 \ ВРУ Д/с № 46 Кубовая, 102а; \ \ АО "РЭС" филиал "Восточные электрические сети" \ ПС Мочище \ ТП-3024 \ яч 6 \ ф 1 | нет
5107 | Н60370 | МАДОУ Д/С №35 "Непоседы" |  | Н60370-2-2 | Детский сад |  | \ \ АО "РЭС" \ ТП 2024 | нет
5108 | Н60573 | МБДОУ д/сад №2 |  | Н60573-2-1 | здание д/с №19 |  | \ \ АО "РЭС" филиал "Восточные электрические сети" \ ПС Красногорская \ Ф. 10157 \ аб НЗХК \ тр МУП "Электросеть" \ ТП 49 (ТП-5049 НГЭС); \ \ АО "РЭС" филиал "Восточные электрические сети" \ ПС Красногорская \ Ф. 10159 \ аб НЗХК \ тр МУП "Электросеть" \ ТП 54 (ТП-5054 НГЭС) | Нет
5109 | Н60573 | МБДОУ д/сад №2 |  | Н60573-2-3 | Детский сад № 343 |  | \ \ АО "РЭС" филиал "Восточные электрические сети" \ ПС Красногорская \ Ф. 10157 \ аб НЗХК \ тр МУП "Электросеть" \ ТП 49 (ТП-5049 НГЭС); \ \ АО "РЭС" филиал "Восточные электрические сети" \ ПС Красногорская \ Ф. 10159 \ аб НЗХК \ тр МУП "Электросеть" \ ТП 54 (ТП-5054 НГЭС) | Нет
5110 | Н60373 | МБДОУ д/с №505 |  | Н60373-1-1 | детский сад |  | \ \ АО "РЭС" \ ТП 425; \ \ АО "РЭС" \ ТП 589 | Да
5111 | Н60374 | МБДОУ Д/с №408 "Жемчужинка" |  | Н60374-1-1 | детский сад |  | \ \ АО "РЭС" \ ТП 373 \ пан.7 \ руб.13; \ \ АО "РЭС" \ ТП-595-Ю \ пан.1 \ руб.4 | нет
5112 | Н60385 | МБДОУ Д/С № 191 |  | Н60385-1-1 | здание д/сада № 191 |  | \ \ АО "РЭС" \ ТП 504 \ пан 1 \ руб 3 \ ВРУ д/с №191 Зорге, 221а; \ \ АО "РЭС" \ ТП 504 \ пан 6 \ руб 1 \ ВРУ д/с № 191 Зорге, 221а | нет
5113 | Н60388 | МАОУ СОШ № 51 |  | Н60388-3-1 | детский сад |  | \ \ АО "РЭС" филиал "Восточные электрические сети" \ ПС Мочище \ Ф. 11-743 \ РП-4540 \ ТП-4540а \ РУ-0,4 кВ секция Т-1 \ п.4 р.4; \ \ АО "РЭС" филиал "Восточные электрические сети" \ ПС Мочище \ Ф. 11-744 \ РП-4540 \ РУ-0,4 кВ секция Т-2 \ ТП-4540а \ п.10 р.4 | нет
5114 | Н60392 | МБДОУ Д/С № 494 |  | Н60392-1-1 | детский сад |  | \ \ АО "РЭС" \ ТП 648 | Да
5115 | Н60399 | МБДОУ Д/С № 229 |  | Н60399-1-1 | здание детского сада |  | \ \ АО "РЭС" \ ТП 503 \ КЛ-0,4 ФГУП НМЗ "Искра" | Да
5116 | Н60401 | МКУ "ОТН и РМТБОУ" |  | Н60401-5-1 | детский сад ясли |  | \ \ АО "РЭС" \ ТП 1626 \ РУ-0,4кВ/ ВРУ МКД ул. Вокзальная маг. 7 | нет
5117 | Н60403 | МБДОУ д/с № 78 "ТЕРЕМОК" |  | Н60403-1-1 | здание д/с |  | \ \ АО "РЭС" \ ТП 2039 \ пан.6 \ руб.1 \ опора 1; \ \ АО "РЭС" \ ТП 2048 \ пан.3 \ руб.9 \ опора 1 | нет
5118 | Н60403 | МБДОУ д/с № 78 "ТЕРЕМОК" |  | Н60403-2-2 | здание д/с |  | \ \ АО "РЭС" \ ТП 2053 \ опора 5 | нет
5119 | Н60408 | ЧОУ "ПРАВОСЛАВНАЯ ГИМНАЗИЯ КИРИЛЛА И МЕФОДИЯ" |  | Н60408-2-2 | здание детского сада |  | \ \ АО "РЭС" \ ТП 5007 \ ф.9 | нет
5120 | Н60426 | МБДОУ д/с № 424 |  | Н60426-1-1 | детский сад |  | \ \ АО "РЭС" \ ТП 504; \ \ АО "РЭС" \ ТП 506 КИР | Да
5121 | Н60436 | МАДОУ Д/С № 3 |  | Н60436-1-1 | здание детского сада |  | \ \ АО "РЭС" филиал "Восточные электрические сети" \ ПС "Отрадная" Иного владельца \ Ф. 11341 \ аб НЗХК \ ОАО "РЭС" \ ТП 303 \ пан 11 \ руб 1; \ \ АО "РЭС" филиал "Восточные электрические сети" \ ПС "Отрадная" Иного владельца \ Ф. 11341 \ аб НЗХК \ ОАО "РЭС" \ ТП 303 \ пан 12 \ руб 1; \ \ АО "РЭС" филиал "Восточные электрические сети" \ ПС "Отрадная" Иного владельца \ Ф. 11341 \ аб НЗХК \ ОАО "РЭС" \ ТП 303 \ пан 7 \ руб 1; \ \ АО "РЭС" филиал "Восточные электрические сети" \ ПС "Отрадная" Иного владельца \ Ф. 11341 \ аб НЗХК \ ОАО "РЭС" \ ТП 303 \ пан 8 \ руб 1 | нет
5122 | Н60455 | МБДОУ д/с №21 |  | Н60455-1-1 | детский сад №21 |  | \ \ АО "РЭС" филиал "Восточные электрические сети" \ ПС "Отрадная" Иного владельца \ Ф. 11349 \ аб НЗХК \ тр МУП "Эл.сеть" \ ТП 5304 АО "РЭС" \ пан 1 \ ВРУ детского сада Кочубея, 9/3; \ \ АО "РЭС" филиал "Восточные электрические сети" \ ПС "Отрадная" Иного владельца \ Ф. 11349 \ аб НЗХК \ тр МУП "Эл.сеть" \ ТП 5304 АО "РЭС" \ пан 9 \ ВРУ детского сада Кочубея, 9/3 | нет
5123 | Н60456 | МБДОУ Д/С №42 |  | Н60456-1-1 | детский сад № 42 |  | \ \ АО "РЭС" \ ТП 1441 | нет
5124 | Н60458 | ГБУЗ НСО "ГКП №21" |  | Н60458-1-1 | помещение поликлиники |  | \ \ АО "РЭС" \ ТП 336 \ МУ ДЕЗ КИР.Р-НА \ щит.ж.д.Н-Данченко,137/2 | нет
5125 | Н60458 | ГБУЗ НСО "ГКП №21" |  | Н60458-2-1 | Отделение врачебной практики |  | \ \ АО "РЭС" \ ТП 369 \ ВРУ жилого дома №13а по ул.Телевизионная | нет
5126 | Н60458 | ГБУЗ НСО "ГКП №21" |  | Н60458-3-1 | МУЗ "Городская поликлиника № 21" |  | \ \ АО "РЭС" филиал "Восточные электрические сети" \ ПС Ефремовская \ Ф. 10236 \ ЦРП-10 ООО "Дискус-Плюс" \ ТП-1 ПИК "Сибстройкоммерс" | нет
5127 | Н60459 | МБДОУ д/с № 6 |  | Н60459-1-1 | детский сад |  | \ \ АО "РЭС" \ ТП-1270 | нет
5128 | Н60462 | МАДОУ д/с №4 "Семья" |  | Н60462-1-1 | детский сад |  | \ \ Н/Д | нет
5129 | Н60468 | МБДОУ д/с № 82 |  | Н60468-1-1 | д/сад |  | \ \ АО "РЭС" \ ТП 904 \ пан 2 \ руб 3; \ \ АО "РЭС" \ ТП 904 \ пан.6 \ руб.1 | Да
5130 | Н60469 | МАДОУ д/с №298 |  | Н60469-2-1 | здание (детский сад, склад-овощехранилище) |  | \ \ АО "РЭС" \ ТП 445 \ р.11; \ \ АО "РЭС" \ ТП 445 \ р.5 | нет
5131 | Н60480 | ГБОУ НСО "САКК им. А.И. Покрышкина (школа-интернат) |  | Н60480-1-1 | школа-интернат |  | \ \ АО "РЭС" \ ТП 507 | нет
5132 | Н60480 | ГБОУ НСО "САКК им. А.И. Покрышкина (школа-интернат) |  | Н60480-2-1 | главный корпус |  | \ \ АО "РЭС" \ ТП 5507 | нет
5133 | Н60498 | МБДОУ д/с №9 |  | Н60498-1-1 | детский дом № 9 |  | \ \ АО "РЭС" \ ТП 371 | нет
5134 | Н60511 | Войсковая часть 3733 |  | Н60511-1-1 | Вертолетная площадка |  | \ \ АО "РЭС" филиал "Восточные электрические сети" \ ПС Ельцовская \ Ф. 6-33 н.Б \ ТП-2 ООО "УК"Красный проспект" аб.5577 \ ТП-2 абонента № 5577 \ КТП-10 абонента № 5577 \ ТП-5 абонента № 4253 \ КТП-6 абонента № 4253 | нет
5135 | Н60511 | Войсковая часть 3733 |  | Н60511-2-1 | ЛЭП-10 кВ, площадка размещения средств связи и РТО Войсковой части 3733 |  | \ \ АО "РЭС" филиал "Восточные электрические сети" \ ПС 220кВ Правобережная \ РП-50 \ ТП-707 \ яч. 3 | нет
5136 | Н60528 | ГКУ НСО "ФИ НСО" |  | Н60528-20-1 | Школа-интернат |  | \ \ филиал Западные электрические сети" АО "РЭС" \ ПС Бараба \ Фидер 62 "Б" \ ЗЭС АО РЭС \ РП 1 \ Фидер 105 \ РП 2 \ Фидер 305 \ РП 3 \ Фидер 304 \ КТП 2 \ фидер 2 \ опора 3 \ школа-интернат-МОУ ШИ "КБ" | Нет
5137 | Н60535 | МАДОУ д/с № 10 |  | Н60535-1-1 | Детский сад |  | \ \ АО "РЭС" \ ТП 5092 | нет
5138 | Н60538 | МБДОУ д/с № 45 "Лукошко" |  | Н60538-1-1 | Здание детского сада |  | \ \ АО "РЭС" \ ТП 5821 | нет
5139 | Н60545 | МАДОУ д/с №369 |  | Н60545-1-1 | детский сад |  | \ \ АО "РЭС" \ ТП 20 А | нет
5140 | Н60588 | ГКУ НСО "СЛУЖБА 112" |  | Н60588-1-1 | административное здание |  | \ \ АО "РЭС" \ ТП 1603 \ пан.13 \ руб.3; \ \ АО "РЭС" \ ТП 1603 \ пан.14 \ р.1; \ \ АО "РЭС" \ ТП 1603 \ пан.2 \ руб.1; \ \ АО "РЭС" \ ТП 1603 \ пан.2 \ руб.2; \ \ АО "РЭС" \ ТП 1603 \ пан.2 \ руб.3; \ \ АО "РЭС" \ ТП 1603 \ пан.9 \ руб.1 | нет
5141 | Н60595 | МБДОУ д/с №133 |  | Н60595-1-1 | детский сад №133 |  | \ \ АО "РЭС" \ ТП 563 \ п.3 р.6 , п.7 р.16 \ РУ-0,4 кВ ул.Филатова,7а | Да
5142 | Н60598 | МБДОУ д/с №368 |  | Н60598-1-1 | нежилое здание (здание детского сада) |  | \ \ АО "РЭС" \ ТП 338А \ пан.8 \ руб.3; \ \ АО "РЭС" \ ТП 338А \ пан.9 \ руб.4 | нет
5143 | Н60606 | ГБУ НСО "Новосибирский областной центр ветеринарно-санитарного обеспечения" |  | Н60606-2-1 | административное здание |  | \ \ ЧЭС \ ТПС Каргат \ Ф.№3 ЛЭП-10 кВ \ ктп 2-177 \ ф-1 \ оп. 9 | Нет
5144 | Н60639 | ФГБУ "ЦЖКУ" Минобороны России |  | Н60639-100-1 | Склад ГП 153 |  | \ \ \ АО "Оборонэнерго" \ ТП-87 \ п.7, р.3 | нет
5145 | Н60639 | ФГБУ "ЦЖКУ" Минобороны России |  | Н60639-101-1 | Котельная ГП 20 |  | \ \ \ АО "Оборонэнерго" \ ТП-86 \ пан.3, руб.2 \ Кл-0,4кВ ОАО "Оборонэнерго"; \ \ \ АО "Оборонэнерго" \ ТП-86 \ пан.7, руб.3 \ Кл-0,4кВ ОАО "Оборонэнерго" | нет | на период действия отопительного сезона
5146 | Н60639 | ФГБУ "ЦЖКУ" Минобороны России |  | Н60639-10-2 | казарма ГП48 |  | \ \ \ АО "Оборонэнерго" \ ТП-5373 | нет
5147 | Н60639 | ФГБУ "ЦЖКУ" Минобороны России |  | Н60639-102-1 | Штаб ГП 36 |  | \ \ \ АО "Оборонэнерго" \ ТП-86 \ п.4, р.2 | нет
5148 | Н60639 | ФГБУ "ЦЖКУ" Минобороны России |  | Н60639-103-1 | Дом офицеров инв. №264 |  | \ \ \ АО "Оборонэнерго" \ ТП-86 \ п.1, р.2 | нет
5149 | Н60639 | ФГБУ "ЦЖКУ" Минобороны России |  | Н60639-104-1 | КНС ГП 178 |  | \ \ \ АО "Оборонэнерго" \ ТП-86 \ пан.6, руб.1 \ Кл-0,4кВ ОАО "Оборонэнерго" | нет
5150 | Н60639 | ФГБУ "ЦЖКУ" Минобороны России |  | Н60639-105-1 | Котельная ГП 134 |  | \ \ \ АО "Оборонэнерго" \ ТП-87 \ пан.3, руб.4 \ Кл-0,4кВ ОАО "Оборонэнерго"; \ \ \ АО "Оборонэнерго" \ ТП-87 \ пан.7, руб.4 \ Кл-0,4кВ ОАО "Оборонэнерго" | нет
5151 | Н60639 | ФГБУ "ЦЖКУ" Минобороны России |  | Н60639-106-1 | КНС инв.179 |  | \ \ \ АО "Оборонэнерго"; \ \ \ АО "Оборонэнерго" \ ТП-88 \ пан.5 руб 2 | нет
5152 | Н60639 | ФГБУ "ЦЖКУ" Минобороны России |  | Н60639-107-1 | КТП ГП 187 |  | \ \ \ АО "Оборонэнерго" \ ТП-90 \ п.1, р.3 | нет
5153 | Н60639 | ФГБУ "ЦЖКУ" Минобороны России |  | Н60639-108-1 | Хранилище ГП 181 |  | \ \ \ АО "Оборонэнерго" \ ТП-90 \ п.1, р.3 \ КЛ-0,4кВ | нет
5154 | Н60639 | ФГБУ "ЦЖКУ" Минобороны России |  | Н60639-109-1 | Хранилище ГП 182 |  | \ \ \ АО "Оборонэнерго" \ ТП-90 \ п.1, р.3 \ КЛ-0,4кВ | нет
5155 | Н60639 | ФГБУ "ЦЖКУ" Минобороны России |  | Н60639-110-1 | Хранилище ГП 193 |  | \ \ \ АО "Оборонэнерго" \ ТП-90 \ п.1, р.3 \ КЛ-0,4кВ | нет
5156 | Н60639 | ФГБУ "ЦЖКУ" Минобороны России |  | Н60639-111-1 | Хранилище ГП 194 |  | \ \ \ АО "Оборонэнерго" \ ТП-90 \ п.1, р.3 \ КЛ-0,4кВ | нет
5157 | Н60639 | ФГБУ "ЦЖКУ" Минобороны России |  | Н60639-11-121 | прокуратурв |  | \ \ \ АО "Оборонэнерго" \ ТП-5616 | нет
5158 | Н60639 | ФГБУ "ЦЖКУ" Минобороны России |  | Н60639-112-1 | Хранилище ГП 195 |  | \ \ \ АО "Оборонэнерго" \ ТП-90 \ п.1, р.3 \ КЛ-0,4кВ | нет
5159 | Н60639 | ФГБУ "ЦЖКУ" Минобороны России |  | Н60639-113-1 | Хранилище ГП 200 |  | \ \ \ АО "Оборонэнерго" \ ТП-90 \ п.1, р.3 \ КЛ-0,4кВ | нет
5160 | Н60639 | ФГБУ "ЦЖКУ" Минобороны России |  | Н60639-114-1 | Скважина инв.1 |  | \ \ \ АО "Оборонэнерго" \ ТП-90 \ пан.1 руб.4 \ кл-0,4кВ ОАО "Оборонэнерго" | нет
5161 | Н60639 | ФГБУ "ЦЖКУ" Минобороны России |  | Н60639-116-1 | Скважина инв.3 |  | \ \ \ АО "Оборонэнерго" \ ТП-90 \ пан.3 руб.2 \ Кл-0,4кВ ОАО "Оборонэнерго" | нет
5162 | Н60639 | ФГБУ "ЦЖКУ" Минобороны России |  | Н60639-117-1 | Станция обезжелезования и насосная 2-го подъема инв.75 |  | \ \ \ АО "Оборонэнерго" \ ТП-3071 (ТП-91) \ пан. 2; \ \ \ АО "Оборонэнерго" \ ТП-3071 (ТП-91) \ пан. 4 | нет
5163 | Н60639 | ФГБУ "ЦЖКУ" Минобороны России |  | Н60639-118-1 | Аккумуляторная ГП 238 |  | \ \ \ АО "Оборонэнерго" \ КТПН-92 \ руб. 2 | нет
5164 | Н60639 | ФГБУ "ЦЖКУ" Минобороны России |  | Н60639-119-1 | Караульное помещение ГП 241 |  | \ \ \ АО "Оборонэнерго" \ КТПН-92 \ руб. 3 | нет
5165 | Н60639 | ФГБУ "ЦЖКУ" Минобороны России |  | Н60639-120-1 | Склад ГП 235 |  | \ \ \ АО "Оборонэнерго" \ КТПН-92 \ руб. 5 | нет
5166 | Н60639 | ФГБУ "ЦЖКУ" Минобороны России |  | Н60639-121-1 | КТП ГП 233 |  | \ \ \ АО "Оборонэнерго" \ КТПН-92 \ руб. 1 | нет
5167 | Н60639 | ФГБУ "ЦЖКУ" Минобороны России |  | Н60639-122-1 | Склад ГП 236 |  | \ \ \ АО "Оборонэнерго" \ КТПН-92 \ руб. 1 | нет
5168 | Н60639 | ФГБУ "ЦЖКУ" Минобороны России |  | Н60639-123-1 | Склад ГП 237 |  | \ \ \ АО "Оборонэнерго" \ КТПН-92 \ руб. 4 | нет
5169 | Н60639 | ФГБУ "ЦЖКУ" Минобороны России |  | Н60639-124-1 | АЗС ГП 239 |  | \ \ \ АО "Оборонэнерго" \ КТПН-92 \ руб. 2 | нет
5170 | Н60639 | ФГБУ "ЦЖКУ" Минобороны России |  | Н60639-125-1 | ПТОР ГП 234 |  | \ \ \ АО "Оборонэнерго" \ КТПН-92 \ руб. 1 | нет
5171 | Н60639 | ФГБУ "ЦЖКУ" Минобороны России |  | Н60639-126-1 | Караульное помещение ГП 60 |  | \ \ \ АО "Оборонэнерго" \ ТП-93 \ п.1, р.3 \ КЛ-0,4кВ | нет
5172 | Н60639 | ФГБУ "ЦЖКУ" Минобороны России |  | Н60639-127-1 | Аккумуляторная ГП 204 |  | \ \ \ АО "Оборонэнерго" \ ТП-93 \ п.3, р.4 | нет
5173 | Н60639 | ФГБУ "ЦЖКУ" Минобороны России |  | Н60639-128-1 | ЛНО-1 периметра складов ГП бн |  | \ \ \ АО "Оборонэнерго" \ ТП-93 \ п.1, р.4 | нет
5174 | Н60639 | ФГБУ "ЦЖКУ" Минобороны России |  | Н60639-129-1 | ЛНО-2 периметра складов ГП бн |  | \ \ \ АО "Оборонэнерго" \ ТП-93 \ п.7, р.3 | нет
5175 | Н60639 | ФГБУ "ЦЖКУ" Минобороны России |  | Н60639-136-1 | штаб (в/г 20) |  | \ \ \ АО "Оборонэнерго" \ ТП-3135 | нет
5176 | Н114128 | ФГБУ "ЦЖКУ" МИНОБОРОНЫ РОССИИ |  | Н114128-9-1 | Профилакторий №1 |  | \ \ \ АО "Оборонэнерго" \ ТП-3306 \ КЛ-0,4кВ | Нет
5177 | Н114128 | ФГБУ "ЦЖКУ" МИНОБОРОНЫ РОССИИ |  | Н114128-11-1 | дизельная №5 |  | \ \ \ АО "Оборонэнерго" \ ТП-3306 \ п.1, р.4 | Нет
5178 | Н114128 | ФГБУ "ЦЖКУ" МИНОБОРОНЫ РОССИИ |  | Н114128-11-2 | артезианская скважина ГП 8 |  | \ \ \ АО "Оборонэнерго" \ ТП-3306 \ п.1, р.4 \ Кл-0,4кВ ОАО "Оборонэнерго" \ ВРУ дизельной ГП5 в/ч 12739 | Нет
5179 | Н60639 | ФГБУ "ЦЖКУ" Минобороны России |  | Н60639-140-1 | Комплексное здание инв.№109 |  | \ \ \ АО "Оборонэнерго" \ ТП-23 С \ КЛ-0,4кВ | нет
5180 | Н60639 | ФГБУ "ЦЖКУ" Минобороны России |  | Н60639-14-1 | КНС (в/г 84) |  | \ \ \ АО "Оборонэнерго" \ ТП-5144 \ Кл-0,4кВ ОАО "Оборонэнерго" | нет
5181 | Н60639 | ФГБУ "ЦЖКУ" Минобороны России |  | Н60639-141-1 | Караульное помещение инв.№87 |  | \ \ \ АО "Оборонэнерго" \ ТП-23 С | нет
5182 | Н60639 | ФГБУ "ЦЖКУ" Минобороны России |  | Н60639-143-1 | производственный корпус инв.№136 |  | \ \ \ АО "Оборонэнерго" \ ТП-23 С \ КЛ-0,4кВ | нет
5183 | Н60639 | ФГБУ "ЦЖКУ" Минобороны России |  | Н60639-146-1 | Овощехранилище инв.№102 |  | \ \ \ АО "Оборонэнерго" \ ТП-23 С \ КЛ-0,4кВ | нет
5184 | Н60639 | ФГБУ "ЦЖКУ" Минобороны России |  | Н60639-147-1 | Комплексное здание инв.№108 |  | \ \ \ АО "Оборонэнерго" \ ТП-23 С \ КЛ-0,4кВ | нет
5185 | Н60639 | ФГБУ "ЦЖКУ" Минобороны России |  | Н60639-148-1 | Мойка инв.№135 |  | \ \ \ АО "Оборонэнерго" \ ТП-3306 \ п.1, р.4 | нет
5186 | Н60639 | ФГБУ "ЦЖКУ" Минобороны России |  | Н60639-149-1 | Комплексное здание инв.№141 |  | \ \ ТЭЦ-4 \ ф 10100 \ аб НЗХК \ АО "РЭС" \ ТП-5101 \ яч.4 \ ТП-3021 \ п.1.р.3 | нет
5187 | Н60639 | ФГБУ "ЦЖКУ" Минобороны России |  | Н60639-1-5 | КПП-1 |  | \ \ \ АО "Оборонэнерго" \ ТП-5373 | нет
5188 | Н60639 | ФГБУ "ЦЖКУ" Минобороны России |  | Н60639-15-1 | Поликлиника 118 (в/г127) |  | \ \ АО "РЭС" \ ТП 1859 \ МУ УЖХ Железнодорож. р-на \ щит.ж.д.Нарымская,6 | нет
5189 | Н60639 | ФГБУ "ЦЖКУ" Минобороны России |  | Н60639-151-1 | Лаборатория (Собачник) инв.№39 |  | \ \ ТЭЦ-4 \ ф 10100 \ аб НЗХК \ АО "РЭС" \ ТП-5101 \ яч.4 \ ТП-3021 \ п.1.р.3 | нет
5190 | Н60639 | ФГБУ "ЦЖКУ" Минобороны России |  | Н60639-152-1 | Караульное помещение инв.№24 |  | \ \ ТЭЦ-4 \ ф 10100 \ аб НЗХК \ АО "РЭС" \ ТП-5101 \ яч.4 \ ТП-3021 \ п.1.р.3 | нет
5191 | Н60639 | ФГБУ "ЦЖКУ" Минобороны России |  | Н60639-153-1 | Штаб инв.№124 |  | \ \ ТЭЦ-4 \ ф 10100 \ аб НЗХК \ АО "РЭС" \ ТП-5101 \ яч.4 \ ТП-3021 \ п.1.р.3 | нет
5192 | Н60639 | ФГБУ "ЦЖКУ" Минобороны России |  | Н60639-154-1 | В/Ч 63781 инв.№133 |  | \ \ ТЭЦ-4 \ ф 10100 \ аб НЗХК \ АО "РЭС" \ ТП-5101 \ яч.4 \ ТП-3021 \ п.1.р.3 | нет
5193 | Н60639 | ФГБУ "ЦЖКУ" Минобороны России |  | Н60639-155-1 | Склад инв.№107 |  | \ \ \ АО "Оборонэнерго" \ ТП-23 С \ КЛ-0,4кВ | нет
5194 | Н60639 | ФГБУ "ЦЖКУ" Минобороны России |  | Н60639-156-1 | склад инв.№119 |  | \ \ \ АО "Оборонэнерго" \ ТП-23 С \ КЛ-0,4кВ | нет
5195 | Н60639 | ФГБУ "ЦЖКУ" Минобороны России |  | Н60639-157-1 | Склад инв.№104 |  | \ \ \ АО "Оборонэнерго" \ ТП-23 С \ КЛ-0,4кВ | нет
5196 | Н60639 | ФГБУ "ЦЖКУ" Минобороны России |  | Н60639-158-1 | Склад инв.№85 |  | \ \ \ АО "Оборонэнерго" \ ТП-23 С \ КЛ-0,4кВ | нет
5197 | Н114128 | ФГБУ "ЦЖКУ" МИНОБОРОНЫ РОССИИ |  | Н114128-1-1 | Казарма инв. №6 |  | \ \ АО "РЭС" филиал "Карасукские электрические сети" \ ПС "Купино" \ ф.11-9 \ РП-1 \ Ф.106 | Нет
5198 | Н60639 | ФГБУ "ЦЖКУ" Минобороны России |  | Н60639-162-1 | Склад инв.№123 |  | \ \ \ АО "Оборонэнерго" \ ТП-23 С \ КЛ-0,4кВ | нет
5199 | Н60639 | ФГБУ "ЦЖКУ" Минобороны России |  | Н60639-172-1 | Склад инв.№43 |  | \ \ ТЭЦ-4 \ ф 10100 \ аб НЗХК \ АО "РЭС" \ ТП-5101 \ яч.4 \ ТП-3021 \ п.1.р.3 | нет
5200 | Н60639 | ФГБУ "ЦЖКУ" Минобороны России |  | Н60639-173-1 | Склад инв.№44 |  | \ \ ТЭЦ-4 \ ф 10100 \ аб НЗХК \ АО "РЭС" \ ТП-5101 \ яч.4 \ ТП-3021 \ п.1.р.3 | нет
5201 | Н60639 | ФГБУ "ЦЖКУ" Минобороны России |  | Н60639-174-1 | Склад инв.№110 |  | \ \ ТЭЦ-4 \ ф 10100 \ аб НЗХК \ АО "РЭС" \ ТП-5101 \ яч.4 \ ТП-3021 \ п.1.р.3 | нет
5202 | Н60639 | ФГБУ "ЦЖКУ" Минобороны России |  | Н60639-177-1 | Склад инв.№122 |  | \ \ \ АО "Оборонэнерго" \ ТП-23 С \ КЛ-0,4кВ | нет
5203 | Н60639 | ФГБУ "ЦЖКУ" Минобороны России |  | Н60639-178-1 | Склад инв.№86 |  | \ \ \ АО "Оборонэнерго" \ ТП-23 С \ КЛ-0,4кВ | нет
5204 | Н60639 | ФГБУ "ЦЖКУ" Минобороны России |  | Н60639-179-1 | Склад СРМ инв.№138 |  | \ \ \ АО "Оборонэнерго" \ ТП-23 С \ КЛ-0,4кВ | нет
5205 | Н60639 | ФГБУ "ЦЖКУ" Минобороны России |  | Н60639-180-1 | Склад СРМ инв.№137 |  | \ \ \ АО "Оборонэнерго" \ ТП-23 С \ КЛ-0,4кВ | нет
5206 | Н60639 | ФГБУ "ЦЖКУ" Минобороны России |  | Н60639-181-1 | Склад СРМ инв.№117 |  | \ \ \ АО "Оборонэнерго" \ ТП-23 С \ КЛ-0,4кВ | нет
5207 | Н60639 | ФГБУ "ЦЖКУ" Минобороны России |  | Н60639-182-1 | Склад СРМ инв.№118 |  | \ \ \ АО "Оборонэнерго" \ ТП-23 С \ КЛ-0,4кВ | нет
5208 | Н60639 | ФГБУ "ЦЖКУ" Минобороны России |  | Н60639-183-1 | Склад СРМ инв.№120 |  | \ \ \ АО "Оборонэнерго" \ ТП-23 С \ КЛ-0,4кВ | нет
5209 | Н60639 | ФГБУ "ЦЖКУ" Минобороны России |  | Н60639-184-1 | Склад СРМ инв.№121 |  | \ \ \ АО "Оборонэнерго" \ ТП-23 С \ КЛ-0,4кВ | нет
5210 | Н60639 | ФГБУ "ЦЖКУ" Минобороны России |  | Н60639-185-1 | КПП инв. 63 |  | \ \ \ АО "Оборонэнерго" \ КТП-3026 (КТПН-72) | нет
5211 | Н60639 | ФГБУ "ЦЖКУ" Минобороны России |  | Н60639-186-1 | Склад инв.36 |  | \ \ \ АО "Оборонэнерго" \ 3ТП-3032 (ТП-4213) | нет
5212 | Н60639 | ФГБУ "ЦЖКУ" Минобороны России |  | Н60639-187-1 | Склад инв.38 |  | \ \ \ АО "Оборонэнерго" \ 3ТП-3032 (ТП-4213) | нет
5213 | Н60639 | ФГБУ "ЦЖКУ" Минобороны России |  | Н60639-188-1 | Склад инв.187 |  | \ \ \ АО "Оборонэнерго" \ КТП-3026 (КТПН-72) | нет
5214 | Н60639 | ФГБУ "ЦЖКУ" Минобороны России |  | Н60639-189-1 | Склад инв.32 |  | \ \ \ АО "Оборонэнерго" \ ТП-4210 \ пан.1, р.4 | нет
5215 | Н60639 | ФГБУ "ЦЖКУ" Минобороны России |  | Н60639-190-1 | Будка ГСМ инв.56 |  | \ \ \ АО "Оборонэнерго" \ 3ТП-3032 (ТП-4213) | нет
5216 | Н60639 | ФГБУ "ЦЖКУ" Минобороны России |  | Н60639-191-1 | Водонапорная башня инв.92 |  | \ \ \ АО "Оборонэнерго" \ ТП-5140 \ Кл-0,4кВ ОАО "Оборонэнерго" | нет
5217 | Н60639 | ФГБУ "ЦЖКУ" Минобороны России |  | Н60639-192-1 | Казарма инв.206 (в/г84) |  | \ \ \ АО "Оборонэнерго" \ ТП-4210 \ пан. 4 | нет
5218 | Н60639 | ФГБУ "ЦЖКУ" Минобороны России |  | Н60639-198-1 | склад инв.73 |  | \ \ \ АО "Оборонэнерго" \ 3ТП-3032 (ТП-4213) | нет
5219 | Н60639 | ФГБУ "ЦЖКУ" Минобороны России |  | Н60639-199-1 | склад инв.39 |  | \ \ \ АО "Оборонэнерго" \ 3ТП-3032 (ТП-4213) | нет
5220 | Н114128 | ФГБУ "ЦЖКУ" МИНОБОРОНЫ РОССИИ |  | Н114128-4-1 | Техническая позиция (в/г1К) |  | \ \ АО "РЭС" филиал "Карасукские электрические сети" \ ПС "Искра" \ ф.6 \ ВЛ-10 кВ \ ТП 611 | Нет
5221 | Н60639 | ФГБУ "ЦЖКУ" Минобороны России |  | Н60639-202-1 | Скважина 1 инв. 214 |  | \ \ \ АО "Оборонэнерго" \ ТП-5146 \ пан.1 \ руб.1 \ Кл-0,4кв ОАО "Оборонэнерго" | нет
5222 | Н60639 | ФГБУ "ЦЖКУ" Минобороны России |  | Н60639-203-1 | Скважина 2 инв. 215 |  | \ \ \ АО "Оборонэнерго" \ ТП-5146 \ пан.1 \ руб.2 \ Кл-0,4кВ ОАО "Оборонэнерго" | нет
5223 | Н60639 | ФГБУ "ЦЖКУ" Минобороны России |  | Н60639-204-1 | Скважина 3 инв. 216 |  | \ \ \ АО "Оборонэнерго" \ ТП-5146 \ пан.1 \ руб.3 \ Кл-0,4кВ ОАО "Оборонэнерго" | нет
5224 | Н60639 | ФГБУ "ЦЖКУ" Минобороны России |  | Н60639-205-1 | Склад инв.93 |  | \ \ \ АО "Оборонэнерго" \ 3ТП-3032 (ТП-4213) | нет
5225 | Н60639 | ФГБУ "ЦЖКУ" Минобороны России |  | Н60639-206-1 | Склад инв.71 |  | \ \ \ АО "Оборонэнерго" \ ТП-4210 | нет
5226 | Н60639 | ФГБУ "ЦЖКУ" Минобороны России |  | Н60639-207-1 | Склад инв.72 |  | \ \ \ АО "Оборонэнерго" \ ТП-4210 \ пан.1, р.4 | нет
5227 | Н60639 | ФГБУ "ЦЖКУ" Минобороны России |  | Н60639-208-1 | Склад инв.57 |  | \ \ \ АО "Оборонэнерго" \ КТП-3026 (КТПН-72) | нет
5228 | Н60639 | ФГБУ "ЦЖКУ" Минобороны России |  | Н60639-209-1 | Склад инв.60 |  | \ \ \ АО "Оборонэнерго" \ КТП-3026 (КТПН-72) | нет
5229 | Н60639 | ФГБУ "ЦЖКУ" Минобороны России |  | Н60639-210-1 | Склад инв.189 |  | \ \ \ АО "Оборонэнерго" \ КТП-3026 (КТПН-72) | нет
5230 | Н114128 | ФГБУ "ЦЖКУ" МИНОБОРОНЫ РОССИИ |  | Н114128-5-1 | дом прилета экипажа |  | \ \ \ АО "Оборонэнерго" \ ТП-13 \ пан.5, ф.7 | Нет
5231 | Н60639 | ФГБУ "ЦЖКУ" Минобороны России |  | Н60639-211-1 | Склад инв.201 |  | \ \ \ АО "Оборонэнерго" \ КТП-3026 (КТПН-72) | нет
5232 | Н60639 | ФГБУ "ЦЖКУ" Минобороны России |  | Н60639-2-12 | Адм. здание Управления №1 |  | \ \ АО "РЭС" филиал "Восточные электрические сети" \ ПС Пашино \ Ф. 10212 \ РП 10 кВ №490 \ яч. 3 \ ТП-5373 \ секция Т1 \ пан. 5 \ руб.4 | нет
5233 | Н60639 | ФГБУ "ЦЖКУ" Минобороны России |  | Н60639-212-1 | административное здание инв.41 |  | \ \ \ АО "Оборонэнерго" \ 3ТП-3032 (ТП-4213) | нет
5234 | Н60639 | ФГБУ "ЦЖКУ" Минобороны России |  | Н60639-213-1 | Штаб (уч. корпус) инв.61 |  | \ \ \ АО "Оборонэнерго"; \ \ \ АО "Оборонэнерго" \ КТП-3026 (КТПН-72) | нет
5235 | Н60639 | ФГБУ "ЦЖКУ" Минобороны России |  | Н60639-215-1 | склад ГП 19 |  | \ \ \ АО "Оборонэнерго" \ ТП-4-2 \ пан. 2 | нет
5236 | Н60639 | ФГБУ "ЦЖКУ" Минобороны России |  | Н60639-219-1 | Овощной склад ГП 4 |  | \ \ \ АО "Оборонэнерго" \ ТП-102-400 \ п.7, р.4 | нет
5237 | Н60639 | ФГБУ "ЦЖКУ" Минобороны России |  | Н60639-220-1 | Караульное помещение ГП №1 |  | \ \ \ АО "Оборонэнерго" \ ТП-102-400 \ п.3, р.2 | нет
5238 | Н60639 | ФГБУ "ЦЖКУ" Минобороны России |  | Н60639-221-1 | продсклад ГП 3 (в/г141) |  | \ \ \ АО "Оборонэнерго" \ ТП-102-400 \ п.7, р.4 | нет
5239 | Н60639 | ФГБУ "ЦЖКУ" Минобороны России |  | Н60639-222-1 | склад ВТИ ГП 2 |  | \ \ \ АО "Оборонэнерго" \ ТП-102-400 \ п.7, р.4 | нет
5240 | Н60639 | ФГБУ "ЦЖКУ" Минобороны России |  | Н60639-224-1 | КПП ГП 11 |  | \ \ \ АО "Оборонэнерго" \ ТП-102-400 \ п.4, р.4 \ ВРУ ж.д. 13 | нет
5241 | Н60639 | ФГБУ "ЦЖКУ" Минобороны России |  | Н60639-225-1 | Командный пункт ГП 7 |  | \ \ \ АО "Оборонэнерго" \ ТП-102-400 \ п.4, р.4 \ ВРУ ж.д. 13 | нет
5242 | Н60639 | ФГБУ "ЦЖКУ" Минобороны России |  | Н60639-226-1 | казарма ГП 6 |  | \ \ \ АО "Оборонэнерго" \ ТП-102-400 \ п.7, р.4 | нет
5243 | Н60639 | ФГБУ "ЦЖКУ" Минобороны России |  | Н60639-227-1 | склад(автопарк ГП б/н) |  | \ \ \ АО "Оборонэнерго" \ ТП-102-400 \ п.7, р.4 | нет
5244 | Н60639 | ФГБУ "ЦЖКУ" Минобороны России |  | Н60639-228-1 | Котельная инв.9, скважина №2 ГП 23, насосная станция ГП 20 |  | \ \ \ АО "Оборонэнерго" \ ТП-102-400 \ пан.6, руб.2 \ Кл-0,4кВ ОАО "Оборонэнерго"; \ \ \ АО "Оборонэнерго" \ ТП-102-400 \ пан.7, руб.2 \ Кл-0,4кВ ОАО "Оборонэнерго"; \ \ \ АО "Оборонэнерго" \ ТП-102-400 \ пан.7, руб.3 \ Кл-0,4кВ ОАО "Оборонэнерго" | нет
5245 | Н60639 | ФГБУ "ЦЖКУ" Минобороны России |  | Н60639-232-1 | Аккумуляторная ГП 282 |  | \ \ \ АО "Оборонэнерго" \ ТП-209 \ п.1, р.1 | нет
5246 | Н60639 | ФГБУ "ЦЖКУ" Минобороны России |  | Н60639-233-1 | КПП ГП 277 |  | \ \ \ АО "Оборонэнерго" \ ТП-127 \ п.3, р.1 | нет
5247 | Н60639 | ФГБУ "ЦЖКУ" Минобороны России |  | Н60639-234-1 | ЦТП №276 ввод1,2 |  | \ \ \ АО "Оборонэнерго" \ ТП-127 \ пан.3, руб.2 \ Кл-0,4кВ ОАО "Оборонэнерго"; \ \ \ АО "Оборонэнерго" \ ТП-127 \ пан.7, руб.4 \ Кл-0,4кВ ОАО "Оборонэнерго" | нет
5248 | Н60639 | ФГБУ "ЦЖКУ" Минобороны России |  | Н60639-235-1 | Хранилище ГП 286 |  | \ \ \ АО "Оборонэнерго" \ ТП-127 \ п.3, р.1 | нет
5249 | Н60639 | ФГБУ "ЦЖКУ" Минобороны России |  | Н60639-236-1 | КПП ГП 309 |  | \ \ \ АО "Оборонэнерго" \ ТП-12 (Бердск) \ п.8, р.4 | нет
5250 | Н60639 | ФГБУ "ЦЖКУ" Минобороны России |  | Н60639-238-1 | Склад ГП 257 |  | \ \ \ АО "Оборонэнерго" \ ТП-12 (Бердск) \ п.8, р.4 | нет
5251 | Н60639 | ФГБУ "ЦЖКУ" Минобороны России |  | Н60639-239-1 | Склад ГП 239 |  | \ \ \ АО "Оборонэнерго" \ ТП-12 (Бердск) \ п.8, р.4 | нет
5252 | Н60639 | ФГБУ "ЦЖКУ" Минобороны России |  | Н60639-240-1 | Склад ГП 251 |  | \ \ \ АО "Оборонэнерго" \ ТП-12 (Бердск) \ п.8, р.4 | нет
5253 | Н60639 | ФГБУ "ЦЖКУ" Минобороны России |  | Н60639-24-1 | КПП инв.998 , штаб инв. 826 |  | \ \ \ АО "Оборонэнерго" \ ТП-3004 \ п.1, р.2 | нет
5254 | Н60639 | ФГБУ "ЦЖКУ" Минобороны России |  | Н60639-241-1 | Склад ГП 9 |  | \ \ \ АО "Оборонэнерго" \ ТП-12 (Бердск) \ п.8, р.4 | нет
5255 | Н60639 | ФГБУ "ЦЖКУ" Минобороны России |  | Н60639-242-1 | Склад ГП 235 |  | \ \ \ АО "Оборонэнерго" \ ТП-12 (Бердск) \ п.8, р.4 | нет
5256 | Н60639 | ФГБУ "ЦЖКУ" Минобороны России |  | Н60639-243-1 | Склад ГП 260 |  | \ \ \ АО "Оборонэнерго" \ ТП-12 | нет
5257 | Н60639 | ФГБУ "ЦЖКУ" Минобороны России |  | Н60639-244-1 | Склад ГП 261 |  | \ \ \ АО "Оборонэнерго" \ ТП-12 (Бердск) \ п.8, р.4 | нет
5258 | Н60639 | ФГБУ "ЦЖКУ" Минобороны России |  | Н60639-245-1 | КПП ГП 274 |  | \ \ \ АО "Оборонэнерго" \ ТП-12 (Бердск) \ п.6, р.4 | нет
5259 | Н60639 | ФГБУ "ЦЖКУ" Минобороны России |  | Н60639-246-1 | Производственный корпус ГП 265, склад ГП18, Склад ГП 217 |  | \ \ \ АО "Оборонэнерго" \ ТП-12 \ п.6, р.4 \ КЛ-0,4кВ АО "Оборонэнерго" | нет
5260 | Н60639 | ФГБУ "ЦЖКУ" Минобороны России |  | Н60639-247-1 | Штаб ГП 266 |  | \ \ \ АО "Оборонэнерго" \ ТП-12 (Бердск) \ п.5, р.3 | нет
5261 | Н60639 | ФГБУ "ЦЖКУ" Минобороны России |  | Н60639-249-1 | КПП ГП 300 |  | \ \ \ АО "Оборонэнерго" \ ТП-12 (Бердск) \ п.5, р.3 \ КЛ-0,4кВ | нет
5262 | Н60639 | ФГБУ "ЦЖКУ" Минобороны России |  | Н60639-250-1 | Хранилище ГП 243 |  | \ \ \ АО "Оборонэнерго" \ ТП-12 (Бердск) \ п.5, р.3 \ КЛ-0,4кВ | нет
5263 | Н60639 | ФГБУ "ЦЖКУ" Минобороны России |  | Н60639-251-1 | Склад ГП 245, Хранилище ГП 246 |  | \ \ \ АО "Оборонэнерго" \ ТП-12 (Бердск) \ п.5, р.3 \ КЛ-0,4кВ | нет
5264 | Н60639 | ФГБУ "ЦЖКУ" Минобороны России |  | Н60639-253-1 | Хранилище ГП 41 |  | \ \ \ АО "Оборонэнерго" \ ТП-12 (Бердск) \ п.5, р.3 \ КЛ-0,4кВ | нет
5265 | Н60639 | ФГБУ "ЦЖКУ" Минобороны России |  | Н60639-254-1 | Склад ГП 34 |  | \ \ \ АО "Оборонэнерго" \ ТП-12 (Бердск) \ п.5, р.3 \ КЛ-0,4кВ | нет
5266 | Н60639 | ФГБУ "ЦЖКУ" Минобороны России |  | Н60639-256-1 | Склад ГП 35 |  | \ \ \ АО "Оборонэнерго" \ ТП-12 (Бердск) \ п.5, р.3 \ КЛ-0,4кВ | нет
5267 | Н60639 | ФГБУ "ЦЖКУ" Минобороны России |  | Н60639-257-1 | Склад ГП 36 |  | \ \ \ АО "Оборонэнерго" \ ТП-12 (Бердск) \ п.5, р.3 \ КЛ-0,4кВ | нет
5268 | Н60639 | ФГБУ "ЦЖКУ" Минобороны России |  | Н60639-258-1 | Склад ГП 247 |  | \ \ \ АО "Оборонэнерго" \ ТП-12 (Бердск) \ п.5, р.3 \ КЛ-0,4кВ | нет
5269 | Н60639 | ФГБУ "ЦЖКУ" Минобороны России |  | Н60639-260-1 | Аварийная эл. Станция №117 |  | \ \ \ АО "Оборонэнерго" \ ТП-1Н-11 \ п.1, р.3 | нет
5270 | Н60639 | ФГБУ "ЦЖКУ" Минобороны России |  | Н60639-261-1 | ПТО №246 |  | \ \ \ АО "Оборонэнерго" \ ТП-1Н-11 \ п.1, р.3 | нет
5271 | Н60639 | ФГБУ "ЦЖКУ" Минобороны России |  | Н60639-262-1 | КТП №259 |  | \ \ \ АО "Оборонэнерго" \ ТП-1Н-11 \ п.1, р.3 | нет
5272 | Н60639 | ФГБУ "ЦЖКУ" Минобороны России |  | Н60639-263-1 | КПП №273 |  | \ \ \ АО "Оборонэнерго" \ ТП-1Н-11 \ п.1, р.1 | нет
5273 | Н60639 | ФГБУ "ЦЖКУ" Минобороны России |  | Н60639-264-1 | КПП №260 |  | \ \ \ АО "Оборонэнерго" \ ТП-1Н-11 \ п.3, р.3 | нет
5274 | Н60639 | ФГБУ "ЦЖКУ" Минобороны России |  | Н60639-266-1 | Мастерская №212 |  | \ \ \ АО "Оборонэнерго" \ ТП-1Н-11 \ п.3, р.4 | нет
5275 | Н60639 | ФГБУ "ЦЖКУ" Минобороны России |  | Н60639-268-1 | Склад №272 |  | \ \ \ АО "Оборонэнерго" \ ТП-1Н-11 \ п.1, р.1 | нет
5276 | Н60639 | ФГБУ "ЦЖКУ" Минобороны России |  | Н60639-269-1 | Станция обезжелезования №261 |  | \ \ \ АО "Оборонэнерго" \ ТП-1Н-11 \ п.3, р.4 \ КЛ-0,4кВ ОАО "Оборонэнерго" (ч/з котельную ГП 74) \ КЛ-0,4кВ ОАО "Оборонэнерго" (ч/з в/ч 58661-35) | нет
5277 | Н60639 | ФГБУ "ЦЖКУ" Минобороны России |  | Н60639-272-1 | Казарма п/штаб №57 |  | \ \ \ АО "Оборонэнерго" \ ТП-1Н-11 \ п.3, р.3 | нет
5278 | Н60639 | ФГБУ "ЦЖКУ" Минобороны России |  | Н60639-274-1 | Водомаслогрейка №242 |  | \ \ \ АО "Оборонэнерго" \ ТП-1Н-11 \ п.1, р.2 | нет
5279 | Н60639 | ФГБУ "ЦЖКУ" Минобороны России |  | Н60639-275-1 | Кузница №244 |  | \ \ \ АО "Оборонэнерго" \ ТП-1Н-11 \ п.1, р.2 | нет
5280 | Н60639 | ФГБУ "ЦЖКУ" Минобороны России |  | Н60639-276-1 | Пож. Депо №280 |  | \ \ \ АО "Оборонэнерго" \ ТП-1Н-11 \ п.1, р.1 | нет
5281 | Н60639 | ФГБУ "ЦЖКУ" Минобороны России |  | Н60639-278-1 | Склад №77 |  | \ \ \ АО "Оборонэнерго" \ ТП-1Н-11 \ п.1, р.1 | нет
5282 | Н60639 | ФГБУ "ЦЖКУ" Минобороны России |  | Н60639-280-1 | Склад №239 |  | \ \ \ АО "Оборонэнерго" \ ТП-1Н-11 \ п.1, р.2 | нет
5283 | Н60639 | ФГБУ "ЦЖКУ" Минобороны России |  | Н60639-281-1 | Склад №255 |  | \ \ \ АО "Оборонэнерго" \ ТП-1Н-11 \ п.1, р.2 | нет
5284 | Н60639 | ФГБУ "ЦЖКУ" Минобороны России |  | Н60639-283-1 | Казарма №226 |  | \ \ \ АО "Оборонэнерго" \ ТП-1Н-11 \ п.3, р.1 | нет
5285 | Н60639 | ФГБУ "ЦЖКУ" Минобороны России |  | Н60639-284-1 | Караульное помещение №45 |  | \ \ \ АО "Оборонэнерго" \ ТП-1Н-11 \ п.1, р.3 | нет
5286 | Н60639 | ФГБУ "ЦЖКУ" Минобороны России |  | Н60639-285-1 | Хранилище №274 |  | \ \ \ АО "Оборонэнерго" \ ТП-1Н-11 \ п.3, р.1 | нет
5287 | Н60639 | ФГБУ "ЦЖКУ" Минобороны России |  | Н60639-286-1 | Склад №268 |  | \ \ \ АО "Оборонэнерго" \ ТП-1Н-11 \ п.3, р.1 | нет
5288 | Н60639 | ФГБУ "ЦЖКУ" Минобороны России |  | Н60639-287-1 | Склад №224 |  | \ \ \ АО "Оборонэнерго" \ ТП-1Н-11 \ п.3, р.1 | нет
5289 | Н60639 | ФГБУ "ЦЖКУ" Минобороны России |  | Н60639-288-1 | Склад №225 |  | \ \ \ АО "Оборонэнерго" \ ТП-1Н-11 \ п.3, р.1 | нет
5290 | Н60639 | ФГБУ "ЦЖКУ" Минобороны России |  | Н60639-290-1 | Склад №217 |  | \ \ \ АО "Оборонэнерго" \ ТП-1Н-11 \ п.3, р.1 | нет
5291 | Н60639 | ФГБУ "ЦЖКУ" Минобороны России |  | Н60639-291-1 | Склад №228 |  | \ \ \ АО "Оборонэнерго" \ ТП-1Н-11 \ п.3, р.1 | нет
5292 | Н60639 | ФГБУ "ЦЖКУ" Минобороны России |  | Н60639-292-1 | Склад №229 |  | \ \ \ АО "Оборонэнерго" \ ТП-1Н-11 \ п.3, р.1 | нет
5293 | Н60639 | ФГБУ "ЦЖКУ" Минобороны России |  | Н60639-293-1 | Слад №233 |  | \ \ \ АО "Оборонэнерго" \ ТП-1Н-11 \ п.3, р.1 | нет
5294 | Н60639 | ФГБУ "ЦЖКУ" Минобороны России |  | Н60639-294-1 | Склад №222 |  | \ \ \ АО "Оборонэнерго" \ ТП-1Н-11 \ п.3, р.1 | нет
5295 | Н60639 | ФГБУ "ЦЖКУ" Минобороны России |  | Н60639-295-1 | Склад №263 |  | \ \ \ АО "Оборонэнерго" \ ТП-1Н-11 \ п.3, р.1 | нет
5296 | Н60639 | ФГБУ "ЦЖКУ" Минобороны России |  | Н60639-296-1 | Склад №8 |  | \ \ \ АО "Оборонэнерго" \ ТП-1Н-11 \ п.3, р.1 | нет
5297 | Н60639 | ФГБУ "ЦЖКУ" Минобороны России |  | Н60639-297-1 | Склад №10 |  | \ \ \ АО "Оборонэнерго" \ ТП-1Н-11 \ п.3, р.1 | нет
5298 | Н60639 | ФГБУ "ЦЖКУ" Минобороны России |  | Н60639-298-1 | Склад №254 |  | \ \ \ АО "Оборонэнерго" \ ТП-1Н-11 \ п.3, р.1 | нет
5299 | Н60639 | ФГБУ "ЦЖКУ" Минобороны России |  | Н60639-299-1 | Склад №9 |  | \ \ \ АО "Оборонэнерго" \ ТП-1Н-11 \ п.3, р.1 | нет
5300 | Н60639 | ФГБУ "ЦЖКУ" Минобороны России |  | Н60639-300-1 | Склад №4 |  | \ \ \ АО "Оборонэнерго" \ ТП-1Н-11 \ п.3, р.1 | нет
5301 | Н60639 | ФГБУ "ЦЖКУ" Минобороны России |  | Н60639-301-1 | Склад №231 |  | \ \ \ АО "Оборонэнерго" \ ТП-1Н-11 \ п.3, р.1 | нет
5302 | Н60639 | ФГБУ "ЦЖКУ" Минобороны России |  | Н60639-302-1 | Мотовозное депо №216 |  | \ \ \ АО "Оборонэнерго" \ ТП-1Н-11 \ п.3, р.1 | нет
5303 | Н60639 | ФГБУ "ЦЖКУ" Минобороны России |  | Н60639-303-1 | Склад №238 |  | \ \ \ АО "Оборонэнерго" \ ТП-1Н-11 \ п.3, р.1 | нет
5304 | Н60639 | ФГБУ "ЦЖКУ" Минобороны России |  | Н60639-304-1 | Склад №247 |  | \ \ \ АО "Оборонэнерго" \ ТП-1Н-11 \ п.3, р.1 | нет
5305 | Н60639 | ФГБУ "ЦЖКУ" Минобороны России |  | Н60639-305-1 | Штаб №267 |  | \ \ \ АО "Оборонэнерго" \ ТП-1Н-11 \ п.3, р.1 | нет
5306 | Н60639 | ФГБУ "ЦЖКУ" Минобороны России |  | Н60639-306-1 | Склад №7 |  | \ \ \ АО "Оборонэнерго" \ ТП-1Н-11 \ п.3, р.1 | нет
5307 | Н60639 | ФГБУ "ЦЖКУ" Минобороны России |  | Н60639-307-1 | Адм.служ.здание №251 |  | \ \ \ АО "Оборонэнерго" \ ТП-1Н-11 \ п.1, р.1 | нет
5308 | Н60639 | ФГБУ "ЦЖКУ" Минобороны России |  | Н60639-308-1 | Склад №264 |  | \ \ \ АО "Оборонэнерго" \ ТП-1Н-11 \ п.1, р.1 | нет
5309 | Н60639 | ФГБУ "ЦЖКУ" Минобороны России |  | Н60639-309-1 | Склад №11 |  | \ \ \ АО "Оборонэнерго" \ ТП-1Н-11 \ п.1, р.1 | нет
5310 | Н60639 | ФГБУ "ЦЖКУ" Минобороны России |  | Н60639-310-1 | Склад №236 |  | \ \ \ АО "Оборонэнерго" \ ТП-1Н-11 \ п.1, р.3 | нет
5311 | Н60639 | ФГБУ "ЦЖКУ" Минобороны России |  | Н60639-311-1 | Склад №237 |  | \ \ \ АО "Оборонэнерго" \ ТП-1Н-11 \ п.1, р.1 | нет
5312 | Н60639 | ФГБУ "ЦЖКУ" Минобороны России |  | Н60639-312-1 | Склад №249 |  | \ \ \ АО "Оборонэнерго" \ ТП-1Н-11 \ п.1, р.1 | нет
5313 | Н60639 | ФГБУ "ЦЖКУ" Минобороны России |  | Н60639-313-1 | КТП №241 |  | \ \ \ АО "Оборонэнерго" \ ТП-1Н-11 \ п.1, р.2 | нет
5314 | Н60639 | ФГБУ "ЦЖКУ" Минобороны России |  | Н60639-315-1 | Котельная №15, караульное помещение ГП3, хранилища ГП 26,27,14,5,29,13,20 |  | \ \ \ АО "Оборонэнерго" \ 3 ТП-3125 (ТП-5М-12) \ Кл-0,4кВ ОАО "Оборонэнерго"; \ \ \ АО "Оборонэнерго" \ 3 ТП-3127 (ТП-5М-51) \ Кл-0,4кВ ОАО "Оборонэнерго" | нет
5315 | Н60639 | ФГБУ "ЦЖКУ" Минобороны России |  | Н60639-318-1 | Хранилище №36 |  | \ \ \ АО "Оборонэнерго" \ 3 ТП-3127 (ТП-5М-51) \ п.3, р.3 | нет
5316 | Н60639 | ФГБУ "ЦЖКУ" Минобороны России |  | Н60639-320-1 | Хранилища ГП17, ГП18, ГП19, ГП21 |  | \ \ \ АО "Оборонэнерго" \ 3 ТП-3125 (ТП-5М-12) \ п.4, р.1 | нет
5317 | Н60639 | ФГБУ "ЦЖКУ" Минобороны России |  | Н60639-321-1 | Хранилище ГП №30 |  | \ \ \ АО "Оборонэнерго" \ 3 ТП-3125 (ТП-5М-12) \ п.4, р.1 | нет
5318 | Н60639 | ФГБУ "ЦЖКУ" Минобороны России |  | Н60639-323-1 | насосная ЛВЖ ГП93 |  | \ \ \ АО "Оборонэнерго" \ ТП-5М-14 иной владелец \ п.3, р.2 \ КЛ-0,4кВкВ ОАО "Оборонэнерго"; \ \ \ АО "Оборонэнерго" \ ТП-5М-14 иной владелец \ п.3, р.4 \ КЛ-0,4кВ ОАО "Оборонэнерго" | нет
5319 | Н60639 | ФГБУ "ЦЖКУ" Минобороны России |  | Н60639-324-1 | КПП ГП218 |  | \ \ \ АО "Оборонэнерго" \ ТП-5М-16 иной владелец \ п.7, р.1 \ КЛ-0,4кВ ОАО "Оборонэнерго" | нет
5320 | Н60639 | ФГБУ "ЦЖКУ" Минобороны России |  | Н60639-325-1 | Пожарное депо ГП25 |  | \ \ \ АО "Оборонэнерго" \ 3 ТП-3125 (ТП-5М-12) \ п.4, р.3 | нет
5321 | Н60639 | ФГБУ "ЦЖКУ" Минобороны России |  | Н60639-327-1 | ВНС 2-го подъема ГП46, артезианская скважина ГП 350 |  | \ \ \ АО "Оборонэнерго" \ 3 ТП-3125 (ТП-5М-12) \ п.6, р.1 \ пан.6 \ руб.1 \ Кл-0,4кВ ОАО "Оборонэнерго" \ ВРУ-0,4кВ в/ч 58661-30 \ Кл-0,4кВ ОАО "Оборонэнерго"; \ \ \ АО "Оборонэнерго" \ 3 ТП-3127 (ТП-5М-51) \ п.3, р.2 \ Кл-0,кВ ОАО "Оборонэнерго" | нет
5322 | Н60639 | ФГБУ "ЦЖКУ" Минобороны России |  | Н60639-328-1 | КПП ГП №45 |  | \ \ \ АО "Оборонэнерго" \ 3 ТП-3125 (ТП-5М-12) \ п.6, р.2 \ ВРУ котельной ГП15 | нет
5323 | Н60639 | ФГБУ "ЦЖКУ" Минобороны России |  | Н60639-329-1 | Склпд ГП №22 |  | \ \ \ АО "Оборонэнерго" \ 3 ТП-3127 (ТП-5М-51) \ п.1, р.2 | нет
5324 | Н60639 | ФГБУ "ЦЖКУ" Минобороны России |  | Н60639-330-1 | Хранилище ГП №33 |  | \ \ \ АО "Оборонэнерго" \ 3 ТП-3125 (ТП-5М-12) \ п.4, р.1 | нет
5325 | Н60639 | ФГБУ "ЦЖКУ" Минобороны России |  | Н60639-331-1 | штаб ГП 1 |  | \ \ \ АО "Оборонэнерго" \ ТП-5М-55 | нет
5326 | Н60639 | ФГБУ "ЦЖКУ" Минобороны России |  | Н60639-335-1 | котельная №5 и КНС ГП 14 |  | \ \ \ АО "Оборонэнерго" \ ТП-5М-55 \ пан.7, руб.2 \ Кл-0,4кВ ОАО "Оборонэнерго" | нет
5327 | Н60639 | ФГБУ "ЦЖКУ" Минобороны России |  | Н60639-338-1 | Хранилище №131 |  | \ \ \ АО "Оборонэнерго" \ ТП-1 (ТП-3827) | нет
5328 | Н60639 | ФГБУ "ЦЖКУ" Минобороны России |  | Н60639-339-1 | Хранилище №140 |  | \ \ \ АО "Оборонэнерго" \ ТП-1 (ТП-3827) | нет
5329 | Н60639 | ФГБУ "ЦЖКУ" Минобороны России |  | Н60639-340-1 | Хранилище №121 |  | \ \ \ АО "Оборонэнерго" \ ТП-1 (ТП-3827) | нет
5330 | Н60639 | ФГБУ "ЦЖКУ" Минобороны России |  | Н60639-341-1 | Хранилище №161 |  | \ \ \ АО "Оборонэнерго" \ ТП-1 (ТП-3827) | нет
5331 | Н60639 | ФГБУ "ЦЖКУ" Минобороны России |  | Н60639-342-1 | Хранилище №11 |  | \ \ \ АО "Оборонэнерго" \ ТП-1 (ТП-3827) | нет
5332 | Н60639 | ФГБУ "ЦЖКУ" Минобороны России |  | Н60639-343-1 | Штаб №120 |  | \ \ \ АО "Оборонэнерго" \ ТП-1 (ТП-3827) | нет
5333 | Н60639 | ФГБУ "ЦЖКУ" Минобороны России |  | Н60639-344-1 | Пождепо №152 |  | \ \ \ АО "Оборонэнерго" \ ТП-1 (ТП-3827) | нет
5334 | Н60639 | ФГБУ "ЦЖКУ" Минобороны России |  | Н60639-345-1 | Хранилище №147 |  | \ \ \ АО "Оборонэнерго" | нет
5335 | Н60639 | ФГБУ "ЦЖКУ" Минобороны России |  | Н60639-346-1 | Хранилище №145 |  | \ \ \ АО "Оборонэнерго" \ ТП-1 (ТП-3827) | нет
5336 | Н60639 | ФГБУ "ЦЖКУ" Минобороны России |  | Н60639-347-1 | Склад №142, Склад №141 |  | \ \ \ АО "Оборонэнерго" \ ТП-1 (ТП-3827) | нет
5337 | Н60639 | ФГБУ "ЦЖКУ" Минобороны России |  | Н60639-350-1 | Хранилище №148 |  | \ \ \ АО "Оборонэнерго" \ ТП-1 (ТП-3827) \ п. 4, р. 1 | нет
5338 | Н60639 | ФГБУ "ЦЖКУ" Минобороны России |  | Н60639-351-1 | Администр. Здание №20, Склад №21 |  | \ \ \ АО "Оборонэнерго" \ ТП-1 (ТП-3827) | нет
5339 | Н60639 | ФГБУ "ЦЖКУ" Минобороны России |  | Н60639-352-1 | Склад №163, Склад №164 |  | \ \ \ АО "Оборонэнерго" \ ТП-1 (ТП-3827) | нет
5340 | Н60639 | ФГБУ "ЦЖКУ" Минобороны России |  | Н60639-353-1 | Убежище №143 |  | \ \ \ АО "Оборонэнерго" \ ТП-1 (ТП-3827) | нет
5341 | Н60639 | ФГБУ "ЦЖКУ" Минобороны России |  | Н60639-354-1 | Хранилище №162 |  | \ \ \ АО "Оборонэнерго" \ ТП-1 (ТП-3827) | нет
5342 | Н60639 | ФГБУ "ЦЖКУ" Минобороны России |  | Н60639-355-1 | Хранилище №151 |  | \ \ \ АО "Оборонэнерго" \ ТП-1 (ТП-3827) | нет
5343 | Н60639 | ФГБУ "ЦЖКУ" Минобороны России |  | Н60639-356-1 | Хранилище №156, № 102 , №106 (в/г82) |  | \ \ \ АО "Оборонэнерго" \ ТП-1 (ТП-3827) | нет
5344 | Н60639 | ФГБУ "ЦЖКУ" Минобороны России |  | Н60639-359-1 | Хранилище №159 |  | \ \ \ АО "Оборонэнерго" \ ТП-1 (ТП-3827) | нет
5345 | Н60639 | ФГБУ "ЦЖКУ" Минобороны России |  | Н60639-360-1 | Хранилище№ 149 |  | \ \ \ АО "Оборонэнерго" \ ТП-1 (ТП-3827) | нет
5346 | Н60639 | ФГБУ "ЦЖКУ" Минобороны России |  | Н60639-361-1 | Хранилище №150 |  | \ \ \ АО "Оборонэнерго" \ ТП-1 (ТП-3827) | нет
5347 | Н60639 | ФГБУ "ЦЖКУ" Минобороны России |  | Н60639-362-1 | Хранилище №153 |  | \ \ \ АО "Оборонэнерго" \ ТП-1 (ТП-3827) | нет
5348 | Н60639 | ФГБУ "ЦЖКУ" Минобороны России |  | Н60639-363-1 | Хранилище №157 |  | \ \ \ АО "Оборонэнерго" \ ТП-1 (ТП-3827) | нет
5349 | Н60639 | ФГБУ "ЦЖКУ" Минобороны России |  | Н60639-364-1 | Хранилище №165 |  | \ \ \ АО "Оборонэнерго" \ ТП-1 (ТП-3827) | нет
5350 | Н60639 | ФГБУ "ЦЖКУ" Минобороны России |  | Н60639-365-1 | Хранилище №158 |  | \ \ \ АО "Оборонэнерго" \ ТП-1 (ТП-3827) | нет
5351 | Н60639 | ФГБУ "ЦЖКУ" Минобороны России |  | Н60639-366-1 | Склад №119 |  | \ \ \ АО "Оборонэнерго" \ ТП-1 (ТП-3827) | нет
5352 | Н60639 | ФГБУ "ЦЖКУ" Минобороны России |  | Н60639-367-1 | Склад №118 |  | \ \ \ АО "Оборонэнерго" \ ТП-1 (ТП-3827) | нет
5353 | Н60639 | ФГБУ "ЦЖКУ" Минобороны России |  | Н60639-368-1 | Хранилище №132 |  | \ \ \ АО "Оборонэнерго" \ ТП-1 (ТП-3827) | нет
5354 | Н60639 | ФГБУ "ЦЖКУ" Минобороны России |  | Н60639-369-1 | Хранилище №167 |  | \ \ \ АО "Оборонэнерго" \ ТП-1 (ТП-3827) | нет
5355 | Н60639 | ФГБУ "ЦЖКУ" Минобороны России |  | Н60639-370-1 | Водонапорная башня №116 |  | \ \ \ АО "Оборонэнерго" \ ТП-3827 \ Кл-0,4кВ ОАО "Оборонэнерго" | нет
5356 | Н60639 | ФГБУ "ЦЖКУ" Минобороны России |  | Н60639-371-1 | Хранилище №175 |  | \ \ \ АО "Оборонэнерго" \ ТП-1 (ТП-3827) | нет
5357 | Н60639 | ФГБУ "ЦЖКУ" Минобороны России |  | Н60639-372-1 | мотовозное депо |  | \ \ \ АО "Оборонэнерго" \ ТП-1 (ТП-3827) | нет
5358 | Н60639 | ФГБУ "ЦЖКУ" Минобороны России |  | Н60639-375-1 | Компл.здание №133, Склад инв. 106 |  | \ \ \ АО "Оборонэнерго" \ ТП-3043 (ТП-3219) | нет
5359 | Н60639 | ФГБУ "ЦЖКУ" Минобороны России |  | Н60639-376-1 | Склад инв. 131 |  | \ \ \ АО "Оборонэнерго" \ ТП-3043 (ТП-3219) | нет
5360 | Н60639 | ФГБУ "ЦЖКУ" Минобороны России |  | Н60639-378-1 | Склад инв. 115 |  | \ \ \ АО "Оборонэнерго" \ ТП-3043 (ТП-3219) | нет
5361 | Н60639 | ФГБУ "ЦЖКУ" Минобороны России |  | Н60639-379-1 | Овощехранилище инв.112, Склад инв. 122 |  | \ \ \ АО "Оборонэнерго" \ ТП-3043 (ТП-3219) | нет
5362 | Н60639 | ФГБУ "ЦЖКУ" Минобороны России |  | Н60639-380-1 | Хранилище инв.116, Хранилище инв.120 |  | \ \ \ АО "Оборонэнерго" \ ТП-3043 (ТП-3219) | нет
5363 | Н60639 | ФГБУ "ЦЖКУ" Минобороны России |  | Н60639-38-1 | Комендатура инв. №229 |  | \ \ \ АО "Оборонэнерго" \ ЗТП-3007 (ТП-8) \ пан. 8 \ руб. 1 | нет
5364 | Н60639 | ФГБУ "ЦЖКУ" Минобороны России |  | Н60639-381-1 | Склад инв.8 |  | \ \ \ АО "Оборонэнерго" \ ТП-3043 (ТП-3219) | нет
5365 | Н60639 | ФГБУ "ЦЖКУ" Минобороны России |  | Н60639-382-1 | Склад инв.7 |  | \ \ \ АО "Оборонэнерго" \ ТП-3043 (ТП-3219) | нет
5366 | Н60639 | ФГБУ "ЦЖКУ" Минобороны России |  | Н60639-383-1 | Хранилище инв.121, Склад инв.31, Хранилище инв. 87, Склад инв. 21 |  | \ \ \ АО "Оборонэнерго" \ ТП-3043 (ТП-3219) | нет
5367 | Н60639 | ФГБУ "ЦЖКУ" Минобороны России |  | Н60639-384-1 | Склад инв.127 |  | \ \ \ АО "Оборонэнерго" \ ТП-3043 (ТП-3219) | нет
5368 | Н60639 | ФГБУ "ЦЖКУ" Минобороны России |  | Н60639-385-1 | Склад инв.5 |  | \ \ \ АО "Оборонэнерго" \ ТП-3043 (ТП-3219) | нет
5369 | Н60639 | ФГБУ "ЦЖКУ" Минобороны России |  | Н60639-386-1 | Скла инв.123 |  | \ \ \ АО "Оборонэнерго" \ ТП-3043 (ТП-3219) | нет
5370 | Н60639 | ФГБУ "ЦЖКУ" Минобороны России |  | Н60639-387-1 | Мастерские инв.96 |  | \ \ \ АО "Оборонэнерго" \ ТП-3043 (ТП-3219) | нет
5371 | Н60639 | ФГБУ "ЦЖКУ" Минобороны России |  | Н60639-388-1 | Комплексное здание инв.128 |  | \ \ \ АО "Оборонэнерго" \ ТП-3043 (ТП-3219) | нет
5372 | Н60639 | ФГБУ "ЦЖКУ" Минобороны России |  | Н60639-389-1 | Хранилище инв.117, Хранилище инв.114 |  | \ \ \ АО "Оборонэнерго" \ ТП-3043 (ТП-3219) | нет
5373 | Н60639 | ФГБУ "ЦЖКУ" Минобороны России |  | Н60639-390-1 | Склад инв.134 |  | \ \ \ АО "Оборонэнерго" \ ТП-3043 (ТП-3219) | нет
5374 | Н60639 | ФГБУ "ЦЖКУ" Минобороны России |  | Н60639-39-1 | КТП инв.891 |  | \ \ \ АО "Оборонэнерго" \ ЗТП-3007 (ТП-8) \ п.7, р.2 | нет
5375 | Н60639 | ФГБУ "ЦЖКУ" Минобороны России |  | Н60639-393-1 | Скважина №8 |  | \ \ \ АО "Оборонэнерго" \ ТП-4М-152 \ Кл-0,4кВ ОАО "Оборонэнерго" | нет
5376 | Н60639 | ФГБУ "ЦЖКУ" Минобороны России |  | Н60639-394-1 | ЗКП ГП 4, ЗКП ГП 5, ЗКП ГП 6 |  | \ \ \ АО "Оборонэнерго" \ ТП-4М-152 | нет
5377 | Н60639 | ФГБУ "ЦЖКУ" Минобороны России |  | Н60639-395-1 | Штаб ГП 2, КПП ГП 1 |  | \ \ \ АО "Оборонэнерго" \ ТП-4М-152 | нет
5378 | Н60639 | ФГБУ "ЦЖКУ" Минобороны России |  | Н60639-401-1 | Мойка инв. б.н. |  | \ \ \ АО "Оборонэнерго" \ ТП-4-Щ \ пан. 1 \ КЛ-0,4кВ | нет
5379 | Н60639 | ФГБУ "ЦЖКУ" Минобороны России |  | Н60639-402-1 | Хранилище (бокс №9) инв. 55 |  | \ \ \ АО "Оборонэнерго" \ ТП-4-Щ \ пан. 2 | нет
5380 | Н60639 | ФГБУ "ЦЖКУ" Минобороны России |  | Н60639-403-1 | Хранилище с УПМ инв. 59 |  | \ \ \ АО "Оборонэнерго" \ ТП-4-Щ \ пан. 2 | нет
5381 | Н60639 | ФГБУ "ЦЖКУ" Минобороны России |  | Н60639-404-1 | Тех. классы (учебный корп. №2) инв. 24 |  | \ \ \ АО "Оборонэнерго" \ ТП-4-Щ \ пан. 4 \ руб.1; \ \ \ АО "Оборонэнерго" \ ТП-4-Щ \ пан. 4 \ руб.2 | нет
5382 | Н60639 | ФГБУ "ЦЖКУ" Минобороны России |  | Н60639-405-1 | Пункт техничекого обслуживания инв. 23 |  | \ \ \ АО "Оборонэнерго" \ ТП-4-Щ \ пан. 4 | нет
5383 | Н60639 | ФГБУ "ЦЖКУ" Минобороны России |  | Н60639-407-1 | Овощехранилище инв. 12 |  | \ \ \ АО "Оборонэнерго" \ ТП-5-Щ | нет
5384 | Н60639 | ФГБУ "ЦЖКУ" Минобороны России |  | Н60639-410-1 | класс караульной службы инв. 46 |  | \ \ \ АО "Оборонэнерго" \ ТП-5-Щ \ КЛ-0,4кВ | нет
5385 | Н60639 | ФГБУ "ЦЖКУ" Минобороны России |  | Н60639-41-1 | Лечебный корпус инв.288 |  | \ \ \ АО "Оборонэнерго" \ ТП-21 \ п.2, р.4 | нет
5386 | Н60639 | ФГБУ "ЦЖКУ" Минобороны России |  | Н60639-411-1 | Караульное помещение инв. 126 |  | \ \ \ АО "Оборонэнерго" \ ТП-5-Щ \ пан. 6 | нет
5387 | Н60639 | ФГБУ "ЦЖКУ" Минобороны России |  | Н60639-412-1 | Склады инв. 13, инв. 10, инв. 42 |  | \ \ \ АО "Оборонэнерго" \ ТП-5-Щ | нет
5388 | Н60639 | ФГБУ "ЦЖКУ" Минобороны России |  | Н60639-413-1 | Склады инв. 27 |  | \ \ \ АО "Оборонэнерго" \ ТП-5-Щ \ пан. 3 | нет
5389 | Н60639 | ФГБУ "ЦЖКУ" Минобороны России |  | Н60639-4-15 | контора КЭЧ инв. 855 (в/г 4) |  | \ \ \ АО "Оборонэнерго" \ ТП-5617 \ пан.1руб.4 \ Кл-0,4кВ ОАО "Оборонэнерго" | нет
5390 | Н60639 | ФГБУ "ЦЖКУ" Минобороны России |  | Н60639-416-1 | казарма №5, инв. 57 |  | \ \ \ АО "Оборонэнерго" \ ТП-18-Щ \ пан. 7 | нет
5391 | Н60639 | ФГБУ "ЦЖКУ" Минобороны России |  | Н60639-417-1 | Штаб инв. 20, КПП инв.34 |  | \ \ \ АО "Оборонэнерго" \ ТП-18-Щ; \ \ \ АО "Оборонэнерго" \ ТП-18-Щ \ пан. 6 | нет
5392 | Н60639 | ФГБУ "ЦЖКУ" Минобороны России |  | Н60639-418-1 | Казарма №4, инв. 19 |  | \ \ \ АО "Оборонэнерго" \ ТП-18-Щ | нет
5393 | Н60639 | ФГБУ "ЦЖКУ" Минобороны России |  | Н60639-42-1 | Лечебный корпус инв. №241-265 |  | \ \ \ АО "Оборонэнерго" \ ТП-21 \ п.2, р.4 | нет
5394 | Н60639 | ФГБУ "ЦЖКУ" Минобороны России |  | Н60639-421-1 | Казарма солдатская инв. 43 |  | \ \ \ АО "Оборонэнерго" \ ТП-22-Щ \ пан. 3 | нет
5395 | Н60639 | ФГБУ "ЦЖКУ" Минобороны России |  | Н60639-422-1 | Казарма №2 инв. 9 |  | \ \ \ АО "Оборонэнерго" \ ТП-22-Щ | нет
5396 | Н60639 | ФГБУ "ЦЖКУ" Минобороны России |  | Н60639-423-1 | Казарма №1 инв. 15 |  | \ \ \ АО "Оборонэнерго" \ ТП-22-Щ \ пан. 9 | нет
5397 | Н60639 | ФГБУ "ЦЖКУ" Минобороны России |  | Н60639-424-1 | Казарма №3 инв. 8 |  | \ \ \ АО "Оборонэнерго" \ ТП-22-Щ \ пан. 9 | нет
5398 | Н60639 | ФГБУ "ЦЖКУ" Минобороны России |  | Н60639-425-1 | Караульное помещение № 188 |  | \ \ \ АО "Оборонэнерго" \ ТП-25 \ п.1, р.4 | нет
5399 | Н60639 | ФГБУ "ЦЖКУ" Минобороны России |  | Н60639-426-1 | КТП № 189 |  | \ \ \ АО "Оборонэнерго" \ ТП-25 \ п.3, р.3 | нет
5400 | Н60639 | ФГБУ "ЦЖКУ" Минобороны России |  | Н60639-427-1 | хранилища инв. 192, 191, 212, 219, 218, 186, 187, 220, 211 |  | \ \ \ АО "Оборонэнерго" \ ТП-25 \ п.1, р.3 | нет
5401 | Н60639 | ФГБУ "ЦЖКУ" Минобороны России |  | Н60639-429-1 | Заправочный пункт инв. 158 |  | \ \ \ АО "Оборонэнерго" \ ТП-50 \ п.1, р.3 | нет
5402 | Н60639 | ФГБУ "ЦЖКУ" Минобороны России |  | Н60639-430-1 | Хранилище инв. 157 |  | \ \ \ АО "Оборонэнерго" \ ТП-50 | нет
5403 | Н60639 | ФГБУ "ЦЖКУ" Минобороны России |  | Н60639-43-1 | Лечебный корпус инв.265 |  | \ \ \ АО "Оборонэнерго" \ ТП-21 \ п.6, р.2; \ \ \ АО "Оборонэнерго" \ ТП-21 \ п.6, р.4 \ ВРУ лечебного корпуса ГП 241 | нет
5404 | Н60639 | ФГБУ "ЦЖКУ" Минобороны России |  | Н60639-431-1 | Хранилище инв. 221 |  | \ \ \ АО "Оборонэнерго" \ ТП-50 \ п.3, р.4 | нет
5405 | Н60639 | ФГБУ "ЦЖКУ" Минобороны России |  | Н60639-432-1 | Хранилище инв. 156 |  | \ \ \ АО "Оборонэнерго" \ ТП-50 | нет
5406 | Н60639 | ФГБУ "ЦЖКУ" Минобороны России |  | Н60639-433-1 | ПТО инв.140 |  | \ \ \ АО "Оборонэнерго" \ ТП-50 \ п.1, р.4 | нет
5407 | Н60639 | ФГБУ "ЦЖКУ" Минобороны России |  | Н60639-434-1 | КТП инв.154 |  | \ \ \ АО "Оборонэнерго" \ ТП-50 \ п.1, р.1 | нет
5408 | Н60639 | ФГБУ "ЦЖКУ" Минобороны России |  | Н60639-435-1 | Хранилище инв.165 |  | \ \ \ АО "Оборонэнерго" \ ТП-50 \ п.3, р.2 | нет
5409 | Н60639 | ФГБУ "ЦЖКУ" Минобороны России |  | Н60639-437-1 | Станция наземной космической станции |  | \ \ \ АО "Оборонэнерго" \ ТП-50 \ п.1, р.3 | нет
5410 | Н60639 | ФГБУ "ЦЖКУ" Минобороны России |  | Н60639-438-1 | Водонапорная станция ГП 142 (в том числе: насосные 1-го подъема ГП 236, ГП 238, ГП 232, ГП239) |  | \ \ \ АО "Оборонэнерго" \ ТП-50 \ п.3, р.3 \ Кл-0,4кВ ОАО "Оборонэнерго"; \ \ \ АО "Оборонэнерго" \ ТП-60 \ пан.1 \ руб №2 \ Кл-0,4кВ ОАО "Оборонэнерго"; \ \ \ АО "Оборонэнерго" \ ТП-60 \ пан.6 \ руб.2 \ Кл-0,4кВ ОАО "Оборонэнерго" | нет
5411 | Н60639 | ФГБУ "ЦЖКУ" Минобороны России |  | Н60639-440-1 | станция перекачки |  | \ \ \ АО "Оборонэнерго" \ ТП-60 \ пан.1 \ руб.3 \ Кл-0,4кВ ОАО "Оборонэнерго"; \ \ \ АО "Оборонэнерго" \ ТП-60 \ пан.6 руб.3 \ Кл-0,4кВ ОАО "Оборонэнерго" | нет
5412 | Н60639 | ФГБУ "ЦЖКУ" Минобороны России |  | Н60639-44-1 | Лечебный корпус инв.№241 |  | \ \ \ АО "Оборонэнерго"; \ \ \ АО "Оборонэнерго" \ ТП-21 \ п.6, р.2 \ ВРУ лечебного корпуса ГП 265 | нет
5413 | Н60639 | ФГБУ "ЦЖКУ" Минобороны России |  | Н60639-441-1 | котельная №179, насосная 1 подъема инв. №235 (в/г 13) |  | \ \ \ АО "Оборонэнерго" \ ТП-60 \ пан.3,7 \ Кл-0,4кВ ОАО "Оборонэнерго" | нет
5414 | Н60639 | ФГБУ "ЦЖКУ" Минобороны России |  | Н60639-442-1 | склад инв. 91, санчасть инв.90, КПП инв.167, Штаб инв.12 |  | \ \ \ АО "Оборонэнерго" \ ТП-68 \ п.3, р.3 | нет
5415 | Н60639 | ФГБУ "ЦЖКУ" Минобороны России |  | Н60639-447-1 | Казарма инв. 144 |  | \ \ \ АО "Оборонэнерго" \ ТП-69 \ п.1, р.1 | нет
5416 | Н60639 | ФГБУ "ЦЖКУ" Минобороны России |  | Н60639-448-1 | Казарма инв.185 |  | \ \ \ АО "Оборонэнерго" \ ТП-69 \ п.3, р.2 | нет
5417 | Н60639 | ФГБУ "ЦЖКУ" Минобороны России |  | Н60639-449-1 | Радиополигон |  | \ \ \ АО "Оборонэнерго" \ ТП-69 \ п.6, р.2 | нет
5418 | Н60639 | ФГБУ "ЦЖКУ" Минобороны России |  | Н60639-450-1 | Дизельная, Узел связи |  | \ \ \ АО "Оборонэнерго" \ ТП-69 \ п.8 | нет
5419 | Н60639 | ФГБУ "ЦЖКУ" Минобороны России |  | Н60639-45-1 | ЦТП ГП 1006 |  | \ \ \ АО "Оборонэнерго" \ ТП-22 \ пан.7,10 \ Кл-0,4кВ ОАО "Оборонэнерго" | нет
5420 | Н114128 | ФГБУ "ЦЖКУ" МИНОБОРОНЫ РОССИИ |  | Н114128-12-1 | Казарма ГП 5 |  | \ \ \ АО "Оборонэнерго" \ ТП-29 \ п.1, р.4 | Нет
5421 | Н114128 | ФГБУ "ЦЖКУ" МИНОБОРОНЫ РОССИИ |  | Н114128-13-1 | Комплексное здание ГП 13 |  | \ \ \ АО "Оборонэнерго" \ ТП-29 \ п.3, р.1 | Нет
5422 | Н114128 | ФГБУ "ЦЖКУ" МИНОБОРОНЫ РОССИИ |  | Н114128-14-1 | Тех. Сооружение ГП 57 |  | \ \ \ АО "Оборонэнерго" \ ТП-29 \ п.3, р.1 | Нет
5423 | Н114128 | ФГБУ "ЦЖКУ" МИНОБОРОНЫ РОССИИ |  | Н114128-15-1 | КПП ГП 22 |  | \ \ \ АО "Оборонэнерго" \ ТП-30 \ п.3, р.2 | Нет
5424 | Н114128 | ФГБУ "ЦЖКУ" МИНОБОРОНЫ РОССИИ |  | Н114128-16-1 | Станция 2-го подъема№54 (в/г 135) |  | \ \ \ АО "Оборонэнерго" \ ТП-30 \ пан.3, руб.4 \ КЛ-0,4кВ | Нет
5425 | Н114128 | ФГБУ "ЦЖКУ" МИНОБОРОНЫ РОССИИ |  | Н114128-18-1 | Штаб ГП 19 |  | \ \ \ АО "Оборонэнерго" \ ТП-31 \ п.1, р.3 \ КЛ-0,4 кВ АО "Оборонэнерго" \ ВРУ штаба ГП 19 | Нет
5426 | Н114128 | ФГБУ "ЦЖКУ" МИНОБОРОНЫ РОССИИ |  | Н114128-20-1 | Котельная№18 (в/г 135) |  | \ \ \ АО "Оборонэнерго" \ ТП-31 \ п.3, р.2 \ Кл-0,4кВ ОАО "Оборонэнерго" \ ВРУ котельной ГП 18 | Нет
5427 | Н114128 | ФГБУ "ЦЖКУ" МИНОБОРОНЫ РОССИИ |  | Н114128-21-1 | Штаб ГП 43 |  | \ \ \ АО "Оборонэнерго" \ ТП-32 \ п.2, р.1 \ КЛ-0,4 кВ \ ВРУ штаба, казармы ГП 43; \ \ \ АО "Оборонэнерго" \ ТП-32 \ п.2, р.3 \ КЛ-0,4 кВ \ ВРУ штаба, казармы ГП 43 | Нет
5428 | Н114128 | ФГБУ "ЦЖКУ" МИНОБОРОНЫ РОССИИ |  | Н114128-23-1 | узел связи |  | \ \ \ АО "Оборонэнерго" \ ТП-18 \ КЛ-0,4кВ | Нет
5429 | Н114128 | ФГБУ "ЦЖКУ" МИНОБОРОНЫ РОССИИ |  | Н114128-26-1 | Тир №950 |  | \ \ \ АО "Оборонэнерго" \ ТП-18 \ КЛ-0,4кВ | Нет
5430 | Н114128 | ФГБУ "ЦЖКУ" МИНОБОРОНЫ РОССИИ |  | Н114128-28-1 | Казарма №806 |  | \ \ \ АО "Оборонэнерго" \ ТП-18 \ КЛ-0,4кВ | Нет
5431 | Н60639 | ФГБУ "ЦЖКУ" Минобороны России |  | Н60639-47-1 | Медпункт инв.79 |  | \ \ \ АО "Оборонэнерго" \ ТП-23 \ п.2, р.3; \ \ \ АО "Оборонэнерго" \ ТП-23 \ п.6, р.3 | нет
5432 | Н114128 | ФГБУ "ЦЖКУ" МИНОБОРОНЫ РОССИИ |  | Н114128-29-1 | Штаб тыла №629 |  | \ \ \ АО "Оборонэнерго" \ ТП-10 \ КЛ-0,4кВ | Нет
5433 | Н114128 | ФГБУ "ЦЖКУ" МИНОБОРОНЫ РОССИИ |  | Н114128-30-1 | Солдатская столовая инв. №502 |  | \ \ \ АО "Оборонэнерго" \ ТП-10 | Нет
5434 | Н114128 | ФГБУ "ЦЖКУ" МИНОБОРОНЫ РОССИИ |  | Н114128-31-1 | ВЦ №504 |  | \ \ \ АО "Оборонэнерго" \ ТП-10 \ КЛ-0,4кВ | Нет
5435 | Н114128 | ФГБУ "ЦЖКУ" МИНОБОРОНЫ РОССИИ |  | Н114128-32-1 | Профилакторий №985 |  | \ \ \ АО "Оборонэнерго" \ ТП-10 \ п.6, р.2 | Нет
5436 | Н114128 | ФГБУ "ЦЖКУ" МИНОБОРОНЫ РОССИИ |  | Н114128-34-1 | Штаб №503 (ФСБ) |  | \ \ \ АО "Оборонэнерго" \ ТП-10 \ КЛ-0,4кВ | Нет
5437 | Н114128 | ФГБУ "ЦЖКУ" МИНОБОРОНЫ РОССИИ |  | Н114128-35-1 | Штаб тыла №788 |  | \ \ \ АО "Оборонэнерго" \ ТП-10 \ КЛ-0,4кВ | Нет
5438 | Н114128 | ФГБУ "ЦЖКУ" МИНОБОРОНЫ РОССИИ |  | Н114128-36-1 | Штаб №593 левое, правое крыло |  | \ \ \ АО "Оборонэнерго" \ ТП-10 \ КЛ-0,4кВ | Нет
5439 | Н114128 | ФГБУ "ЦЖКУ" МИНОБОРОНЫ РОССИИ |  | Н114128-41-1 | Продсклад №817 |  | \ \ \ АО "Оборонэнерго" \ ТП-10 \ КЛ-0,4кВ | Нет
5440 | Н114128 | ФГБУ "ЦЖКУ" МИНОБОРОНЫ РОССИИ |  | Н114128-43-1 | Медсанчасть №553 |  | \ \ \ АО "Оборонэнерго" \ ТП-10 \ КЛ-0,4кВ | Нет
5441 | Н114128 | ФГБУ "ЦЖКУ" МИНОБОРОНЫ РОССИИ |  | Н114128-45-1 | КПП №962 |  | \ \ \ АО "Оборонэнерго" \ ТП-10 \ КЛ-0,4кВ | Нет
5442 | Н60639 | ФГБУ "ЦЖКУ" Минобороны России |  | Н60639-489-1 | Управление инв. №1 |  | \ \ АО "РЭС" \ ТП 1043 \ КЛ-0,4 кВ ООО "НГСК" \ оп. 27 \ КЛ-0,4 кВ АО "Оборонэнерго" | нет
5443 | Н60639 | ФГБУ "ЦЖКУ" Минобороны России |  | Н60639-490-1 | Хранилище инв. №13 |  | \ \ АО "РЭС" \ ТП 1043 \ КЛ-0,4 кВ ООО "НГСК" \ оп. 27 \ КЛ-0,4 кВ АО "Оборонэнерго" | нет
5444 | Н114128 | ФГБУ "ЦЖКУ" МИНОБОРОНЫ РОССИИ |  | Н114128-46-1 | Командный пункт ГП 20 |  | \ \ \ АО "Оборонэнерго" \ ТП-1Н-99 \ п.4, р.3 \ ВЛ-0,4кВ | Нет
5445 | Н114128 | ФГБУ "ЦЖКУ" МИНОБОРОНЫ РОССИИ |  | Н114128-47-2 | ВНС 1-го подьема, артезианская скважина |  | \ \ \ АО "Оборонэнерго" \ ТП-1Н-99 \ п.4, р.3 \ КЛ-0,4 кВ \ ВРУ ВНС б/н, ВРУ скважины ГП 23 | Нет
5446 | Н114128 | ФГБУ "ЦЖКУ" МИНОБОРОНЫ РОССИИ |  | Н114128-48-1 | Техническое сооружение ГП 22 |  | \ \ \ АО "Оборонэнерго" \ ТП-1Н-99 \ п.4, р.3 \ ВЛ-0,4кВ | Нет
5447 | Н114128 | ФГБУ "ЦЖКУ" МИНОБОРОНЫ РОССИИ |  | Н114128-49-1 | котельная №15 |  | \ \ \ АО "Оборонэнерго" \ ТП-1Н-99 \ п.4, р.3 \ КЛ-0,4 кВ \ ВРУ котельной ГП 15 | Нет | на период действия отопительного сезона
5448 | Н114128 | ФГБУ "ЦЖКУ" МИНОБОРОНЫ РОССИИ |  | Н114128-50-1 | караульное помещение №20 |  | \ \ \ АО "Оборонэнерго" \ ТП-3614 \ п.2, р.1 \ ВЛ-0,4кВ, оп.10 | Нет
5449 | Н60639 | ФГБУ "ЦЖКУ" Минобороны России |  | Н60639-50-1 | Лечебный корпус инв.1078 |  | \ \ \ АО "Оборонэнерго" \ ТП-11 \ п.1, р.3; \ \ \ АО "Оборонэнерго" \ ТП-11 \ п.7, р.4 | нет
5450 | Н114128 | ФГБУ "ЦЖКУ" МИНОБОРОНЫ РОССИИ |  | Н114128-52-1 | Командный пункт ГП10 |  | \ \ \ АО "Оборонэнерго" \ ТП-3614 \ п.2, р.3 | Нет
5451 | Н114128 | ФГБУ "ЦЖКУ" МИНОБОРОНЫ РОССИИ |  | Н114128-54-1 | командный пункт №2 |  | \ \ Приобские ЭС \ ПС "Верх-Тула" \ Ф.№2 ВЛ-10 кВ \ КТП-3073 АО "Оборонэнерго" \ р.2 \ КЛ-0,4 кВ \ ВРУ командного пункта ГП 2 | Нет
5452 | Н114128 | ФГБУ "ЦЖКУ" МИНОБОРОНЫ РОССИИ |  | Н114128-55-1 | Котельная №3 |  | \ \ Приобские ЭС \ ПС "Верх-Тула" \ Ф.№2 ВЛ-10 кВ \ КТП-3073 АО "Оборонэнерго" \ р.1 \ КЛ-0,4 кВ \ ВРУ котельной ГП 3 | Нет | на период действия отопительного сезона
5453 | Н114128 | ФГБУ "ЦЖКУ" МИНОБОРОНЫ РОССИИ |  | Н114128-55-2 | Насосная станция 1-го подъема ГП 4 |  | \ \ Приобские ЭС \ ПС "Верх-Тула" \ Ф.№2 ВЛ-10 кВ \ КТП-3073 АО "Оборонэнерго" \ р.1 \ КЛ-0,4 кВ \ ВРУ насосной скважины ГП 4 | Нет
5454 | Н114128 | ФГБУ "ЦЖКУ" МИНОБОРОНЫ РОССИИ |  | Н114128-56-1 | Казарма №5 |  | \ \ Приобские ЭС \ ПС "Верх-Тула" \ Ф.№2 ВЛ-10 кВ \ КТП-3073 АО "Оборонэнерго" \ р.4 \ КЛ-0,4 кВ \ ВРУ штаба/казармы ГП 5 | Нет
5455 | Н114128 | ФГБУ "ЦЖКУ" МИНОБОРОНЫ РОССИИ |  | Н114128-57-1 | Казарма ГП 285 |  | \ \ \ АО "Оборонэнерго" \ ТП-6105 \ п.2, р.3 | Нет
5456 | Н60639 | ФГБУ "ЦЖКУ" Минобороны России |  | Н60639-51-1 | Лечебный корпус инв. №801 |  | \ \ \ АО "Оборонэнерго" \ ТП-11 \ п.1, р.1 | нет
5457 | Н114128 | ФГБУ "ЦЖКУ" МИНОБОРОНЫ РОССИИ |  | Н114128-58-1 | Пункт приема и отправки личного состава ГП22 |  | \ \ \ АО "Оборонэнерго" \ ТП-6105 \ п.2, р.3 | Нет
5458 | Н114128 | ФГБУ "ЦЖКУ" МИНОБОРОНЫ РОССИИ |  | Н114128-59-1 | Казарма ГП 284 |  | \ \ \ АО "Оборонэнерго" \ ТП-6105 \ п.2, р.3 | Нет
5459 | Н114128 | ФГБУ "ЦЖКУ" МИНОБОРОНЫ РОССИИ |  | Н114128-62-1 | Штаб ГП 29 |  | \ \ \ АО "Оборонэнерго" \ ТП-6105 \ п.2, р.3 | Нет
5460 | Н114128 | ФГБУ "ЦЖКУ" МИНОБОРОНЫ РОССИИ |  | Н114128-64-1 | Штаб ГП63 |  | \ \ \ АО "Оборонэнерго" \ ТП-6069 \ ф.9 \ КЛ-0,4кВ | Нет
5461 | Н114128 | ФГБУ "ЦЖКУ" МИНОБОРОНЫ РОССИИ |  | Н114128-65-1 | Терминал |  | \ \ \ АО "Оборонэнерго" \ ТП-6026 \ ф. 9 \ КЛ-0,4кВ | Нет
5462 | Н60639 | ФГБУ "ЦЖКУ" Минобороны России |  | Н60639-5-21 | стоматологическая поликлиника № 327 |  | \ \ \ АО "Оборонэнерго" \ ТП-5617 \ п.3, р.2 | нет
5463 | Н114128 | ФГБУ "ЦЖКУ" МИНОБОРОНЫ РОССИИ |  | Н114128-66-1 | Склад ГП 364 |  | \ \ \ АО "Оборонэнерго" \ ТП-6026 \ ф. 6 \ КЛ-0,4кВ | Нет
5464 | Н114128 | ФГБУ "ЦЖКУ" МИНОБОРОНЫ РОССИИ |  | Н114128-68-1 | Пожарное депо ГП 0434/11 |  | \ \ Приобские ЭС \ ПС "Толмачевская" \ Ф.2 \ ТП-6026 \ Ф.11 \ КЛ-0,4кВ ОАО "Оборонэнерго" | Нет
5465 | Н114128 | ФГБУ "ЦЖКУ" МИНОБОРОНЫ РОССИИ |  | Н114128-69-1 | КПП--1 ГП0434/27 |  | \ \ \ АО "Оборонэнерго" \ ТП-6026 | Нет
5466 | Н114128 | ФГБУ "ЦЖКУ" МИНОБОРОНЫ РОССИИ |  | Н114128-70-1 | Здание Авиа ТЭЧГП 0434/1 |  | \ \ \ АО "Оборонэнерго" \ ТП-6027 \ ф. 2 \ КЛ-0,4кВ; \ \ \ АО "Оборонэнерго" \ ТП-6027 \ ф. 3 \ КЛ-0,4кВ | Нет
5467 | Н114128 | ФГБУ "ЦЖКУ" МИНОБОРОНЫ РОССИИ |  | Н114128-71-1 | Сварочный цех ТЭЧ ГП 0434/2 |  | \ \ \ АО "Оборонэнерго" \ ТП-6027 \ ф. 4 \ КЛ-0,4кВ | Нет
5468 | Н114128 | ФГБУ "ЦЖКУ" МИНОБОРОНЫ РОССИИ |  | Н114128-72-1 | Колонка ф-5, Домик ИАС, Объеты эскадрильи (АЭ Толмачево) |  | \ \ \ АО "Оборонэнерго" \ ТП-6027 \ ф. 5 \ КЛ-0,4кВ | Нет
5469 | Н114128 | ФГБУ "ЦЖКУ" МИНОБОРОНЫ РОССИИ |  | Н114128-73-1 | Колонка ф-7 |  | \ \ \ АО "Оборонэнерго" \ ТП-6027 \ ф. 7 \ КЛ-0,4кВ | Нет
5470 | Н60639 | ФГБУ "ЦЖКУ" Минобороны России |  | Н60639-53-1 | Архив инв.991 |  | \ \ \ АО "Оборонэнерго" \ ТП-21 \ п.7, р.3 | нет
5471 | Н114128 | ФГБУ "ЦЖКУ" МИНОБОРОНЫ РОССИИ |  | Н114128-74-1 | Колонка ф-6 |  | \ \ \ АО "Оборонэнерго" \ ТП-6027 \ ф. 6 \ КЛ-0,4кВ | Нет
5472 | Н114128 | ФГБУ "ЦЖКУ" МИНОБОРОНЫ РОССИИ |  | Н114128-76-1 | КПП ГП 435 |  | \ \ \ АО "Оборонэнерго" \ ТП-6004 \ ф.10 \ КЛ-0,4кВ | Нет
5473 | Н114128 | ФГБУ "ЦЖКУ" МИНОБОРОНЫ РОССИИ |  | Н114128-77-1 | Казарма ГП 416 |  | \ \ \ АО "Оборонэнерго" \ ТП-6030 \ п.3, ф.8 | Нет
5474 | Н114128 | ФГБУ "ЦЖКУ" МИНОБОРОНЫ РОССИИ |  | Н114128-79-1 | Склад инв. 362 |  | \ \ \ АО "Оборонэнерго" \ ТП-6030 \ п.1, ф.2 | Нет
5475 | Н114128 | ФГБУ "ЦЖКУ" МИНОБОРОНЫ РОССИИ |  | Н114128-81-1 | Насосная ГП №473 |  | \ \ \ АО "Оборонэнерго" \ ТП-6004 \ ф. 25 \ КЛ-0,4кВ \ ШР насосной станции ГП 473 | Нет
5476 | Н60639 | ФГБУ "ЦЖКУ" Минобороны России |  | Н60639-54-1 | Лечебный корпус инв.315 |  | \ \ \ АО "Оборонэнерго" \ ТП-11 \ п.1, р.2 \ КЛ-0,4кВ | нет
5477 | Н60639 | ФГБУ "ЦЖКУ" Минобороны России |  | Н60639-541-1 | Штаб инв.№129, Убежище инв. №129а |  | \ \ \ АО "Оборонэнерго" \ ТП-937 \ п.4, р.2 | нет
5478 | Н60639 | ФГБУ "ЦЖКУ" Минобороны России |  | Н60639-542-1 | Клуб инв.№4 |  | \ \ \ АО "Оборонэнерго" \ ТП-937 \ п.4, р.3 | нет
5479 | Н60639 | ФГБУ "ЦЖКУ" Минобороны России |  | Н60639-543-1 | АЗС инв.№118 |  | \ \ \ АО "Оборонэнерго" | нет
5480 | Н60639 | ФГБУ "ЦЖКУ" Минобороны России |  | Н60639-544-1 | КТП инв.№189 |  | \ \ \ АО "Оборонэнерго" \ ТП-937 \ п.4, р.2 | нет
5481 | Н60639 | ФГБУ "ЦЖКУ" Минобороны России |  | Н60639-545-1 | котельная инв. № 122 |  | \ \ \ АО "Оборонэнерго" \ ТП-937 \ Кл-0,4кВ ОАО "Оборонэнерго" | нет
5482 | Н60639 | ФГБУ "ЦЖКУ" Минобороны России |  | Н60639-548-1 | Склад инв.№130 |  | \ \ \ АО "Оборонэнерго" \ ТП-937 \ п.4, р.2 | нет
5483 | Н60639 | ФГБУ "ЦЖКУ" Минобороны России |  | Н60639-55-1 | Казарма инв.1012 |  | \ \ \ АО "Оборонэнерго" \ ТП-6 \ п.2, р.4 | нет
5484 | Н60639 | ФГБУ "ЦЖКУ" Минобороны России |  | Н60639-553-1 | Казарма инв.№2 |  | \ \ \ АО "Оборонэнерго" \ КТПН-18А \ пан. 5 | нет
5485 | Н60639 | ФГБУ "ЦЖКУ" Минобороны России |  | Н60639-554-1 | Казарма инв.№5 |  | \ \ \ АО "Оборонэнерго" \ КТПН-18А \ пан. 5 | нет
5486 | Н60639 | ФГБУ "ЦЖКУ" Минобороны России |  | Н60639-555-1 | Санчасть инв.№110 |  | \ \ \ АО "Оборонэнерго" \ КТПН-18А \ пан. 5 | нет
5487 | Н60639 | ФГБУ "ЦЖКУ" Минобороны России |  | Н60639-556-1 | Пожарное депо (столовая) инв.№107 |  | \ \ \ АО "Оборонэнерго" \ КТПН-18А \ пан. 5 | нет
5488 | Н60639 | ФГБУ "ЦЖКУ" Минобороны России |  | Н60639-557-1 | КПП инв.№11 |  | \ \ \ АО "Оборонэнерго" \ КТПН-18А \ пан. 5 | нет
5489 | Н60639 | ФГБУ "ЦЖКУ" Минобороны России |  | Н60639-558-1 | Караульное помещение инв.№138 |  | \ \ \ АО "Оборонэнерго" \ КТПН-18А \ пан. 3 | нет
5490 | Н60639 | ФГБУ "ЦЖКУ" Минобороны России |  | Н60639-560-1 | Казарма инв. №120/3 |  | \ \ \ АО "Оборонэнерго" \ ТП-2 | нет
5491 | Н60639 | ФГБУ "ЦЖКУ" Минобороны России |  | Н60639-561-1 | Склад ГСМ инв. №120/13, КПП инв. №120/9 |  | \ \ \ АО "Оборонэнерго" \ ТП-2 | нет
5492 | Н60639 | ФГБУ "ЦЖКУ" Минобороны России |  | Н60639-563-1 | Штаб инв. №120/1 |  | \ \ \ АО "Оборонэнерго" \ ТП-2 | нет
5493 | Н60639 | ФГБУ "ЦЖКУ" Минобороны России |  | Н60639-567-1 | Насосная станция инв. №120/41 |  | \ \ \ АО "Оборонэнерго" \ ТП-3004 | нет
5494 | Н60639 | ФГБУ "ЦЖКУ" Минобороны России |  | Н60639-568-1 | Скважина №1 инв. №120/42 |  | \ \ \ АО "Оборонэнерго" \ ТП-5 | нет
5495 | Н60639 | ФГБУ "ЦЖКУ" Минобороны России |  | Н60639-569-1 | Скважина №2 инв. №120/43 |  | \ \ \ АО "Оборонэнерго" \ ТП-5 | нет
5496 | Н60639 | ФГБУ "ЦЖКУ" Минобороны России |  | Н60639-574-1 | Административное здание инв.1096 |  | \ \ \ АО "Оборонэнерго" \ ТП-20 | нет
5497 | Н60639 | ФГБУ "ЦЖКУ" Минобороны России |  | Н60639-578-1 | Отдел ФСБ России по 41 ОВА |  | \ \ АО "РЭС" \ ТП 1236 \ ВРУ-0,4 дома Офицеров по Красный проспект, 63 | нет
5498 | Н60639 | ФГБУ "ЦЖКУ" Минобороны России |  | Н60639-579-1 | Склад инв.№ 14 |  | \ \ \ АО "Оборонэнерго" \ ТП-3043 (ТП-3219) | нет
5499 | Н60639 | ФГБУ "ЦЖКУ" Минобороны России |  | Н60639-580-1 | Управление 1-2 здания инв. № 47 |  | \ \ \ АО "Оборонэнерго" \ ТП-3043 (ТП-3219) | нет
5500 | Н60639 | ФГБУ "ЦЖКУ" Минобороны России |  | Н60639-58-1 | Штаб инв.1047 |  | \ \ \ АО "Оборонэнерго" \ ТП-6 \ п.9, р.2 \ ВРУ-0,4кВ Общежития ГП 941 | нет
5501 | Н60639 | ФГБУ "ЦЖКУ" Минобороны России |  | Н60639-581-1 | Хранилище инв.№ 118 |  | \ \ \ АО "Оборонэнерго" \ ТП-3043 (ТП-3219) | нет
5502 | Н60639 | ФГБУ "ЦЖКУ" Минобороны России |  | Н60639-582-1 | Склад инв. № 130 |  | \ \ \ АО "Оборонэнерго" \ ТП-3043 (ТП-3219) | нет
5503 | Н60639 | ФГБУ "ЦЖКУ" Минобороны России |  | Н60639-583-1 | Хранилище инв. № 146 |  | \ \ \ АО "Оборонэнерго" \ ТП-1 (ТП-3827) | нет
5504 | Н60639 | ФГБУ "ЦЖКУ" Минобороны России |  | Н60639-584-1 | Склад инв.№ 10 |  | \ \ \ АО "Оборонэнерго" \ ТП-1 (ТП-3827) | нет
5505 | Н60639 | ФГБУ "ЦЖКУ" Минобороны России |  | Н60639-585-1 | Склад инв.№ 144 |  | \ \ \ АО "Оборонэнерго" \ ТП-1 (ТП-3827) | нет
5506 | Н60639 | ФГБУ "ЦЖКУ" Минобороны России |  | Н60639-586-1 | Склад инв.№ 177 |  | \ \ \ АО "Оборонэнерго" \ ТП-1 (ТП-3827) | нет
5507 | Н60639 | ФГБУ "ЦЖКУ" Минобороны России |  | Н60639-587-1 | Склад инв. № 154 |  | \ \ \ АО "Оборонэнерго" \ ТП-1 (ТП-3827) | нет
5508 | Н60639 | ФГБУ "ЦЖКУ" Минобороны России |  | Н60639-588-1 | АЗС инв. № 176 |  | \ \ \ АО "Оборонэнерго" \ ТП-1 (ТП-3827) | нет
5509 | Н60639 | ФГБУ "ЦЖКУ" Минобороны России |  | Н60639-589-1 | Освещение периметра |  | \ \ \ АО "Оборонэнерго" \ ТП-4М-152 | нет
5510 | Н60639 | ФГБУ "ЦЖКУ" Минобороны России |  | Н60639-590-1 | ЗАС, телеграф в здании штаба инв.№ 120/1 |  | \ \ \ АО "Оборонэнерго" \ ТП-2 | нет
5511 | Н60639 | ФГБУ "ЦЖКУ" Минобороны России |  | Н60639-59-1 | Склад инв.1014 |  | \ \ \ АО "Оборонэнерго" \ ТП-6 \ п.4, р.2 \ КЛ-0,4кВ | нет
5512 | Н60639 | ФГБУ "ЦЖКУ" Минобороны России |  | Н60639-591-1 | Казарма № 2, инв.№ 120/8 |  | \ \ \ АО "Оборонэнерго" \ ТП-3004 | нет
5513 | Н60639 | ФГБУ "ЦЖКУ" Минобороны России |  | Н60639-592-1 | ДЭС № 2, инв.№ 120/17 |  | \ \ \ АО "Оборонэнерго" \ ТП-3004 | нет
5514 | Н60639 | ФГБУ "ЦЖКУ" Минобороны России |  | Н60639-593-1 | Техническое здание, инв. № 120/53 |  | \ \ \ АО "Оборонэнерго" \ ТП-3004 | нет
5515 | Н60639 | ФГБУ "ЦЖКУ" Минобороны России |  | Н60639-597-1 | склад инв.б/н 1 |  | \ \ \ АО "Оборонэнерго" \ ТП-23 С \ КЛ-0,4кВ | нет
5516 | Н60639 | ФГБУ "ЦЖКУ" Минобороны России |  | Н60639-598-1 | склад инв.16 |  | \ \ \ АО "Оборонэнерго" \ ТП-23 С \ КЛ-0,4кВ | нет
5517 | Н60639 | ФГБУ "ЦЖКУ" Минобороны России |  | Н60639-600-1 | Склад инв.б/н 2 |  | \ \ \ АО "Оборонэнерго" \ ТП-23 С \ КЛ-0,4кВ | нет
5518 | Н60639 | ФГБУ "ЦЖКУ" Минобороны России |  | Н60639-60-1 | Сооружение инв.172 |  | \ \ \ АО "Оборонэнерго" \ ТП-6 \ п.4, р.2 | нет
5519 | Н114128 | ФГБУ "ЦЖКУ" МИНОБОРОНЫ РОССИИ |  | Н114128-85-1 | Узел связи |  | \ \ \ АО "Оборонэнерго" \ ТП-10 \ КЛ-0,4кВ | Нет
5520 | Н60639 | ФГБУ "ЦЖКУ" Минобороны России |  | Н60639-602-1 | техническое здание 120/25, компрессорная 120/30 (в/г 120) |  | \ \ \ АО "Оборонэнерго" \ ТП-3 | нет
5521 | Н60639 | ФГБУ "ЦЖКУ" Минобороны России |  | Н60639-605-1 | Освещение периметра от ТП-4Щ инв.б/н |  | \ \ \ АО "Оборонэнерго" \ ТП-4-Щ \ пан. 1 | нет
5522 | Н60639 | ФГБУ "ЦЖКУ" Минобороны России |  | Н60639-61-1 | Склад инв.1013 |  | \ \ \ АО "Оборонэнерго" \ ТП-6 \ п.4, р.2 \ КЛ-0,4кВ | нет
5523 | Н60639 | ФГБУ "ЦЖКУ" Минобороны России |  | Н60639-611-1 | КТП инв.№22 |  | \ \ \ АО "Оборонэнерго" \ ТП-5-Щ | нет
5524 | Н60639 | ФГБУ "ЦЖКУ" Минобороны России |  | Н60639-612-1 | КТП инв.№58 |  | \ \ \ АО "Оборонэнерго" \ ТП-22-Щ \ пан. 9 | нет
5525 | Н60639 | ФГБУ "ЦЖКУ" Минобороны России |  | Н60639-615-1 | Хранилище инв. №36 (в/г84) |  | \ \ \ АО "Оборонэнерго" \ 3ТП-3032 (ТП-4213) | нет
5526 | Н60639 | ФГБУ "ЦЖКУ" Минобороны России |  | Н60639-617-1 | КПП инв. 46, Собачий питомник |  | \ \ \ АО "Оборонэнерго" \ КТП-3026 (КТПН-72) | нет
5527 | Н60639 | ФГБУ "ЦЖКУ" Минобороны России |  | Н60639-618-1 | Склад инв.58 |  | \ \ \ АО "Оборонэнерго" \ КТП-3026 (КТПН-72) | нет
5528 | Н60639 | ФГБУ "ЦЖКУ" Минобороны России |  | Н60639-619-1 | Освещение инв.2 |  | \ \ \ АО "Оборонэнерго" \ КТП-3026 (КТПН-72) | нет
5529 | Н60639 | ФГБУ "ЦЖКУ" Минобороны России |  | Н60639-620-1 | Хранилище инв. №55 |  | \ \ \ АО "Оборонэнерго" \ КТП-3026 (КТПН-72) | нет
5530 | Н60639 | ФГБУ "ЦЖКУ" Минобороны России |  | Н60639-62-1 | Здание ЦТП б/н |  | \ \ \ АО "Оборонэнерго" \ ТП-3 \ пан.2,8 \ Кл-0,4кВ ОАО "Обороэнерго" | нет
5531 | Н60639 | ФГБУ "ЦЖКУ" Минобороны России |  | Н60639-623-1 | Новое хранилище инв.б/н |  | \ \ \ АО "Оборонэнерго" \ КТП-3026 (КТПН-72) | нет
5532 | Н60639 | ФГБУ "ЦЖКУ" Минобороны России |  | Н60639-625-1 | Аккумуляторная ГП 4 |  | \ \ \ АО "Оборонэнерго" \ ТП-5М-55 | нет
5533 | Н60639 | ФГБУ "ЦЖКУ" Минобороны России |  | Н60639-626-1 | Хранилище ГП 6 |  | \ \ \ АО "Оборонэнерго" \ ТП-5М-55 | нет
5534 | Н60639 | ФГБУ "ЦЖКУ" Минобороны России |  | Н60639-627-1 | Хранилище ГП 8 |  | \ \ \ АО "Оборонэнерго" \ ТП-5М-55 | нет
5535 | Н60639 | ФГБУ "ЦЖКУ" Минобороны России |  | Н60639-629-1 | Хранилище ГП 9 |  | \ \ \ АО "Оборонэнерго" \ ТП-5М-55 | нет
5536 | Н60639 | ФГБУ "ЦЖКУ" Минобороны России |  | Н60639-630-1 | Склад № 249/1 |  | \ \ \ АО "Оборонэнерго" \ ТП-1Н-11 \ п.1, р.2 | нет
5537 | Н60639 | ФГБУ "ЦЖКУ" Минобороны России |  | Н60639-632-1 | Штаб № 56 |  | \ \ \ АО "Оборонэнерго" \ ТП-1Н-11 \ п.1, р.2 | нет
5538 | Н60639 | ФГБУ "ЦЖКУ" Минобороны России |  | Н60639-633-1 | Хранилище инв.169 |  | \ \ \ АО "Оборонэнерго" \ ТП-50 \ п.1, р.2; \ \ \ АО "Оборонэнерго" \ ТП-50 \ п.3, р.1 | нет
5539 | Н60639 | ФГБУ "ЦЖКУ" Минобороны России |  | Н60639-634-1 | Станция космической ГЛОНАСС |  | \ \ \ АО "Оборонэнерго" \ ТП-50 \ Р-Я1 | нет
5540 | Н60639 | ФГБУ "ЦЖКУ" Минобороны России |  | Н60639-635-1 | Здание КБО инв.181 |  | \ \ \ АО "Оборонэнерго" \ ТП-68 \ пан 6 \ руб 4 | нет
5541 | Н60639 | ФГБУ "ЦЖКУ" Минобороны России |  | Н60639-636-1 | Комплексное здание ГП №34 |  | \ \ \ АО "Оборонэнерго" \ ТП-5М-49 \ руб.3 | нет
5542 | Н60639 | ФГБУ "ЦЖКУ" Минобороны России |  | Н60639-637-1 | КПП ГП №32 |  | \ \ \ АО "Оборонэнерго" \ ТП-5М-49 \ руб.3 | нет
5543 | Н60639 | ФГБУ "ЦЖКУ" Минобороны России |  | Н60639-638-1 | ГП №10, ГП №7, ГП №11, ГП №12 |  | \ \ \ АО "Оборонэнерго" \ 3 ТП-3127 (ТП-5М-51) \ п.1, р.2 | нет
5544 | Н60639 | ФГБУ "ЦЖКУ" Минобороны России |  | Н60639-644-1 | Здание 41 ОЛГСМ ГП 255, КПП 256 |  | \ \ \ АО "Оборонэнерго" \ ТП-5М-15 \ пан 2 | нет
5545 | Н60639 | ФГБУ "ЦЖКУ" Минобороны России |  | Н60639-645-1 | Комплексное здание ГП №213 |  | \ \ \ АО "Оборонэнерго" \ ТП-5М-16 иной владелец \ п.3, р.4 \ КЛ-0,4кВ ОАО "Оборонэнерго" | нет
5546 | Н60639 | ФГБУ "ЦЖКУ" Минобороны России |  | Н60639-646-1 | Комплексное здание ГП №214 |  | \ \ \ АО "Оборонэнерго" \ ТП-5М-16 иной владелец \ п.3, р.2 \ КЛ-0,4кВ ОАО "Оборонэнерго"; \ \ \ АО "Оборонэнерго" \ ТП-5М-16 иной владелец \ п.6, р.4 \ КЛ-0,4кВ ОАО "Оборонэнерго" | нет
5547 | Н60639 | ФГБУ "ЦЖКУ" Минобороны России |  | Н60639-647-1 | от ШС-1 объекты ГП211в, ГП146, ГП145, ГП152, ГП193, ГП205, |  | \ \ \ АО "Оборонэнерго" \ ТП-5М-14 иной владелец \ п.1, р.1 \ КЛ-0,4кВ ОАО "Оборонэнерго" | нет
5548 | Н60639 | ФГБУ "ЦЖКУ" Минобороны России |  | Н60639-648-1 | Освещение вышки №5 от ШС-2 |  | \ \ \ АО "Оборонэнерго" \ ТП-5М-14 иной владелец \ п.1, р.2 \ КЛ-0,4кВ ОАО "Оборонэнерго" | нет
5549 | Н60639 | ФГБУ "ЦЖКУ" Минобороны России |  | Н60639-649-1 | Здание ГП199, Караульное ГП13, пункт ГП187 |  | \ \ \ АО "Оборонэнерго" \ ТП-5М-13 иной владелец \ пан. 7 \ КЛ-0,4кВ ОАО "Оборонэнерго" | нет
5550 | Н60639 | ФГБУ "ЦЖКУ" Минобороны России |  | Н60639-650-1 | Пож.депо ГП196, Хранилище ГП156, КПП ГП204, Аккумуляторная ГП197 |  | \ \ \ АО "Оборонэнерго" \ ТП-5М-13 иной владелец \ пан. 6 \ КЛ-0,4кВ ОАО "Оборонэнерго" | нет
5551 | Н60639 | ФГБУ "ЦЖКУ" Минобороны России |  | Н60639-651-1 | ГП189, ГП141, ГП166, ГП154, ГП149, Склад ГП191, Вышки №1 и №2 |  | \ \ \ АО "Оборонэнерго" \ ТП-5М-13 иной владелец \ пан. 5 \ КЛ-0,4кВ ОАО "Оборонэнерго" | нет
5552 | Н60639 | ФГБУ "ЦЖКУ" Минобороны России |  | Н60639-652-1 | КПП ГП1 (ГП№207), Гараж ГП9, АЗС ГП10 |  | \ \ \ АО "Оборонэнерго" \ ТП-5М-13 иной владелец \ п.1, р.1 \ КЛ-0,4кВ ОАО "Оборонэнерго" | нет
5553 | Н60639 | ФГБУ "ЦЖКУ" Минобороны России |  | Н60639-653-1 | ПТО ГП8, Пункт управления ГП22 инв. 194, 201 |  | \ \ \ АО "Оборонэнерго" \ ТП-5М-13 иной владелец \ п.1, р.2 \ КЛ-0,4кВ ОАО "Оборонэнерго" | нет
5554 | Н60639 | ФГБУ "ЦЖКУ" Минобороны России |  | Н60639-654-1 | Хранилище ГП 142, Железнодорожное депо ГП192 |  | \ \ \ АО "Оборонэнерго" \ ТП-5М-13 иной владелец \ п.1, р.4 \ КЛ-0,4кВ ОАО "Оборонэнерго" | нет
5555 | Н60639 | ФГБУ "ЦЖКУ" Минобороны России |  | Н60639-656-1 | КПП ГП26, Овощехр. б/н, Вольер б/н, Склад ГП 24а |  | \ \ \ АО "Оборонэнерго" \ КТПН-5М-59 \ руб. 2 | нет
5556 | Н60639 | ФГБУ "ЦЖКУ" Минобороны России |  | Н60639-659-1 | Комплексное здание (казарма) ГП33 |  | \ \ \ АО "Оборонэнерго" \ ТП-5М-35 \ п.3, р.4; \ \ \ АО "Оборонэнерго" \ ТП-5М-35 \ п.7, р.4 | нет
5557 | Н60639 | ФГБУ "ЦЖКУ" Минобороны России |  | Н60639-661-1 | Топливно-заправочный пункт (ГСМ) ГП б/н |  | \ \ \ АО "Оборонэнерго" \ ТП-5М-35 \ п.8, р.3 | нет
5558 | Н114128 | ФГБУ "ЦЖКУ" МИНОБОРОНЫ РОССИИ |  | Н114128-87-1 | Казарма ГП15 |  | \ \ \ АО "Оборонэнерго" \ ТП-29 \ п.1, р.1 | Нет
5559 | Н114128 | ФГБУ "ЦЖКУ" МИНОБОРОНЫ РОССИИ |  | Н114128-90-1 | Гараж, пункт обслуживания и ремонта ГП25 , гараж инв. №27 (в/г135) |  | \ \ \ АО "Оборонэнерго" \ ТП-29 \ п.3, р.1 \ КЛ-0,4 кВ до ШС-1 | Нет
5560 | Н114128 | ФГБУ "ЦЖКУ" МИНОБОРОНЫ РОССИИ |  | Н114128-91-1 | КТП ГП26 |  | \ \ \ АО "Оборонэнерго" \ ТП-29 \ п.3, р.1 | Нет
5561 | Н114128 | ФГБУ "ЦЖКУ" МИНОБОРОНЫ РОССИИ |  | Н114128-95-1 | Спец.сооружение СВС ГП55, скважины ГП 47, ГП 48 (в/г135) |  | \ \ \ АО "Оборонэнерго" \ ТП-30 \ пан. 1 | Нет
5562 | Н114128 | ФГБУ "ЦЖКУ" МИНОБОРОНЫ РОССИИ |  | Н114128-96-1 | Склад ГП36 |  | \ \ \ АО "Оборонэнерго" \ ТП-31 \ п.1, р.2 | Нет
5563 | Н114128 | ФГБУ "ЦЖКУ" МИНОБОРОНЫ РОССИИ |  | Н114128-97-1 | КПП ГП21 |  | \ \ \ АО "Оборонэнерго" \ ТП-31 \ п.3, р.2 \ Кл-0,4кВ ОАО "Оборонэнерго" | Нет
5564 | Н60639 | ФГБУ "ЦЖКУ" Минобороны России |  | Н60639-673-1 | Контрольно-диспетчерский пункт ГП 324 |  | \ \ \ АО "Оборонэнерго" \ ТП-12 (Бердск) \ п.5, р.3 \ КЛ-0,4кВ | нет
5565 | Н60639 | ФГБУ "ЦЖКУ" Минобороны России |  | Н60639-674-1 | Склад (здание) инв. №61 |  | \ \ \ АО "Оборонэнерго" \ ТП-12 (Бердск) \ п.5, р.3 \ КЛ-0,4кВ | нет
5566 | Н60639 | ФГБУ "ЦЖКУ" Минобороны России |  | Н60639-675-1 | Склад ГП 265а |  | \ \ \ АО "Оборонэнерго" \ ТП-12 (Бердск) \ п.6, р.4 \ КЛ-0,4кВ | нет
5567 | Н60639 | ФГБУ "ЦЖКУ" Минобороны России |  | Н60639-679-1 | Комплексное здание ГП 275 |  | \ \ \ АО "Оборонэнерго" \ ТП-127 \ п.1, р.1; \ \ \ АО "Оборонэнерго" \ ТП-127 \ п.1, р.4; \ \ \ АО "Оборонэнерго" \ ТП-127 \ п.6, р.3; \ \ \ АО "Оборонэнерго" \ ТП-127 \ п.7, р.3 | нет
5568 | Н60639 | ФГБУ "ЦЖКУ" Минобороны России |  | Н60639-68-1 | гауптвахта инв.18 |  | \ \ \ АО "Оборонэнерго" \ ТП-3004 \ п.1, р.2; \ \ \ АО "Оборонэнерго" \ ТП-31 \ п.1, р.4 | нет
5569 | Н114128 | ФГБУ "ЦЖКУ" МИНОБОРОНЫ РОССИИ |  | Н114128-98-1 | Здание КДС 2 ГП 0434/7 |  | \ \ \ АО "Оборонэнерго" \ ТП-6026 \ ф. 10 \ КВЛ-0,4кВ | Нет
5570 | Н114128 | ФГБУ "ЦЖКУ" МИНОБОРОНЫ РОССИИ |  | Н114128-99-1 | Здание ЗАС ГП 0434/9 |  | \ \ \ АО "Оборонэнерго" \ ТП-6026 \ ф. 11 \ КВЛ-0,4кВ | Нет
5571 | Н114128 | ФГБУ "ЦЖКУ" МИНОБОРОНЫ РОССИИ |  | Н114128-100-1 | Здание группы АО ТЭЧ ГП 0434/3 |  | \ \ \ АО "Оборонэнерго" \ ТП-6027 \ ф. 2 \ КЛ-0,4кВ; \ \ \ АО "Оборонэнерго" \ ТП-6027 \ ф. 3 \ КЛ-0,4кВ | Нет
5572 | Н114128 | ФГБУ "ЦЖКУ" МИНОБОРОНЫ РОССИИ |  | Н114128-101-1 | Караульное помещение ГП 0434/12 |  | \ \ \ АО "Оборонэнерго" \ ТП-6105 \ п.3, р.2 \ КЛ-0,4кВ | Нет
5573 | Н114128 | ФГБУ "ЦЖКУ" МИНОБОРОНЫ РОССИИ |  | Н114128-102-1 | Лаборатория ГСМ ГП 0434/13 |  | \ \ \ АО "Оборонэнерго" \ ТП-6058 \ ф. 1 \ КЛ-0,4кВ | Нет
5574 | Н114128 | ФГБУ "ЦЖКУ" МИНОБОРОНЫ РОССИИ |  | Н114128-103-1 | КПП 377 |  | \ \ \ АО "Оборонэнерго" \ ТП-6105 \ п.3, р.3 | Нет
5575 | Н114128 | ФГБУ "ЦЖКУ" МИНОБОРОНЫ РОССИИ |  | Н114128-104-1 | Лаборатория ГП 379 |  | \ \ \ АО "Оборонэнерго" \ ТП-6004 \ ф.10 \ КЛ-0,4кВ | Нет
5576 | Н114128 | ФГБУ "ЦЖКУ" МИНОБОРОНЫ РОССИИ |  | Н114128-105-1 | Склад ГП 363 |  | \ \ \ АО "Оборонэнерго" \ ТП-6026 \ ф. 6 \ КЛ-0,4кВ | Нет
5577 | Н114128 | ФГБУ "ЦЖКУ" МИНОБОРОНЫ РОССИИ |  | Н114128-106-1 | Склад КПП б/н инв. 383 |  | \ \ \ АО "Оборонэнерго" \ ТП-6070 \ ф. 3 | Нет
5578 | Н60639 | ФГБУ "ЦЖКУ" Минобороны России |  | Н60639-69-1 | ПАО инв.20 |  | \ \ \ АО "Оборонэнерго" \ ТП-31 \ п.7, р.2 \ КЛ-0,4кВ | нет
5579 | Н114128 | ФГБУ "ЦЖКУ" МИНОБОРОНЫ РОССИИ |  | Н114128-107-1 | Казарма ГП 315 |  | \ \ \ АО "Оборонэнерго" \ ТП-6030 \ п.1, ф.4 | Нет
5580 | Н114128 | ФГБУ "ЦЖКУ" МИНОБОРОНЫ РОССИИ |  | Н114128-109-1 | Бункер (у насосной) б/н |  | \ \ \ АО "Оборонэнерго" \ ТП-6030 \ п.1, ф.2 \ КЛ-0,4кВ | Нет
5581 | Н114128 | ФГБУ "ЦЖКУ" МИНОБОРОНЫ РОССИИ |  | Н114128-110-1 | Бункер (передающий) б/н |  | \ \ \ АО "Оборонэнерго" \ ТП-6030 \ п.1, ф.1 | Нет
5582 | Н114128 | ФГБУ "ЦЖКУ" МИНОБОРОНЫ РОССИИ |  | Н114128-111-1 | Бункер (командный пункт) б/н |  | \ \ \ АО "Оборонэнерго" \ ТП-6030 \ п.1, ф.1 \ КЛ-0,4кВ | Нет
5583 | Н114128 | ФГБУ "ЦЖКУ" МИНОБОРОНЫ РОССИИ |  | Н114128-112-1 | Строение (5Н87)б/н |  | \ \ \ АО "Оборонэнерго" \ КТПН-6031 \ ф. 2 | Нет
5584 | Н114128 | ФГБУ "ЦЖКУ" МИНОБОРОНЫ РОССИИ |  | Н114128-113-1 | Радар (55Ж6) б/н |  | \ \ \ АО "Оборонэнерго" \ КТПН-6031 \ ф. 1 | Нет
5585 | Н60639 | ФГБУ "ЦЖКУ" Минобороны России |  | Н60639-70-1 | Служебное здание инв.53 |  | \ \ \ АО "Оборонэнерго" \ ТП-31 \ п.5, р.3; \ \ \ АО "Оборонэнерго" \ ТП-31 \ п.7, р.4 | нет
5586 | Н114128 | ФГБУ "ЦЖКУ" МИНОБОРОНЫ РОССИИ |  | Н114128-114-1 | Продсклад-Овощехранище ГП 437 |  | \ \ \ АО "Оборонэнерго" \ ТП-6105 \ п.3, р.4 \ КЛ-0,4кВ | Нет
5587 | Н114128 | ФГБУ "ЦЖКУ" МИНОБОРОНЫ РОССИИ |  | Н114128-115-1 | Штаб и санчасть ГП 25 |  | \ \ \ АО "Оборонэнерго" \ ТП-6105 \ п.2, р.2 | Нет
5588 | Н114128 | ФГБУ "ЦЖКУ" МИНОБОРОНЫ РОССИИ |  | Н114128-118-1 | КТП ГП 389 |  | \ \ \ АО "Оборонэнерго" \ ТП-6105 \ п.1, р.4 | Нет
5589 | Н114128 | ФГБУ "ЦЖКУ" МИНОБОРОНЫ РОССИИ |  | Н114128-119-1 | Пункт обогрева б/н, заправка ГСМ ГП 388 |  | \ \ \ АО "Оборонэнерго" \ ТП-6105 \ п.1, р.4 | Нет
5590 | Н114128 | ФГБУ "ЦЖКУ" МИНОБОРОНЫ РОССИИ |  | Н114128-120-1 | Контрольно-технический пункт ГП 374 |  | \ \ \ АО "Оборонэнерго" \ ТП-6105 \ п.1, р.2 | Нет
5591 | Н114128 | ФГБУ "ЦЖКУ" МИНОБОРОНЫ РОССИИ |  | Н114128-121-1 | Спортзал ГП 378 |  | \ \ \ АО "Оборонэнерго" \ ТП-6001 \ ф. 12 | Нет
5592 | Н60639 | ФГБУ "ЦЖКУ" Минобороны России |  | Н60639-709-1 | Склад инв.161 |  | \ \ \ АО "Оборонэнерго" \ КТПН-18А \ пан. 1 | нет
5593 | Н60639 | ФГБУ "ЦЖКУ" Минобороны России |  | Н60639-7-1 | Поликлиника 118 (в/г127) |  | \ \ АО "РЭС" \ ТП 1859 | нет
5594 | Н60639 | ФГБУ "ЦЖКУ" Минобороны России |  | Н60639-710-1 | Склад инв.№146 |  | \ \ \ АО "Оборонэнерго" \ ТП-937 \ п.4, р.2 | нет
5595 | Н60639 | ФГБУ "ЦЖКУ" Минобороны России |  | Н60639-712-1 | мастерская инв.б/н |  | \ \ \ АО "Оборонэнерго" \ КТПН-18А \ пан. 1 | нет
5596 | Н60639 | ФГБУ "ЦЖКУ" Минобороны России |  | Н60639-714-1 | Участок стрельбы № 2/1 ГП б/н |  | \ \ \ АО "Оборонэнерго" \ КТПН-54 \ руб. 2 \ КЛ-0,4кВ | нет
5597 | Н60639 | ФГБУ "ЦЖКУ" Минобороны России |  | Н60639-716-1 | Вышка № 3 (танковая директриса) ГП б/н |  | \ \ \ АО "Оборонэнерго" \ КТПН-53 \ руб. 2 | нет
5598 | Н60639 | ФГБУ "ЦЖКУ" Минобороны России |  | Н60639-717-1 | Вышка № 4 (директриса БМП) ГП б/н |  | \ \ \ АО "Оборонэнерго" \ КТПН-53 \ руб. 1 | нет
5599 | Н60639 | ФГБУ "ЦЖКУ" Минобороны России |  | Н60639-718-1 | Наблюдательная вышка № 5 ГП 5 |  | \ \ \ АО "Оборонэнерго" \ КТПН-53 \ руб. 5 | нет
5600 | Н60639 | ФГБУ "ЦЖКУ" Минобороны России |  | Н60639-719-1 | Наблюдательная вышка № 1 ГП б/н |  | \ \ \ АО "Оборонэнерго" \ КТПН-53 \ руб. 3 | нет
5601 | Н60639 | ФГБУ "ЦЖКУ" Минобороны России |  | Н60639-720-1 | Участок стрельбы № 1 ГП б/н |  | \ \ \ АО "Оборонэнерго" \ КТПН-53 \ руб. 3 \ КЛ-0,4кВ | нет
5602 | Н60639 | ФГБУ "ЦЖКУ" Минобороны России |  | Н60639-72-1 | Казарма инв.№ 975 |  | \ \ \ АО "Оборонэнерго" \ ТП-20 \ п.1, р.3 \ КЛ-0,4кВ | нет
5603 | Н60639 | ФГБУ "ЦЖКУ" Минобороны России |  | Н60639-721-1 | Участок стрельбы № 2 ГП б/н |  | \ \ \ АО "Оборонэнерго" \ КТПН-53 \ руб. 3 \ КЛ-0,4кВ | нет
5604 | Н60639 | ФГБУ "ЦЖКУ" Минобороны России |  | Н60639-722-1 | Участок стрельбы № 3 ГП б/н |  | \ \ \ АО "Оборонэнерго" \ КТПН-53 \ руб. 3 \ КЛ-0,4кВ | нет
5605 | Н60639 | ФГБУ "ЦЖКУ" Минобороны России |  | Н60639-723-1 | Участок стрельбы № 4 ГП б/н |  | \ \ \ АО "Оборонэнерго" \ КТПН-53 \ руб. 3 \ КЛ-0,4кВ | нет
5606 | Н60639 | ФГБУ "ЦЖКУ" Минобороны России |  | Н60639-724-1 | КПП НВИ ГП б/н |  | \ \ \ АО "Оборонэнерго" \ КТПН-80 \ руб. 2 | нет
5607 | Н60639 | ФГБУ "ЦЖКУ" Минобороны России |  | Н60639-725-1 | Участок стрельбы БТР ГП б/н |  | \ \ \ АО "Оборонэнерго" \ КТПН-54 \ руб. 2 \ КЛ-0,4кВ | нет
5608 | Н60639 | ФГБУ "ЦЖКУ" Минобороны России |  | Н60639-727-1 | Склад (хранилище техники) ГП 199 |  | \ \ \ АО "Оборонэнерго" \ КТПН-81 \ руб. 5 | нет
5609 | Н60639 | ФГБУ "ЦЖКУ" Минобороны России |  | Н60639-728-1 | КТП ГП 112 |  | \ \ \ АО "Оборонэнерго" \ ТП-82 \ п.6, р.4 \ КЛ-0,4кВ | нет
5610 | Н60639 | ФГБУ "ЦЖКУ" Минобороны России |  | Н60639-729-1 | Хранилище ГП 199 |  | \ \ \ АО "Оборонэнерго" \ ТП-82 \ п.1, р.3 | нет
5611 | Н60639 | ФГБУ "ЦЖКУ" Минобороны России |  | Н60639-73-1 | Наблюдательная вышка №2 ГП бн |  | \ \ \ АО "Оборонэнерго" \ КТПН-54 \ руб. 2 | нет
5612 | Н60639 | ФГБУ "ЦЖКУ" Минобороны России |  | Н60639-732-1 | ПРР ГП 113 |  | \ \ \ АО "Оборонэнерго" \ ТП-82 \ п.1, р.1 | нет
5613 | Н60639 | ФГБУ "ЦЖКУ" Минобороны России |  | Н60639-735-1 | Рефрижератор ГП б/н |  | \ \ \ АО "Оборонэнерго" \ ТП-85 \ п.1, р.4 | нет
5614 | Н60639 | ФГБУ "ЦЖКУ" Минобороны России |  | Н60639-737-1 | Штаб ГП 5 |  | \ \ \ АО "Оборонэнерго" \ ТП-87 \ п.7, р.2 | нет
5615 | Н60639 | ФГБУ "ЦЖКУ" Минобороны России |  | Н60639-74-1 | ВАП ГП бн |  | \ \ \ АО "Оборонэнерго" \ КТПН-55 \ руб. 2 | нет
5616 | Н60639 | ФГБУ "ЦЖКУ" Минобороны России |  | Н60639-742-1 | КПП РАФ ГП б/н инв. 282 |  | \ \ \ АО "Оборонэнерго" \ ТП-93 \ п.1, р.3 \ КЛ-0,4кВ | нет
5617 | Н60639 | ФГБУ "ЦЖКУ" Минобороны России |  | Н60639-743-1 | Склад (хранилище) ГП 152 |  | \ \ \ АО "Оборонэнерго" \ ТП-93 \ п.1, р.3 \ КЛ-0,4кВ | нет
5618 | Н60639 | ФГБУ "ЦЖКУ" Минобороны России |  | Н60639-744-1 | Склад (хранилище техники) ГП 151 |  | \ \ \ АО "Оборонэнерго" \ ТП-93 \ п.1, р.3 \ КЛ-0,4кВ | нет
5619 | Н60639 | ФГБУ "ЦЖКУ" Минобороны России |  | Н60639-745-1 | маслосклад ГП б/н |  | \ \ \ АО "Оборонэнерго" \ ТП-4-2 \ пан. 2 | нет
5620 | Н60639 | ФГБУ "ЦЖКУ" Минобороны России |  | Н60639-746-1 | бокс ГП б/н |  | \ \ \ АО "Оборонэнерго" \ ТП-4-2 \ пан. 2 \ ГРЩ-3 склад ГП 19; \ \ \ АО "Оборонэнерго" \ ТП-4-2 \ пан. 8 | нет
5621 | Н60639 | ФГБУ "ЦЖКУ" Минобороны России |  | Н60639-747-1 | Хранилище ГП 21 |  | \ \ \ АО "Оборонэнерго" \ ТП-102-400 \ п.4, р.3 | нет
5622 | Н114128 | ФГБУ "ЦЖКУ" МИНОБОРОНЫ РОССИИ |  | Н114128-122-1 | Спец.сооружение ГП 5, скважина |  | \ \ \ АО "Оборонэнерго" \ ТП-1М-74 \ пан. 1; \ \ \ АО "Оборонэнерго" \ ТП-1М-75 \ пан. 3; \ \ \ АО "Оборонэнерго" \ ТП-1М-75 \ пан. 7 | Нет
5623 | Н114128 | ФГБУ "ЦЖКУ" МИНОБОРОНЫ РОССИИ |  | Н114128-123-1 | Комплексное здание инв. 2 |  | \ \ \ АО "Оборонэнерго" \ ТП-1М-74 \ пан. 1 \ ф. 4 | Нет
5624 | Н60639 | ФГБУ "ЦЖКУ" Минобороны России |  | Н60639-75-1 | КПП ВАИ ГП бн |  | \ \ \ АО "Оборонэнерго" \ КТПН-80 \ руб. 1 | нет
5625 | Н114128 | ФГБУ "ЦЖКУ" МИНОБОРОНЫ РОССИИ |  | Н114128-125-1 | Казарма инв.1 |  | \ \ \ АО "Оборонэнерго" \ ТП-1М-74 \ пан. 1 \ ф. 2 | Нет
5626 | Н60639 | ФГБУ "ЦЖКУ" Минобороны России |  | Н60639-752-1 | Освещение инв. № б/н от ТП-31 |  | \ \ \ АО "Оборонэнерго" \ ТП-31 \ п.5, р.3 | нет
5627 | Н60639 | ФГБУ "ЦЖКУ" Минобороны России |  | Н60639-753-1 | Овощехранилище инв. № 1017 |  | \ \ \ АО "Оборонэнерго" \ ТП-6 \ п.2, р.1 \ КЛ-0,4кВ | нет
5628 | Н60639 | ФГБУ "ЦЖКУ" Минобороны России |  | Н60639-754-1 | КТП инв. № 605 |  | \ \ \ АО "Оборонэнерго" \ ТП-6 \ п.2, р.1 \ КЛ-0,4кВ | нет
5629 | Н60639 | ФГБУ "ЦЖКУ" Минобороны России |  | Н60639-755-1 | Казарма инв. № 941 |  | \ \ \ АО "Оборонэнерго" \ ТП-6 \ п.9, р.2 \ ВРУ-0,4кВ Общежития ГП 941 | нет
5630 | Н60639 | ФГБУ "ЦЖКУ" Минобороны России |  | Н60639-756-1 | Лечебный корпус инв. №105 |  | \ \ \ АО "Оборонэнерго" \ ТП-11 \ п.6, р.1 | нет
5631 | Н60639 | ФГБУ "ЦЖКУ" Минобороны России |  | Н60639-757-1 | Лечебный корпус инв. №106 |  | \ \ \ АО "Оборонэнерго" \ ТП-21 \ п.6, р.2 | нет
5632 | Н60639 | ФГБУ "ЦЖКУ" Минобороны России |  | Н60639-759-1 | Казарма инв. 26 |  | \ \ \ АО "Оборонэнерго" \ ТП-14 \ п.1, р.3; \ \ \ АО "Оборонэнерго" \ ТП-3 \ п.2, р.4 \ КЛ-0,4кВ | нет
5633 | Н60639 | ФГБУ "ЦЖКУ" Минобороны России |  | Н60639-76-1 | Хранилище НВИ ГП бн |  | \ \ \ АО "Оборонэнерго" \ КТПН-80 \ руб. 3 | нет
5634 | Н60639 | ФГБУ "ЦЖКУ" Минобороны России |  | Н60639-761-1 | Здание лаборатории инв. №539 |  | \ \ \ АО "Оборонэнерго" \ ТП-20 \ п.1, р.3 \ КЛ-0,4кВ | нет
5635 | Н60639 | ФГБУ "ЦЖКУ" Минобороны России |  | Н60639-762-1 | Здание штаба инв. №3 |  | \ \ \ АО "Оборонэнерго" \ ТП-20 \ п.1, р.3 \ КЛ-0,4кВ | нет
5636 | Н60639 | ФГБУ "ЦЖКУ" Минобороны России |  | Н60639-765-1 | ЦТП-396 (в/г 1) |  | \ \ \ АО "Оборонэнерго" \ ТП-5 \ панель 1 \ руб. 2 \ КЛ-0,4 кВ (АО "Оборонэнерго") | нет
5637 | Н60639 | ФГБУ "ЦЖКУ" Минобороны России |  | Н60639-767-1 | Артезианская скважина инв № 184 |  | \ \ Черепановские электрические сети \ ПС "Безменовская" \ Л 313 \ КТП-86 ОАО "Оборонэнерго" \ Вл-0,4 кВ ОАО "Оборонэнерго" | нет
5638 | Н60639 | ФГБУ "ЦЖКУ" Минобороны России |  | Н60639-768-1 | ВНС II подъема инв. № 108 |  | \ \ Черепановские электрические сети \ ПС "Безменовская" \ Л 313 \ ТП-937 ОАО "Оборонэнерго" \ Вл-0,4кВ ОАО "Оборонэнерго" | нет
5639 | Н60639 | ФГБУ "ЦЖКУ" Минобороны России |  | Н60639-769-1 | Канализационная насосная станция инв № 186 |  | \ \ Черепановские электрические сети \ ПС "Безменовская" \ Л 313 \ КТПН-18А ОАО "Оборонэнерго" \ Кл-0,4 кВ ОАО "Оборонэерго" | нет
5640 | Н114128 | ФГБУ "ЦЖКУ" МИНОБОРОНЫ РОССИИ |  | Н114128-126-1 | Скважина №49 |  | \ \ \ АО "Оборонэнерго" \ ТП-30 \ пан. 1 \ КЛ-0,4кВ ОАО "Оборонэнерго" \ Спецсооружение ГП 55 АО "ГУ ЖКХ" \ КЛ-0,4кВ ОАО "Оборонэнерго" | Нет
5641 | Н114128 | ФГБУ "ЦЖКУ" МИНОБОРОНЫ РОССИИ |  | Н114128-127-1 | Скважина №52 |  | \ \ \ АО "Оборонэнерго" \ ТП-30 \ пан. 1 \ КЛ-0,4кВ ОАО "Оборонэнерго" \ Спецсооружение ГП 55 АО "ГУ ЖКХ" \ КЛ-0,4кВ ОАО "Оборонэнерго" | Нет
5642 | Н60639 | ФГБУ "ЦЖКУ" Минобороны России |  | Н60639-775-1 | КНС №212 (в/г 84) |  | \ \ АО "Оборонэнерго" \ ТП-4071 \ п.4, р.1 \ КЛ-0,4кВ ОАО "Оборонэнерго"; \ \ АО "Оборонэнерго" \ ТП-4071 \ п.6, р.2 \ КЛ-0,4кВ ОАО "Оборонэнерго" | нет
5643 | Н114128 | ФГБУ "ЦЖКУ" МИНОБОРОНЫ РОССИИ |  | Н114128-135-1 | Артезианская скважина №3 |  | \ \ АО "РЭС" \ ТП-1М-74 \ КЛ-0,4кВ ОАО "Оборонэнерго" \ ВРУ ВНС-2-го подъема АО "ГУ ЖКХ" \ КЛ-0,4кВ ОАО "Оборонэнерго" | Нет
5644 | Н114128 | ФГБУ "ЦЖКУ" МИНОБОРОНЫ РОССИИ |  | Н114128-137-1 | котельная б/№ (ПРЦ) |  | \ \ АО "РЭС" \ ТП-1Н-145 \ КЛ-0,4кВ ОАО "Оборонэнерго" | Нет
5645 | Н60639 | ФГБУ "ЦЖКУ" Минобороны России |  | Н60639-782-1 | Комплексное здание ГП №11 |  | \ \ \ АО "Оборонэнерго" \ ТП-5М-16 В/Ч 58661-28 \ Кл-0,4кВ ОАО "ОБОРОНЭНЕРГО" | нет
5646 | Н114128 | ФГБУ "ЦЖКУ" МИНОБОРОНЫ РОССИИ |  | Н114128-128-1 | артезианская скважина б/н |  | \ \ \ АО "Оборонэнерго" \ ТП-3614 \ пан.2 \ руб.4 \ Кл-0,4кВ ОАО "Оборонэнерго" | Нет
5647 | Н114128 | ФГБУ "ЦЖКУ" МИНОБОРОНЫ РОССИИ |  | Н114128-130-1 | Склад ГП 18 |  | \ \ \ АО "Оборонэнерго" \ ТП-1Н-99 \ п.4, р.3 \ ВЛ-0,4кВ | Нет
5648 | Н114128 | ФГБУ "ЦЖКУ" МИНОБОРОНЫ РОССИИ |  | Н114128-131-1 | КТПН-1Н-100 |  | \ \ АО "РЭС" филиал "Восточные электрические сети" \ ЛЭП В-1 \ ТПС "Гусинобродская" \ ф-7 \ КВЛ-10кВ ОАО "Оборонэнерго" | Нет
5649 | Н60639 | ФГБУ "ЦЖКУ" Минобороны России |  | Н60639-790-1 | Хранилище ГП 43 |  | \ \ \ АО "Оборонэнерго" \ ТП-12 (Бердск) \ п.5, р.3 \ КЛ-0,4кВ | нет
5650 | Н60639 | ФГБУ "ЦЖКУ" Минобороны России |  | Н60639-791-1 | Хранилище ГП 45 |  | \ \ \ АО "Оборонэнерго" \ ТП-12 (Бердск) \ п.5, р.3 \ КЛ-0,4кВ | нет
5651 | Н60639 | ФГБУ "ЦЖКУ" Минобороны России |  | Н60639-792-1 | Хранилище ГП 288,44 |  | \ \ \ АО "Оборонэнерго" \ ТП-12 (Бердск) \ п.5, р.3 \ КЛ-0,4кВ | нет
5652 | Н60639 | ФГБУ "ЦЖКУ" Минобороны России |  | Н60639-793-1 | Хранилище ГП 273 |  | \ \ \ АО "Оборонэнерго" \ ТП-12 (Бердск) \ п.5, р.3 \ КЛ-0,4кВ | нет
5653 | Н60639 | ФГБУ "ЦЖКУ" Минобороны России |  | Н60639-794-1 | Хранилище ГП 272 |  | \ \ \ АО "Оборонэнерго" \ ТП-12 (Бердск) \ п.5, р.3 \ КЛ-0,4кВ | нет
5654 | Н60639 | ФГБУ "ЦЖКУ" Минобороны России |  | Н60639-795-1 | Хранилище ГП 42 |  | \ \ \ АО "Оборонэнерго" \ ТП-12 (Бердск) \ п.5, р.3 \ КЛ-0,4кВ | нет
5655 | Н60639 | ФГБУ "ЦЖКУ" Минобороны России |  | Н60639-797-1 | Банк ГП 30 |  | \ \ \ АО "Оборонэнерго" \ ТП-26 \ пан. 2 \ руб. 2 \ КЛ-0,4кВ; \ \ \ АО "Оборонэнерго" \ ТП-26 \ пан. 5 \ руб. 2 \ КЛ-0,4кВ | нет
5656 | Н60639 | ФГБУ "ЦЖКУ" Минобороны России |  | Н60639-799-1 | склады ГП 920, 982 |  | \ \ \ АО "Оборонэнерго" \ ТП-11 \ п.1, р.2 \ КЛ-0,4кВ | нет
5657 | Н114128 | ФГБУ "ЦЖКУ" МИНОБОРОНЫ РОССИИ |  | Н114128-136-1 | Тех.сооружение инв.№58 |  | \ \ \ АО "Оборонэнерго" \ ТП-29 \ КЛ-0,4кВ | Нет
5658 | Н60639 | ФГБУ "ЦЖКУ" Минобороны России |  | Н60639-81-1 | караульное помещение ГП 90 |  | \ \ \ АО "Оборонэнерго" \ ТП-82 \ п.8, р.4 | нет
5659 | Н60639 | ФГБУ "ЦЖКУ" Минобороны России |  | Н60639-817-1 | военкомат (817 ВК г.Каргат, Убинского и Чулымского районов) |  | \ \ АО "РЭС" филиал "Западные электрические сети" \ Л 3-5 \ ТПС "Каргат" \ ф.2 \ РП-1 Каргат \ ф.117 \ КТПН 42 Ф. "ВОЕНКОМАТ" \ оп.9 | нет
5660 | Н60639 | ФГБУ "ЦЖКУ" Минобороны России |  | Н60639-8-19 | упр.вооруж.штаба |  | \ \ АО "РЭС" \ ТП 1400 | нет
5661 | Н60639 | ФГБУ "ЦЖКУ" Минобороны России |  | Н60639-819-1 | Здание ОВК Военный комиссариат и гараж (819 ВК г.Барабинск, Барабинского и Здвинского районов) |  | \ \ АО "РЭС" филиал "Западные электрические сети" \ ПС 110кВ Бараба \ ф.64 "Б" \ РП 4 \ ф 410 \ КТПН 37 \ оп.16 | нет
5662 | Н60639 | ФГБУ "ЦЖКУ" Минобороны России |  | Н60639-820-1 | военкомат (820 ВК Сузунского района) |  | \ \ Черепановские электрические сети \ ПС 110/35/10 кВ "Сузунская" \ Л 12 \ ТП 6; \ \ Черепановские электрические сети \ ПС 110/35/10 кВ "Сузунская" \ Л 4 \ РП 1 | нет
5663 | Н60639 | ФГБУ "ЦЖКУ" Минобороны России |  | Н60639-82-1 | ГСМ ГП 105 |  | \ \ \ АО "Оборонэнерго" \ ТП-82 \ п.6, р.4 | нет
5664 | Н60639 | ФГБУ "ЦЖКУ" Минобороны России |  | Н60639-821-1 | здание горвоенкомата (821 ВК г.Искитим) |  | \ \ АО "РЭС" филиал "Восточные электрические сети" \ ПС Новая \ Л 10200 (Л10205) \ РП 5 \ Л511 \ ТП 185 | нет
5665 | Н60639 | ФГБУ "ЦЖКУ" Минобороны России |  | Н60639-822-1 | Военкомат (822 ВК г.Черепаново, Черепановского и Маслянинского районов) |  | \ \ Черепановские электрические сети \ ПС "Весна" 110/35/10 кВ \ Л 60 \ ТП 222 | нет
5666 | Н60639 | ФГБУ "ЦЖКУ" Минобороны России |  | Н60639-823-1 | здание военкомата (823 ВК г.Бердска) |  | \ \ АО "РЭС" филиал "Восточные электрические сети" \ ПС 110 кВ "Бердская" \ Л1014 \ ТП-56 \ п.7 р.2 (АО "РЭС") \ КЛ-0,4 кВ (АО "Оборонэнерго") \ ВРУ-0,4 кВ здания военного комиссариата | нет
5667 | Н60639 | ФГБУ "ЦЖКУ" Минобороны России |  | Н60639-824-1 | здание военкомата (824 ВК Ордынского района) |  | \ \ Приобские ЭС \ ПС "Ордынская" \ Ф.№6 ВЛ-10 кВ \ ТП №12 | нет
5668 | Н60639 | ФГБУ "ЦЖКУ" Минобороны России |  | Н60639-825-1 | здание сборного пункта (825 ВК Новосибирской области) |  | \ \ Приобские ЭС \ ПС "Толмачевская" \ ТП-6005А \ ф. 5, ф. 14 (АО "РЭС") \ КЛ-0,4 кВ (АО "Оборонэнерго") \ ВРУ-0,4 кВ здания сборного пункта | нет
5669 | Н60639 | ФГБУ "ЦЖКУ" Минобороны России |  | Н60639-826-1 | здание военкомата (826 ВК г.Тогучин, Тогучинского и Болотинского районов) |  | \ \ Приобские ЭС \ П-3М \ ТПС "Тогучин" РЖД \ Ф-5 \ РП-2 \ ТП-89 | нет
5670 | Н60639 | ФГБУ "ЦЖКУ" Минобороны России |  | Н60639-827-1 | здание военного комиссариата (827 ВК Дзержинского и Калининского районов) |  | \ \ АО "РЭС" филиал "Восточные электрические сети" \ ПС Солнечная \ Ф. 10466 \ ТП-2, ф.3 ЗАО ТД "Электрон" аб. №4865 \ КЛ-0,4 кВ АО ""Оборонэнерго" | нет
5671 | Н60639 | ФГБУ "ЦЖКУ" Минобороны России |  | Н60639-830-1 | Медицинский пункт ГП 25 |  | \ \ \ АО "Оборонэнерго" \ ТП-18-Щ \ пан. 7 \ руб. 2 \ КЛ-0,4кВ | нет
5672 | Н60639 | ФГБУ "ЦЖКУ" Минобороны России |  | Н60639-83-1 | Освещение хранилищ ГП 79, ГП 98 |  | \ \ \ АО "Оборонэнерго" \ ТП-82 \ п.1, р.1 | нет
5673 | Н60639 | ФГБУ "ЦЖКУ" Минобороны России |  | Н60639-840-1 | служебная АТС (узел связи) ГП 230 |  | \ \ АО "РЭС" \ ТП-5316 \ пан. 8 \ руб. 2 \ КЛ-0,4 кВ АО "Оборонэнерго" \ оп. 2/1 | нет
5674 | Н60639 | ФГБУ "ЦЖКУ" Минобороны России |  | Н60639-84-1 | Хранилище ГП 109 |  | \ \ \ АО "Оборонэнерго" \ ТП-82 \ п.3, р.1 | нет
5675 | Н60639 | ФГБУ "ЦЖКУ" Минобороны России |  | Н60639-843-1 | Штаб 283 |  | \ \ \ АО "Оборонэнерго" \ КТПН-54 \ руб. 5 | нет
5676 | Н60639 | ФГБУ "ЦЖКУ" Минобороны России |  | Н60639-844-1 | здание управления инв. № 97 |  | \ \ АО "РЭС" филиал "Восточные электрические сети" \ ПС Обская \ Ф. 10438 \ ОАО "15 ЦАРЗ" \ ТП-3063 \ КЛ-0,4 кВ (АО "Оборонэнерго"); \ \ АО "РЭС" филиал "Восточные электрические сети" \ ПС Обская \ Ф. 10438 \ ОАО "15 ЦАРЗ" \ ТП-3723 \ КЛ-0,4 кВ ОАО "Оборонэнерго" \ ВРУ-0,4 кВ (Иной владелец) \ КЛ-0,4 кВ (ОАО "Оборонэнерго") | нет
5677 | Н114128 | ФГБУ "ЦЖКУ" МИНОБОРОНЫ РОССИИ |  | Н114128-132-1 | спецсооружения ГП 56 (ССС, СФС, ППЛС) |  | \ \ \ АО "Оборонэнерго" \ ТП-1Н-145 \ КЛ-0,4кВ (АО "Оборонэнерго") | Нет
5678 | Н60639 | ФГБУ "ЦЖКУ" Минобороны России |  | Н60639-847-1 | ВНС 2-го подъема ГП 210 |  | \ \ АО "РЭС" филиал "Восточные электрические сети" \ ПС Мочище \ Ф. 10407 \ яч.3 \ \ ЦРП "Мочище" (РП-4070) \ ф 8 \ ТП ВНС (ТП-4214, 3033, 5145) ООО "Оборонэнерго" \ пан. 1 \ руб. 4 \ КЛ-0,4 кВ (АО "Оборонэнерго") | нет
5679 | Н60639 | ФГБУ "ЦЖКУ" Минобороны России |  | Н60639-848-1 | склад ГП инв. 966, квашпункт ГП инв. 178 (в/г 1) |  | \ \ АО "Оборонэнерго" \ ТП-8 \ пан.6 \ руб.2 \ КЛ-0,4кВ | нет
5680 | Н60639 | ФГБУ "ЦЖКУ" Минобороны России |  | Н60639-85-1 | КТП ГП 102 |  | \ \ \ АО "Оборонэнерго" \ ТП-82 \ п.3, р.1 | нет
5681 | Н60639 | ФГБУ "ЦЖКУ" Минобороны России |  | Н60639-853-1 | ВНС-2 го подъема ГП 3 (в/г 154) |  | \ \ \ АО "Оборонэнерго" \ ТП-5М-55 \ Кл-0,4кВ ОАО "Оборонэнерго" \ пан. 1 \ руб. 3 | нет
5682 | Н60639 | ФГБУ "ЦЖКУ" Минобороны России |  | Н60639-856-1 | КНС ГП 13 |  | \ \ АО "РЭС" \ ТП 6055 \ пан. 2 \ руб. 3 \ КЛ-0,4 кВ (АО "Оборонэнерго") | нет
5683 | Н60639 | ФГБУ "ЦЖКУ" Минобороны России |  | Н60639-861-1 | ВНС 2-го подъёма ГП 139 |  | \ \ \ АО "Оборонэнерго" \ 3ТП-3032 (ТП-4213) \ п.1 р.3; \ \ \ АО "Оборонэнерго" \ 3ТП-3032 (ТП-4213) \ п.8 р.2 | Нет
5684 | Н114128 | ФГБУ "ЦЖКУ" МИНОБОРОНЫ РОССИИ |  | Н114128-133-1 | КПП ГП 11 ВГ №112 |  | \ \ Приобские ЭС \ ПС "Верх-Тула" \ Ф.№2 ВЛ-10 кВ \ КТП-3073 АО "Оборонэнерго" \ р.3 \ КЛ-0,4 кВ \ р.1 | Нет
5685 | Н60639 | ФГБУ "ЦЖКУ" Минобороны России |  | Н60639-87-1 | Служебное здание ГП 164 |  | \ \ \ АО "Оборонэнерго" \ ТП-84 \ пан. 3; \ \ \ АО "Оборонэнерго" \ ТП-84 \ пан. 7 | нет
5686 | Н60639 | ФГБУ "ЦЖКУ" Минобороны России |  | Н60639-871-1 | Центральный командный пункт, Вышка ГП7 |  | \ \ \ АО "Оборонэнерго" \ ТП-3081 \ руб.2; \ \ \ АО "Оборонэнерго" \ ТП-3081 \ руб.6 | Нет
5687 | Н60639 | ФГБУ "ЦЖКУ" Минобороны России |  | Н60639-88-1 | Хранилище ГП226, ГП165, Склад ГП227 |  | \ \ \ АО "Оборонэнерго" \ ТП-82 \ п.1, р.2 | нет
5688 | Н60639 | ФГБУ "ЦЖКУ" Минобороны России |  | Н60639-89-1 | Скважина-насосная 2-го подъема инв.168 |  | \ \ \ АО "Оборонэнерго" \ ТП-84 \ пан. 7 \ руб.2 \ Кл -0,4кв ОАО "Оборонэнерго" | нет
5689 | Н60639 | ФГБУ "ЦЖКУ" Минобороны России |  | Н60639-90-1 | Склад ГП 228 |  | \ \ \ АО "Оборонэнерго" \ ТП-85 \ п.8, р.2 | нет
5690 | Н60639 | ФГБУ "ЦЖКУ" Минобороны России |  | Н60639-93-1 | Казарма ГП 21 |  | \ \ \ АО "Оборонэнерго" \ ТП-86 \ п.7, р.2 | нет
5691 | Н60639 | ФГБУ "ЦЖКУ" Минобороны России |  | Н60639-94-1 | Казарма ГП 22 |  | \ \ \ АО "Оборонэнерго" \ ТП-85 \ п.1, р.3 | нет
5692 | Н60639 | ФГБУ "ЦЖКУ" Минобороны России |  | Н60639-95-1 | Штаб ГП 119 |  | \ \ \ АО "Оборонэнерго" \ ТП-85 \ п.1, р.2 | нет
5693 | Н60639 | ФГБУ "ЦЖКУ" Минобороны России |  | Н60639-96-1 | КПП ГП 132 |  | \ \ \ АО "Оборонэнерго" \ ТП-85 \ п.3, р.2 | нет
5694 | Н60639 | ФГБУ "ЦЖКУ" Минобороны России |  | Н60639-97-1 | ПТО ГП 30 |  | \ \ \ АО "Оборонэнерго" \ ТП-85 \ п.3, р.2 | нет
5695 | Н60639 | ФГБУ "ЦЖКУ" Минобороны России |  | Н60639-99-1 | Учебный корпус ГП 112 (в/г 109) |  | \ \ \ АО "Оборонэнерго" \ ТП-86 \ п.7, р.2 | нет
5696 | Н60657 | ФГБУ "СКК" Приволжский" МО РФ |  | Н60657-2-1 | лечебный корпус ГП 234 |  | \ \ \ АО "Оборонэнерго" \ ТП-5316 (3316) АО "РЭС" \ п.3, р.2; \ \ \ АО "Оборонэнерго" \ ТП-5316 (3316) АО "РЭС" \ п.7, р.3 | нет
5697 | Н60657 | ФГБУ "СКК" Приволжский" МО РФ |  | Н60657-5-1 | КПП ГП 235 |  | \ \ \ АО "Оборонэнерго" \ ТП-5316 (3316) АО "РЭС" \ п.7, р.2 | нет
5698 | Н60665 | ЛО МВД России на ст. Инская |  | Н60665-1-2 | здание линейного отдела милиции и гаража |  | \ \ АО "РЭС" филиал "Восточные электрические сети" \ ПС Инская \ Ф. 10173 \ ТП-2154 \ опора №3 | Нет
5699 | Н60665 | ЛО МВД России на ст. Инская |  | Н60665-2-1 | линейный пункт полиции на ст. Искитим |  | \ \ ВЭС \ ПС "Искитимская" 110/10кВ ИгРЭС ФЧЭС АО "РЭС" \ Л10108 (Л10119) \ РП №2 \ Л214 \ ТП135 \ Л-1 \ оп.3 | нет
5700 | Н60673 | МБОУ С(К)ШИ № 37 |  | Н60673-1-1 | специальная (коррекционная) образовательная школа-интернат № 37 |  | \ \ АО "РЭС" \ ТП 807 \ панель 7; \ \ АО "РЭС" \ ТП 807 \ панель 8 | нет
5701 | Н60678 | Управление Росгвардии по Новосибирской области |  | Н60678-3-1 | административное помещение |  | \ \ АО "РЭС" \ ТП 1936 \ МУ УЖХ Железнодорожного р-на \ щит.ж.д.Шамшурина,4 | нет
5702 | Н60678 | Управление Росгвардии по Новосибирской области |  | Н60678-6-1 | Авиационный пункт |  | \ \ АО "РЭС" филиал "Западные электрические сети" \ ПС Барабинск \ ЛЭП-10 кВ \ ф. 6-10 \ РП-3 \ ф. 310 | нет
5703 | Н60678 | Управление Росгвардии по Новосибирской области |  | Н60678-7-1 | центр профессиональной подготовки |  | \ \ Приобские ЭС \ ПС "Животновод" \ Ф.№14 ВЛ-10 кВ \ ТП №4Н-164 \ РУ-0,4 кВ \ кабельные наконечники Ф-4 | нет
5704 | Н60679 | ЖКС № 13 (г. Новосибирск) филиала ФГБУ "ЦЖКУ" Минобороны России по РВСН |  | Н60679-10-1 | Казарма ГП80, библиотека, КПП ГП9, КТП ГП3к |  | \ \ \ АО "Оборонэнерго" \ ТП-7 \ КЛ-0,4кВ от ВРУ штаба ГП85а; \ \ \ АО "Оборонэнерго" \ ТП-7 \ п.6, р.2; \ \ \ АО "Оборонэнерго" \ ТП-7 \ п.6, р.4 | нет
5705 | Н60679 | ЖКС № 13 (г. Новосибирск) филиала ФГБУ "ЦЖКУ" Минобороны России по РВСН |  | Н60679-101-1 | Поликлиника ГП 145 |  | \ \ \ АО "Оборонэнерго" \ ТП-11 | нет
5706 | Н60679 | ЖКС № 13 (г. Новосибирск) филиала ФГБУ "ЦЖКУ" Минобороны России по РВСН |  | Н60679-103-1 | Узел связи ГП 111 |  | \ \ \ АО "Оборонэнерго" \ ТП-12 \ пан. 2 \ руб. 1 | нет
5707 | Н60679 | ЖКС № 13 (г. Новосибирск) филиала ФГБУ "ЦЖКУ" Минобороны России по РВСН |  | Н60679-104-1 | Бомбоубежище ГП 12 |  | \ \ \ АО "Оборонэнерго" \ ТП-15 \ пан. 3 \ руб. 3 | нет
5708 | Н60679 | ЖКС № 13 (г. Новосибирск) филиала ФГБУ "ЦЖКУ" Минобороны России по РВСН |  | Н60679-105-1 | Солдатский клуб ГП 2011 |  | \ \ \ АО "Оборонэнерго" \ ТП-17 | нет
5709 | Н60679 | ЖКС № 13 (г. Новосибирск) филиала ФГБУ "ЦЖКУ" Минобороны России по РВСН |  | Н60679-108-1 | ТП-2/1 ввод, нар. осв., КПП, тех.здание "Кристалл" |  | \ \ \ АО "Оборонэнерго" \ ТП-2/1 | нет
5710 | Н60679 | ЖКС № 13 (г. Новосибирск) филиала ФГБУ "ЦЖКУ" Минобороны России по РВСН |  | Н60679-1-1 | ПЗКП |  | \ \ Приобские ЭС \ ПС "Галинская" \ Ф.№1 ВЛ-10 кВ \ ТП №1М-166 \ РУ-0,4 кВ | нет
5711 | Н60679 | ЖКС № 13 (г. Новосибирск) филиала ФГБУ "ЦЖКУ" Минобороны России по РВСН |  | Н60679-11-1 | Казарма 3-х этажная ГП 01А |  | \ \ \ АО "Оборонэнерго" \ ТП-7 \ п.2, р.2; \ \ \ АО "Оборонэнерго" \ ТП-7 \ п.7, р.4 | нет
5712 | Н60679 | ЖКС № 13 (г. Новосибирск) филиала ФГБУ "ЦЖКУ" Минобороны России по РВСН |  | Н60679-111-1 | ТП-3 в.г. 1П площадка 13 |  | \ \ Восточные ЭС \ ПС "Лесная" \ Ф. 6416 \ АО "Оборонэнерго" \ ТП-3 (площадка 13); \ \ Восточные ЭС \ ПС "Лесная" \ Ф. 6427 \ АО "Оборонэнерго" \ ТП-3 (площадка 13) | нет
5713 | Н60679 | ЖКС № 13 (г. Новосибирск) филиала ФГБУ "ЦЖКУ" Минобороны России по РВСН |  | Н60679-112-1 | АЗС ГП 529, КТП ГП 800 |  | \ \ \ АО "Оборонэнерго" \ ТП-824 \ п.1, р.3 | нет
5714 | Н60679 | ЖКС № 13 (г. Новосибирск) филиала ФГБУ "ЦЖКУ" Минобороны России по РВСН |  | Н60679-113-1 | Сооружения ГП 513/2 |  | \ \ \ АО "Оборонэнерго" \ ТП-824 \ п.1, р.4 | нет
5715 | Н60679 | ЖКС № 13 (г. Новосибирск) филиала ФГБУ "ЦЖКУ" Минобороны России по РВСН |  | Н60679-114-1 | ТП-69А: ГП505/1, ГП505/2, ГП505/3, ДОС ГП709/2, ГП709/3 |  | \ \ \ АО "Оборонэнерго" \ ТП-69А | нет
5716 | Н60679 | ЖКС № 13 (г. Новосибирск) филиала ФГБУ "ЦЖКУ" Минобороны России по РВСН |  | Н60679-115-1 | ТП-69: ГП709/6, 4а, 8, 4, 505/1, 505/2, 505/3, 29, (БСП), 709/5, 20, наружное освещение |  | \ \ \ АО "Оборонэнерго" \ ТП-69 | нет
5717 | Н60679 | ЖКС № 13 (г. Новосибирск) филиала ФГБУ "ЦЖКУ" Минобороны России по РВСН |  | Н60679-116-1 | ТП-238А (КТПН-4):ГП208, 215, 210, 218А, 218Б, 218, 217, 216 |  | \ \ \ АО "Оборонэнерго" \ ТП-238А (КТПН-4) | нет
5718 | Н60679 | ЖКС № 13 (г. Новосибирск) филиала ФГБУ "ЦЖКУ" Минобороны России по РВСН |  | Н60679-117-1 | ТП-823: ГП513, ГП201/1, ГП201/2, ГП201, ГП529 (АЗС), котельная ГП225, мазутная насосная станция ГП228 |  | \ \ \ АО "Оборонэнерго" \ ТП-823 | нет | на период действия отопительного сезона
5719 | Н60679 | ЖКС № 13 (г. Новосибирск) филиала ФГБУ "ЦЖКУ" Минобороны России по РВСН |  | Н60679-118-1 | ТП№238 (КТПН-3): ГП206, ГП203, ГП202, ГП209, ГП202 |  | \ \ \ АО "Оборонэнерго" \ ТП-238 | нет
5720 | Н60679 | ЖКС № 13 (г. Новосибирск) филиала ФГБУ "ЦЖКУ" Минобороны России по РВСН |  | Н60679-119-1 | Мазутная станция |  | \ \ АО "Оборонэнерго" \ ПС "Лесная" \ Ф3501,3502 \ ТП-238 \ пан.3 \ руб.4; \ \ АО "Оборонэнерго" \ ПС "Лесная" \ Ф3501,3502 \ ТП-238 \ пан.8 \ руб.2 | нет
5721 | Н60679 | ЖКС № 13 (г. Новосибирск) филиала ФГБУ "ЦЖКУ" Минобороны России по РВСН |  | Н60679-120-1 | Насосная станция |  | \ \ АО "Оборонэнерго" \ ПС "Лесная" \ Ф3501,3502 \ ТП-238 \ пан.8 \ руб.3 | нет
5722 | Н60679 | ЖКС № 13 (г. Новосибирск) филиала ФГБУ "ЦЖКУ" Минобороны России по РВСН |  | Н60679-12-1 | Казарма 4-х этажная (ГП022) |  | \ \ \ АО "Оборонэнерго" \ ТП-7 \ п.8, р.2; \ \ \ АО "Оборонэнерго" \ ТП-7 \ п.8, р.4 | нет
5723 | Н60679 | ЖКС № 13 (г. Новосибирск) филиала ФГБУ "ЦЖКУ" Минобороны России по РВСН |  | Н60679-14-1 | Штаб дивизии ГП85А |  | \ \ \ АО "Оборонэнерго" \ ТП-7 \ п.3, р.2 | нет
5724 | Н60679 | ЖКС № 13 (г. Новосибирск) филиала ФГБУ "ЦЖКУ" Минобороны России по РВСН |  | Н60679-16-1 | Продовольственный склад ГП10 |  | \ \ \ АО "Оборонэнерго" \ ТП-7 \ п.7, р.2 | нет
5725 | Н60679 | ЖКС № 13 (г. Новосибирск) филиала ФГБУ "ЦЖКУ" Минобороны России по РВСН |  | Н60679-17-1 | Штаб ГП85 |  | \ \ \ АО "Оборонэнерго" \ ТП-7 \ п.3, р.4 | нет
5726 | Н60679 | ЖКС № 13 (г. Новосибирск) филиала ФГБУ "ЦЖКУ" Минобороны России по РВСН |  | Н60679-20-1 | Пожарное депо ГП №88к |  | \ \ \ АО "Оборонэнерго" \ ЗТП-3007 (ТП-8) \ пан. 2 \ руб. 4 | нет
5727 | Н60679 | ЖКС № 13 (г. Новосибирск) филиала ФГБУ "ЦЖКУ" Минобороны России по РВСН |  | Н60679-21-1 | склад ГП75 |  | \ \ \ АО "Оборонэнерго" \ ЗТП-3007 (ТП-8) \ п.6, р.4 | нет
5728 | Н60679 | ЖКС № 13 (г. Новосибирск) филиала ФГБУ "ЦЖКУ" Минобороны России по РВСН |  | Н60679-22-1 | Склад ГП76,СРМ №2,ВОХР №2, №3, Склады ГП 121а, ГП 120а |  | \ \ \ АО "Оборонэнерго" \ ЗТП-3007 (ТП-8) \ пан. 2 \ руб. 4 | нет
5729 | Н60679 | ЖКС № 13 (г. Новосибирск) филиала ФГБУ "ЦЖКУ" Минобороны России по РВСН |  | Н60679-24-1 | ПДРЦ (в/г1П), ВНС ГП 29, Артезианская скважина ГП 121/1 |  | \ \ \ АО "Оборонэнерго" \ ТП-8/1 | нет
5730 | Н60679 | ЖКС № 13 (г. Новосибирск) филиала ФГБУ "ЦЖКУ" Минобороны России по РВСН |  | Н60679-26-1 | ГСМ ГП045 |  | \ \ \ АО "Оборонэнерго" \ ТП-9 \ п.2, р.3 | нет
5731 | Н60679 | ЖКС № 13 (г. Новосибирск) филиала ФГБУ "ЦЖКУ" Минобороны России по РВСН |  | Н60679-29-1 | Гараж ГП55д, хим. лаб. ГП61а, Гараж 61а |  | \ \ \ АО "Оборонэнерго" \ ТП-9 \ п.6, р.4 | нет
5732 | Н60679 | ЖКС № 13 (г. Новосибирск) филиала ФГБУ "ЦЖКУ" Минобороны России по РВСН |  | Н60679-30-1 | КТП ГП51А |  | \ \ \ АО "Оборонэнерго" \ ТП-9 \ п.6, р.1 | нет
5733 | Н60679 | ЖКС № 13 (г. Новосибирск) филиала ФГБУ "ЦЖКУ" Минобороны России по РВСН |  | Н60679-31-1 | Гараж инв. №55Х |  | \ \ \ АО "Оборонэнерго" \ ТП-9 \ п.2, р.4 \ Кл-0,4кВ ОАО "Оборонэнерго" | нет
5734 | Н60679 | ЖКС № 13 (г. Новосибирск) филиала ФГБУ "ЦЖКУ" Минобороны России по РВСН |  | Н60679-32-1 | ТП-10 Комплексное здание ГП2052/2, скважина ГП128, ГП121 (обогрев), Командный пункт ГП121 |  | \ \ \ АО "Оборонэнерго" \ ТП-10 | нет
5735 | Н60679 | ЖКС № 13 (г. Новосибирск) филиала ФГБУ "ЦЖКУ" Минобороны России по РВСН |  | Н60679-33-1 | Госпиталя с пол-кой ГП26, Медпункт ГП27, КПП ГП32 |  | \ \ \ АО "Оборонэнерго" \ ТП-11 \ п.1, р.4; \ \ \ АО "Оборонэнерго" \ ТП-11 \ п.4, р.2 | нет
5736 | Н60679 | ЖКС № 13 (г. Новосибирск) филиала ФГБУ "ЦЖКУ" Минобороны России по РВСН |  | Н60679-34-1 | Пищеблок госпиталя ГП30 |  | \ \ \ АО "Оборонэнерго" \ ТП-11 \ п.1, р.3 | нет
5737 | Н60679 | ЖКС № 13 (г. Новосибирск) филиала ФГБУ "ЦЖКУ" Минобороны России по РВСН |  | Н60679-35-1 | Патологический корпус ГП29 |  | \ \ \ АО "Оборонэнерго" \ ТП-11 \ п.4, р.1 | нет
5738 | Н60679 | ЖКС № 13 (г. Новосибирск) филиала ФГБУ "ЦЖКУ" Минобороны России по РВСН |  | Н60679-38-1 | Гараж ГП 024 |  | \ \ \ АО "Оборонэнерго" \ ТП-11 \ п.4, р.4 | нет
5739 | Н60679 | ЖКС № 13 (г. Новосибирск) филиала ФГБУ "ЦЖКУ" Минобороны России по РВСН |  | Н60679-40-1 | ГСМ инв. 044 |  | \ \ \ АО "Оборонэнерго" \ ТП-19 \ п.4, р.3 | нет
5740 | Н60679 | ЖКС № 13 (г. Новосибирск) филиала ФГБУ "ЦЖКУ" Минобороны России по РВСН |  | Н60679-42-1 | Стрелковый тир инв.№ Х1 |  | \ \ \ АО "Оборонэнерго" \ ТП-20 \ п.3, п.1 | нет
5741 | Н60679 | ЖКС № 13 (г. Новосибирск) филиала ФГБУ "ЦЖКУ" Минобороны России по РВСН |  | Н60679-44-1 | Мед пункт под штаб ГП 88 |  | \ \ \ АО "Оборонэнерго" \ ТП-20 | нет
5742 | Н60679 | ЖКС № 13 (г. Новосибирск) филиала ФГБУ "ЦЖКУ" Минобороны России по РВСН |  | Н60679-45-1 | солдатская столовая ГП84, Хоз. сарай ГП72 |  | \ \ \ АО "Оборонэнерго" \ ТП-20 \ п.1, р.1; \ \ \ АО "Оборонэнерго" \ ТП-20 \ п.6, р.1 | нет
5743 | Н60679 | ЖКС № 13 (г. Новосибирск) филиала ФГБУ "ЦЖКУ" Минобороны России по РВСН |  | Н60679-47-1 | лаборатория ЦБИТ 061 |  | \ \ \ АО "Оборонэнерго" \ ТП-22 \ п.3, р.2; \ \ \ АО "Оборонэнерго" \ ТП-22 \ п.6, р.1 | нет
5744 | Н60679 | ЖКС № 13 (г. Новосибирск) филиала ФГБУ "ЦЖКУ" Минобороны России по РВСН |  | Н60679-49-1 | Медпункт ГП615 |  | \ \ \ АО "Оборонэнерго" \ ТП-824 \ п.7, р.1 | нет
5745 | Н60679 | ЖКС № 13 (г. Новосибирск) филиала ФГБУ "ЦЖКУ" Минобороны России по РВСН |  | Н60679-56-1 | котельная №213 ввод№1 |  | \ \ \ АО "Оборонэнерго" \ ТП-238 \ Кл-0,4кВ ОАО "Оборонэнерго" | нет | на период действия отопительного сезона
5746 | Н60679 | ЖКС № 13 (г. Новосибирск) филиала ФГБУ "ЦЖКУ" Минобороны России по РВСН |  | Н60679-58-1 | Комплексное здание (штаб) ГП 201 |  | \ \ \ АО "Оборонэнерго" \ ТП-238 \ п.3, р.3 | нет
5747 | Н60679 | ЖКС № 13 (г. Новосибирск) филиала ФГБУ "ЦЖКУ" Минобороны России по РВСН |  | Н60679-59-1 | Гостиница, медпункт ГП 201А |  | \ \ \ АО "Оборонэнерго" \ ТП-238 \ п.3, р.3; \ \ \ АО "Оборонэнерго" \ ТП-238 \ п.6, р.2 | нет
5748 | Н60679 | ЖКС № 13 (г. Новосибирск) филиала ФГБУ "ЦЖКУ" Минобороны России по РВСН |  | Н60679-60-1 | Автопарк ГП 223а |  | \ \ \ АО "Оборонэнерго" \ ТП-238 \ п.3, р.1 | нет
5749 | Н60679 | ЖКС № 13 (г. Новосибирск) филиала ФГБУ "ЦЖКУ" Минобороны России по РВСН |  | Н60679-63-1 | ГСМ ГП 260 |  | \ \ \ АО "Оборонэнерго" \ ТП-238 \ п.7, р.4 | нет
5750 | Н60679 | ЖКС № 13 (г. Новосибирск) филиала ФГБУ "ЦЖКУ" Минобороны России по РВСН |  | Н60679-64-1 | Пожарное депо ГП 270 |  | \ \ \ АО "Оборонэнерго" \ ТП-238 \ п.8, р.4 | нет
5751 | Н60679 | ЖКС № 13 (г. Новосибирск) филиала ФГБУ "ЦЖКУ" Минобороны России по РВСН |  | Н60679-65-1 | Казармы ГП 202, ГП 202А |  | \ \ \ АО "Оборонэнерго" \ ТП-238 \ п.9, р.4 | нет
5752 | Н60679 | ЖКС № 13 (г. Новосибирск) филиала ФГБУ "ЦЖКУ" Минобороны России по РВСН |  | Н60679-66-1 | Сооружение ГП 513 |  | \ \ \ АО "Оборонэнерго" \ ТП-823 \ п.1, р.2 | нет
5753 | Н60679 | ЖКС № 13 (г. Новосибирск) филиала ФГБУ "ЦЖКУ" Минобороны России по РВСН |  | Н60679-67-1 | КТП ГП 800 |  | \ \ \ АО "Оборонэнерго" \ ТП-823 \ п.1, р.3 | нет
5754 | Н60679 | ЖКС № 13 (г. Новосибирск) филиала ФГБУ "ЦЖКУ" Минобороны России по РВСН |  | Н60679-68-1 | КПП ГП 112 |  | \ \ \ АО "Оборонэнерго" \ ТП-823 \ п.4, р.3 | нет
5755 | Н60679 | ЖКС № 13 (г. Новосибирск) филиала ФГБУ "ЦЖКУ" Минобороны России по РВСН |  | Н60679-69-1 | КТПН (Энергополигон) Нар. осв., уч.корпус |  | \ \ АО "РЭС" филиал "Восточные электрические сети" \ ПС Лесная \ Ф. 6415 \ АО "Оборонэнерго" \ КТПН "Энергополигон" | нет
5756 | Н60679 | ЖКС № 13 (г. Новосибирск) филиала ФГБУ "ЦЖКУ" Минобороны России по РВСН |  | Н60679-73-1 | Летное поле |  | \ \ \ АО "Оборонэнерго" \ КТПН "Вертолётка" (яч.2) | нет
5757 | Н60679 | ЖКС № 13 (г. Новосибирск) филиала ФГБУ "ЦЖКУ" Минобороны России по РВСН |  | Н60679-74-1 | Локомотивное депо, диспетчерская (в/г1П) |  | \ \ \ АО "Оборонэнерго" \ ТП-8 (пл. 6) \ п.1, р.2 | нет
5758 | Н60679 | ЖКС № 13 (г. Новосибирск) филиала ФГБУ "ЦЖКУ" Минобороны России по РВСН |  | Н60679-75-1 | ТП-4 пл.6 (Сооружения ГП7, ГП520.1,КНС вв.1) |  | \ \ Восточные ЭС \ ПС "Лесная" \ Ф, 6420 \ ОАО "Оборонэнергосбыт" \ ТП-4 (ТП-524 пл. 6) | нет
5759 | Н60679 | ЖКС № 13 (г. Новосибирск) филиала ФГБУ "ЦЖКУ" Минобороны России по РВСН |  | Н60679-76-1 | ТП-7 (ТП-7.1 пл.6) сооружения ГП20А, ГП709-2, ГП550, ГП550.1, ГП704, ГП607, Дизельная |  | \ \ АО "РЭС" филиал "Восточные электрические сети" \ ПС Лесная \ Ф. 6420 \ АО "Оборонэнерго" \ ТП-7 (ТП-7/1 пл.6) | нет
5760 | Н60679 | ЖКС № 13 (г. Новосибирск) филиала ФГБУ "ЦЖКУ" Минобороны России по РВСН |  | Н60679-77-1 | ТП-5 (ТП-10А пл.6), сооружения ГП550,ГП705,ГП709,ГП704, ГП515/1, ГП513, нар. осв. (в.г.1П) |  | \ \ АО "РЭС" филиал "Восточные электрические сети" \ ПС Лесная \ Ф. 6420 \ АО "Оборонэнерго" \ ТП-5 (ТП-10А пл.6) | нет
5761 | Н60679 | ЖКС № 13 (г. Новосибирск) филиала ФГБУ "ЦЖКУ" Минобороны России по РВСН |  | Н60679-78-1 | ТП-61 Сооружение ГП 55 |  | \ \ АО "РЭС" филиал "Восточные электрические сети" \ ПС Лесная \ Ф. 6420 \ ТП-61 (ТП-69т, площадка 7) | нет
5762 | Н60679 | ЖКС № 13 (г. Новосибирск) филиала ФГБУ "ЦЖКУ" Минобороны России по РВСН |  | Н60679-79-1 | ТРТП-3 (ТП-20 пл.6) ДАРМ, пождепо, учебный корпус, магазин, скважина |  | \ \ АО "РЭС" филиал "Восточные электрические сети" \ ПС Лесная \ Ф. 6428 \ АО "Оборонэнерго" \ ТП-3 (ТП-20 площадка 6) | нет
5763 | Н60679 | ЖКС № 13 (г. Новосибирск) филиала ФГБУ "ЦЖКУ" Минобороны России по РВСН |  | Н60679-80-1 | Стрельбище ГП СТР |  | \ \ \ АО "Оборонэнерго" \ ТП-823 \ п.4, р.4 | нет
5764 | Н60679 | ЖКС № 13 (г. Новосибирск) филиала ФГБУ "ЦЖКУ" Минобороны России по РВСН |  | Н60679-84-1 | котельная №829вв.1 |  | \ \ \ АО "Оборонэнерго" \ ТП-830 \ п.8 \ р.3 | нет | на период действия отопительного сезона
5765 | Н60679 | ЖКС № 13 (г. Новосибирск) филиала ФГБУ "ЦЖКУ" Минобороны России по РВСН |  | Н60679-85-1 | Сооружение №513/1 |  | \ \ \ АО "Оборонэнерго" \ ТП-830 \ п.1, р.3; \ \ \ АО "Оборонэнерго" \ ТП-830 \ п.6, р.4 | нет
5766 | Н60679 | ЖКС № 13 (г. Новосибирск) филиала ФГБУ "ЦЖКУ" Минобороны России по РВСН |  | Н60679-87-1 | Комплексное здание (штаб, медпункт) ГП 600 |  | \ \ \ АО "Оборонэнерго" \ ТП-830 \ п.7, р.1 | нет
5767 | Н60679 | ЖКС № 13 (г. Новосибирск) филиала ФГБУ "ЦЖКУ" Минобороны России по РВСН |  | Н60679-89-1 | Казарма (столовая) ГП 601 |  | \ \ \ АО "Оборонэнерго" \ ТП-830 \ п.7, р,4 | нет
5768 | Н60679 | ЖКС № 13 (г. Новосибирск) филиала ФГБУ "ЦЖКУ" Минобороны России по РВСН |  | Н60679-90-1 | Командный пункт ГП201 |  | \ \ \ АО "Оборонэнерго" \ ТП-830 \ п.8, р.1 | нет
5769 | Н60679 | ЖКС № 13 (г. Новосибирск) филиала ФГБУ "ЦЖКУ" Минобороны России по РВСН |  | Н60679-92-1 | Здание служебного пункта заправки ГП 17 |  | \ \ \ АО "Оборонэнерго" \ ТП-830 \ п.6, р.3 | нет
5770 | Н60679 | ЖКС № 13 (г. Новосибирск) филиала ФГБУ "ЦЖКУ" Минобороны России по РВСН |  | Н60679-93-1 | ТП-6 (ТП-522 пл.6) КПП, Нар. освещ., Столовая, Казарма, Продсклад, Убежище, скважина ГП602 |  | \ \ АО "РЭС" филиал "Восточные электрические сети" \ ПС Лесная \ Ф. 6425 \ АО "Оборонэнерго" \ ТП-6 (ТП-522 пл. 6) | нет
5771 | Н60679 | ЖКС № 13 (г. Новосибирск) филиала ФГБУ "ЦЖКУ" Минобороны России по РВСН |  | Н60679-94-1 | ТП-9 (пл.6) Штаб, ДТС, котельная, мазутная насосная станция (мазутное хозяйство) (в/г1П) |  | \ \ АО "РЭС" филиал "Восточные электрические сети" \ ПС Лесная \ Ф. 6425 \ АО "Оборонэнерго" \ ТП-9 (пл. 6) | нет | на период действия отопительного сезона
5772 | Н60679 | ЖКС № 13 (г. Новосибирск) филиала ФГБУ "ЦЖКУ" Минобороны России по РВСН |  | Н60679-95-1 | ТП-1 (ГСМ, Сооружение №2, ОРМ, Парк, скважина) |  | \ \ Восточные ЭС \ ПС "Лесная" \ Ф. 6425 \ АО "Оборонэнерго" \ ТП-1 (ТП-10, пл.6) | нет
5773 | Н60679 | ЖКС № 13 (г. Новосибирск) филиала ФГБУ "ЦЖКУ" Минобороны России по РВСН |  | Н60679-96-1 | ТП-2(ТП-618.4 пл.6) Нар.осв., КИЛ, КПП зоны хранения, Дизельная, ГПКЗДС, ГП200,ГП502,ГП515,ГП618,ОГРСС, насосная станция ГП36 |  | \ \ АО "РЭС" филиал "Восточные электрические сети" \ ПС Лесная \ Ф. 6425 \ АО "Оборонэнерго" \ ТП-2 (ТП-618/4) | нет
5774 | Н60679 | ЖКС № 13 (г. Новосибирск) филиала ФГБУ "ЦЖКУ" Минобороны России по РВСН |  | Н60679-98-1 | Караульное помещение ГП12 |  | \ \ \ АО "Оборонэнерго" \ ЗТП-3007 (ТП-8) \ пан. 2 \ руб. 4 | нет
5775 | Н60679 | ЖКС № 13 (г. Новосибирск) филиала ФГБУ "ЦЖКУ" Минобороны России по РВСН |  | Н60679-99-1 | Казарма ГП 80а |  | \ \ \ АО "Оборонэнерго" \ ТП-7 | нет
5776 | Н6109 | ПАО "МТС" |  | Н6109-10-1 | узел связи №549900098 с проектируемой линией 0,22кВ |  | \ \ АО "РЭС" филиал "Восточные электрические сети" \ ПС "Горская" \ яч.102 \ РП-3700 \ ЛЭП-10кВ АО "РЭС" \ 2КТПН(У)-4016 2КТПН(У)-4015 \ КЛ-0,4кВ \ ВРУ-0,4 кВ МКД ул. Ясный берег, 9 | нет
5777 | Н6109 | ПАО "МТС" |  | Н6109-1-1 | магистральный узел связи №5408708 |  | \ \ АО "РЭС" филиал "Восточные электрические сети" \ ПС Восточная \ Ф. 11233 \ яч. 14 \ ТП-4010А ООО "Энергосети Сибири" (ТП9-1760А) \ ВРУ офисов ж/дома ул. Рябиновая, 10/1 | нет
5778 | Н6109 | ПАО "МТС" |  | Н6109-11-1 | Узел связи №549090 с проектируемой линией 0,22 кВ |  | \ \ АО "РЭС" филиал "НГЭС" \ ПС 110 кВ Октябрьская \ ф. 6-65 \ РП-1830 \ ТП-1831 \ Секция Т-1 \ РУ-0,4 кВ \ ВРУ-0,4кВ МКД по ул. Тургенева, д. 227 | нет
5779 | Н6109 | ПАО "МТС" |  | Н6109-12-1 | Узел связи №547085 |  | \ \ АО "РЭС" филиал "Восточные электрические сети" \ ПС Челюскинская \ РП-980 \ ТП-959 \ п.2 р.4 \ КЛ-0,4 кВ \ ВРУ-0,4 кВ ж/д по ул. Железнодорожная, 2; \ \ АО "РЭС" филиал "Восточные электрические сети" \ ПС Челюскинская \ РП-980 \ ТП-959 \ п.6 р.2 \ КЛ-0,4 кВ \ ВРУ-0,4 кВ ж/д по ул. Железнодорожная, 2 | нет
5780 | Н6109 | ПАО "МТС" |  | Н6109-2-1 | магистральный узел №5406706 |  | \ \ АО "РЭС" филиал "Восточные электрические сети" \ ПС "Отрадная" Иного владельца \ РП-3050 ООО "Энергоресурс" \ РУ-0,4 кВ \ ТП-3050А \ две существующие КЛ-0,4 кВ \ ВРУ офисной части ж.д. по ул.Гребенщикова, д.8 | нет
5781 | Н6109 | ПАО "МТС" |  | Н6109-3-1 | магистральный узел №5406974 |  | \ \ АО "РЭС" \ ТП 627 \ пан. 3 \ руб.3 \ ч/з ВРУ ж/д по ул.Д.Ковальчук 71; \ \ АО "РЭС" \ ТП 627 \ пан.7 \ руб.3 \ ч/з ВРУ ж/д по ул.Д.Ковальчук, 71 | нет
5782 | Н6109 | ПАО "МТС" |  | Н6109-4-1 | магистральный узел №5406983 |  | \ \ Н/Д | нет
5783 | Н6109 | ПАО "МТС" |  | Н6109-6-1 | магистральный узел №5407213, ЛЭП-0,23 кВ |  | \ \ АО "РЭС" филиал "Восточные электрические сети" \ ПС Тулинская \ Ф. 11-237 \ РП-11 \ ТП-427 \ ВРУ-0,4кВ ж.д. по ул. Зорге, 133 | нет
5784 | Н6109 | ПАО "МТС" |  | Н6109-7-1 | магистральный узел №5406777 |  | \ \ Н/Д | нет
5785 | Н6109 | ПАО "МТС" |  | Н6109-8-1 | узел связи №5400701 с проектируемой линией 0,22 кВ |  | \ \ АО "РЭС" филиал "Восточные электрические сети" \ ПС "Горская" \ яч.102 \ РП-3700 \ ЛЭП-10кВ АО "РЭС" \ 2КТПН(У)-4016 2КТПН(У)-4015 2КТПН(У)-3840 \ Секция Т-1, КЛ-0,4кВ \ ВРУ-0,4кВ МКД ул. Ясный берег, 4 | нет
5786 | Н6109 | ПАО "МТС" |  | Н6109-9-1 | узел связи №5400703 с проектируемой линией 0,22 кВ |  | \ \ АО "РЭС" филиал "Восточные электрические сети" \ ПС "Горская" \ яч.102 \ РП-3700 \ ЛЭП-10кВ АО "РЭС" \ 2КТПН(У)-4016 2КТПН(У)-4015 2КТПН(У)-3840 \ Секция Т-1, КЛ-0,4кВ \ ВРУ-0,4кВ МКД ул. Ясный берег, 6 | нет
5787 | Н7023 | АО "Атомэнергопромсбыт" |  | Н7023-1-1 | пром.площадка |  | \ \ ТЭЦ-4 \ яч 12 \ ВЛ -110кВ С-1 ВЭС \ на выходе провода из натяж.зажима порт.оттяжн.гирл; \ \ ТЭЦ-4 \ яч 14 \ ВЛ-110кВ С-2 ВЭС \ на выходе провода из натяж.зажима порт.оттяжн.гирл | Нет
5788 | Н104733 | ООО "МТС ЭНЕРГО" |  | Н104733-1141-1 | PL_54_1385 |  | \ \ Н/Д | Нет
5789 | Н104733 | ООО "МТС ЭНЕРГО" |  | Н104733-1130-1 | базовая станция сотовой связи БС-541300 |  | \ \ АО "РЭС" \ ТП 223 \ ВЛ-0,4кВ (ВЛ-3) \ оп.№3 | Нет
5790 | Н104733 | ООО "МТС ЭНЕРГО" |  | Н104733-1131-1 | базовая станция сотовой связи БС-541349 |  | \ \ АО "РЭС" \ ТП 5896 \ яч.6 \ ИП Новожилов Алексей Павлович (аб.430503) \ ВЛ-6 кВ \ ТП-9-3874 \ ВРУ-0,4 кВ здания по ул.Бердское шоссе, 4/8 | Нет
5791 | Н104733 | ООО "МТС ЭНЕРГО" |  | Н104733-1132-1 | базовая станция сотовой связи БС-541304 |  | \ \ АО "РЭС" \ ТП 1973 \ панель 1 \ руб. 1 \ ч/з ВРУ-0,4кВ ж/д по ул. Кошурникова, 41; \ \ АО "РЭС" \ ТП 1973 \ панель 1 \ руб. 3 \ ч/з ВРУ-0,4кВ ж/д по ул. Кошурникова, 41; \ \ АО "РЭС" \ ТП 1973 \ панель 6 \ руб. 3 \ ч/з ВРУ-0,4кВ ж/д по ул. Кошурникова, 41 | Нет
5792 | Н104733 | ООО "МТС ЭНЕРГО" |  | Н104733-1133-1 | базовая станция сотовой связи БС-541305 |  | \ \ АО "РЭС" \ ТП 2115 \ ВЛ-0,4кВ (ВЛ-4) \ оп.17 | Нет
5793 | Н104733 | ООО "МТС ЭНЕРГО" |  | Н104733-1134-1 | базовая станция сотовой связи БС-541340 |  | \ \ АО "РЭС" \ ТП 705 \ ВЛ-1 (ориентир уч.№11) \ оп.№11 | Нет
5794 | Н7703 | ООО СЗ "Брусника" |  | Н7703-6-1 | канализационная станция |  | \ \ АО "РЭС" филиал "Восточные электрические сети" \ ПС Инструментальная \ яч. 38 \ Ф. 6-333; \ \ АО "РЭС" филиал "Восточные электрические сети" \ ПС Инструментальная \ яч.6 \ Ф.6-323 | нет
5795 | Н7761 | ООО "СЗ ДСК КПД-Газстрой" |  | Н7761-13-1 | КНС 75 по ГП (7 очередъ строительства мкр. "Чистая Слобода-3") |  | \ \ АО "РЭС" филиал "Восточные электрические сети" \ ПС Ересная \ Ф. 10-674 \ яч. 6 \ РП- 3320 (РП-9-3320) ООО "СЭТ 54" \ яч.4 ТП-3321 (ТП-9-3321) ООО "КПД-Газстрой"; \ \ АО "РЭС" филиал "Восточные электрические сети" \ ПС Ересная \ Ф. 10-685 \ яч.21 \ РП -3320 (РП-9-3320) ООО "СЭТ 54" \ яч.9 ТП -3321 (ТП-9-3321) ООО "КПД-Газстрой" | нет
5796 | Н7761 | ООО "СЗ ДСК КПД-Газстрой" |  | Н7761-6-1 | КНС-7 |  | \ \ ООО "СибЭнергоТранс 54" \ ТП-3518 | нет
5797 | Н850011 | Западно-Сибирская дирекция по энергообеспечению |  | Н850011-72-72 | Инской сетевой район Инской дистанции электроснабжения |  | \ \ АО "РЭС" \ ТП 1615; \ \ АО "РЭС" \ ТП 1618 \ ВЛ-0,4кВ \ оп. 17; \ \ АО "РЭС" \ ТП 2001 \ ВЛ-0.4 кВ \ оп. 14; \ \ АО "РЭС" \ ТП 2021; \ \ Приобские ЭС \ Весна \ ф.611; \ \ Черепановские электрические сети \ ПС "Весна" 110/35/10 кВ \ ф.611 | нет
5798 | Н850011 | Западно-Сибирская дирекция по энергообеспечению |  | Н850011-72-73 | ПС "Первомайская" Ф -10527, ПС "Инская Ф-10179 |  | \ \ АО "РЭС" филиал "Восточные электрические сети" \ ПС 110кВ Первомайская \ Ф. 10527; \ \ АО "РЭС" филиал "Восточные электрические сети" \ ПС Инская \ Ф. 10179 | нет
5799 | Н850011 | Западно-Сибирская дирекция по энергообеспечению |  | Н850011-73-73 | Западный сетевой район Новосибирской дистанции электроснабжения |  | \ \ АО "РЭС" \ ТП 460 \ яч.3; \ \ АО "РЭС" \ ТП 9 АО "УК "ПЛП"; \ \ АО "РЭС" филиал "Восточные электрические сети" \ ПС Тепловая-2 \ ф. 6-469 | нет
5800 | Н850011 | Западно-Сибирская дирекция по энергообеспечению |  | Н850011-74-74 | Восточный сетевой район Новосибирской дистанции электроснабжения |  | \ \ АО "РЭС" \ РП 1200; \ \ АО "РЭС" \ РП 590; \ \ АО "РЭС" \ РП 590 \ Ф.6-590 \ яч.9; \ \ АО "РЭС" \ РП 590 \ яч.11; \ \ АО "РЭС" \ РП 590 \ яч.6 \ тп-3142 ОАО РЖД; \ \ АО "РЭС" \ ТП 1056; \ \ АО "РЭС" \ ТП 1057; \ \ АО "РЭС" \ ТП 1057 \ ТП-35 ОАО "РЖД"; \ \ АО "РЭС" \ ТП 1206; \ \ АО "РЭС" \ ТП 1209; \ \ АО "РЭС" \ ТП 1345; \ \ АО "РЭС" \ ТП 22; \ \ АО "РЭС" \ ТП 3086; \ \ АО "РЭС" \ тп 3136; \ \ АО "РЭС" \ ТП 315 \ яч. 7 \ КЛ-10кВ; \ \ АО "РЭС" \ ТП 335 \ КЛ-10кВ; \ \ АО "РЭС" \ ТП 788 \ Ф.6-061 \ яч.4; \ \ АО "РЭС" \ ТП 91; \ \ АО "РЭС" филиал "Восточные электрические сети" \ ПМ-1, ПМ-2 \ ПС "Вокзальная" \ ф.6074; \ \ АО "РЭС" филиал "Восточные электрические сети" \ ПС Библиотечная \ Ф. 6087 \ аб. 50024 ЗАО "Электросигнал" \ ТП-3397; \ \ АО "РЭС" филиал "Восточные электрические сети" \ ПС Тепловая-2 \ ф. 6-464; \ \ АО "РЭС" филиал "Восточные электрические сети" \ ПС Тепловая-2 \ ф. 6-464 \ тп 3668 ОАО РЖД; \ \ АО "РЭС" филиал "НГЭС" \ ПС 110кВ Мясокомбинатская \ ф.6-410 \ РП-590 \ РУ-6кВ \ яч.10; \ \ ТЭЦ-1 \ яч. 3 \ аб.Речпорт \ 3528 | нет
5801 | Н850011 | Западно-Сибирская дирекция по энергообеспечению |  | Н850011-75-75 | Карасукский сетевой район Карасукской дистанции электроснабжения |  | \ \ АО "РЭС" филиал "Карасукские электрические сети" \ ПС "Баган" \ ф. 21-12; \ \ Черепановские электрические сети \ ПС 110/35/10 кВ "Сузунская" \ ф.3; \ \ Черепановские электрические сети \ ПС 110/35/10 кВ "Сузунская" \ ф.6 | нет
5802 | Н850011 | Западно-Сибирская дирекция по энергообеспечению |  | Н850011-75-76 | ПС "Карасукская" Ф-41-3, Ф-41-14 |  | \ \ АО "РЭС" филиал "Карасукские электрические сети" \ ПС 110кВ Карасукская \ ф 41-3; \ \ АО "РЭС" филиал "Карасукские электрические сети" \ ПС 110кВ Карасукская \ ф. 41-14 | нет
5803 | Н850011 | Западно-Сибирская дирекция по энергообеспечению |  | Н850011-76-76 | Купинский сетевой район Карасукской дистанции электроснабжения |  | \ \ АО "РЭС" филиал "Карасукские электрические сети" \ ПС "Баган" \ ф. 21-12 \ оп.78/70; \ \ АО "РЭС" филиал "Карасукские электрические сети" \ ПС "Баган" \ ф. 7; \ \ АО "РЭС" филиал "Карасукские электрические сети" \ ПС "Купино" \ ф. 11-13; \ \ АО "РЭС" филиал "Карасукские электрические сети" \ ПС "Купино" \ ф.11-4; \ \ АО "РЭС" филиал "Карасукские электрические сети" \ ПС "Рождественская" \ ф 15-2; \ \ АО "РЭС" филиал "Карасукские электрические сети" \ ПС "Савкино"; \ \ АО "РЭС" филиал "Карасукские электрические сети" \ ПС "Савкино" \ ф. 23-5 \ оп.108; \ \ Татарские ЭС \ ПС "Барабоюдинская" \ ф -3; \ \ Татарские ЭС \ ПС "Новокулындинская" \ ф 6; \ \ Татарские ЭС \ ПС "Новокулындинская" \ ф.9; \ \ Татарские ЭС \ ПС "Чистоозерное" \ ф 4 | нет
5804 | Н850011 | Западно-Сибирская дирекция по энергообеспечению |  | Н850011-76-77 | ПС" Купино" Ф-1,Ф15 |  | \ \ АО "РЭС" филиал "Карасукские электрические сети" \ ПС "Купино" \ ф 11-15; \ \ АО "РЭС" филиал "Карасукские электрические сети" \ ПС "Купино" \ ф. 11-1 | нет
5805 | Н850011 | Западно-Сибирская дирекция по энергообеспечению |  | Н850011-77-1 | строительство здания диспетчерского центра управления перевозками |  | \ \ АО "РЭС" \ РП 1200 \ яч. 11; \ \ АО "РЭС" \ ТП 1204 \ КЛ-10кВ; \ \ АО "РЭС" \ ТП 5709 \ ТП 3681 ОАО "РЖД" \ КЛ-10кВ АО "РЭС" \ ТП 3040 ОАО "РЖД"; \ \ АО "РЭС" \ ТП 5770 | нет
5806 | Н9001 | АО "РЭС" |  | Н9001-1-2 | ф-л НГЭС ЗАО "РЭС" (ТП-5319) |  | \ \ ТЭЦ-4 \ ВЛ-110 кВ С-8 Иного владельца \ ГПП "Олимпийская" иного владельца \ яч. 208 \ ПС-15 иного владельца \ яч. 2; \ \ ТЭЦ-4 \ ф 1084 \ яч.6 \ ПС-15 иного владельца \ яч.10 | нет
5807 | Н9001 | АО "РЭС" |  | Н9001-2-1 | от ГПП "Чкаловская" (для МУДЗ ЖКХ Дзерж.р-на ) |  | \ \ Н/Д | нет
5808 | Н9001 | АО "РЭС" |  | Н9001-55-1 | КЛ-0,4 кВ от ТП-4014 до ВРУ д.с.№100 |  | \ \ АО "РЭС" филиал "Восточные электрические сети" \ ПС Восточная \ Ф. 11232 \ яч. 10 \ РП-4570 ООО "Дискус плюс" аб. 4644 (РП-9-1570) \ ТП-9-4014 ООО "Дискус плюс" (аб. 4644) | нет
5809 | Н9001 | АО "РЭС" |  | Н9001-86-1 | АО "Птицефабрика "Евсинская" ТП-10/0,4 №20иа -ВЛ-0,4кВ АО "РЭС" |  | \ \ ВЭС \ ПС "Новая" 110/10кВ ИгРЭС ФЧЭС АО "РЭС" \ Л10196 (Л10209) \ РП №9 \ Л907 \ оп. № 33 \ ТП-20иа | нет
5810 | П30166 | Администрация Мочищенского сельсовета Новосибирского района Новосибирской области |  | П30166-2-1 | СКВАЖИНА |  | \ \ АО "РЭС" филиал "Восточные электрические сети" \ ПС Мочище \ Ф. 10412 \ РП-200 \ яч.7 \ ТП-997 \ РУ-0,4 кВ \ п.2 р.4 \ ВЛ-2 \ оп.6 \ приемная траверса | Нет
5811 | П30166 | Администрация Мочищенского сельсовета Новосибирского района Новосибирской области |  | П30166-3-1 | СКВАЖИНА |  | \ \ АО "РЭС" \ ТП 249 З | Нет
5812 | П30166 | Администрация Мочищенского сельсовета Новосибирского района Новосибирской области |  | П30166-4-1 | скважина |  | \ \ АО "РЭС" \ ТП 249 З | Нет
5813 | П30360 | ГБУЗ НСО "НОГ №2 ВВ" |  | П30360-1-1 | сан-профискра, дачи в моч. |  | \ \ АО "РЭС" \ ТП 319; \ \ АО "РЭС" \ ТП 883 \ яч.2 | нет
5814 | П4033 | АО "Аэропорт Толмачево" |  | П4033-1-1 | АО "Аэропорт Толмачево" |  | \ \ АО "РЭС" филиал "Восточные электрические сети" \ ПС Текстильная \ ОРУ-110 кВ \ яч.13, яч.10 \ ВЛ-110 кВ Текстильная-Аэропорт \ цепь А-1, А-2; \ \ Приобские ЭС \ ПС "Толмачевская" \ Ф.11-560 \ яч.216 | Да
5815 | П4033 | АО "Аэропорт Толмачево" |  | П4033-2-1 | П 12 ЩГП (Ввод 1) |  | \ \ Приобские ЭС \ ПС "Аэропорт" аб-т 4033 АО "Аэропорт Толмачево" \ Ф.№1013 ВЛ-10 кВ \ РП-1 \ Ф.№11 ВЛ-0,4 кВ; \ \ Приобские ЭС \ ПС "Аэропорт" аб-т 4033 АО "Аэропорт Толмачево" \ Ф.№1034 ВЛ-10 кВ \ РП-1 \ Ф.№22 ВЛ-0,4 кВ | Да
5816 | П4033 | АО "Аэропорт Толмачево" |  | П4033-2-2 | П 6 КДП (РЩ) (Ввод 2) |  | \ \ Приобские ЭС \ ПС "Аэропорт" аб-т 4033 АО "Аэропорт Толмачево" \ Ф.№1013 ВЛ-10 кВ \ РП-1 \ РУ-0,4 кВ \ кабельные наконечники Ф-29; \ \ Приобские ЭС \ ПС "Аэропорт" аб-т 4033 АО "Аэропорт Толмачево" \ Ф.№1034 ВЛ-10 кВ \ РП-1 \ РУ-0,4 кВ \ кабельные наконечники Ф-27 | Да
5817 | П430477 | МУП ДЕЗ ЖКХ "Кубовинское" |  | П430477-2-1 | скважины №10, №11 |  | \ \ АО "РЭС" филиал "Восточные электрические сети" \ ПС 110 кВ Пашино \ РП-490 \ Ф.7 \ ТП-7Н-212 \ Ф. 3 \ оп. 84 | Нет
5818 | П430477 | МУП ДЕЗ ЖКХ "Кубовинское" |  | П430477-37-1 | Разведочно-эксплуатационная скважина №1-13 для питьевого и хозяйственно-бытового водоснабжения |  | \ \ Восточные ЭС \ ПС "Лесная" \ ЗРУ-6 кВ \ яч. № 6 \ Ф.№6-419 ЛЭП-6 кВ ООО ИЦ "Сибирьэнергия" \ КТПН №1 ООО ИЦ "Сибирьэнергия" \ РУ-0,4 кВ | Нет
5819 | П430477 | МУП ДЕЗ ЖКХ "Кубовинское" |  | П430477-4-4 | скважины №1, №2 |  | \ \ Приобские ЭС \ РП "Пашино" \ Ф.№2 ВЛ-10 кВ \ ТП №4М-234 \ Ф.№1 ВЛ-0,4 кВ \ оп.№341 | Нет
5820 | П430477 | МУП ДЕЗ ЖКХ "Кубовинское" |  | П430477-5-5 | скважина №6 |  | \ \ Приобские ЭС \ РП "Пашино" \ Ф.№6 ВЛ-10 кВ \ ТП №4М-246 \ Ф.№3 ВЛ-0,4 кВ \ оп.№45 | Нет
5821 | П430477 | МУП ДЕЗ ЖКХ "Кубовинское" |  | П430477-8-1 | разведочно-эксплуатационная скважина |  | \ \ Приобские ЭС \ ПС "Пашино" \ РП-490 \ Ф.№7 ВЛ-10 кВ \ ТП №7Н-215 \ Ф.№7 ЛЭП-0,4 кВ \ оп.№282 | Нет
5822 | П5235 | АО "УК "ПЛП" |  | П5235-10-1 | ливневая канализационная насосная станция Л.КНС-3 |  | \ \ Чулымские ЭС \ ПС "Толмачевская" \ КВЛ-35 кВ №3521 \ ТП 35/20 кВ "ПЛП" \ РУ-20 кВ \ секция №1 \ ячейка №107 \ ЦРП-20 кВ АО "УК "ПЛП" \ яч.№11 \ ТП №9 \ панель 6 авт.выкл.3; \ \ Чулымские ЭС \ ПС "Толмачевская" \ КВЛ-35 кВ №3522 \ ТП 35/20 кВ \ РУ-20 кВ \ секция №2 \ ячейка №207 \ ЦРП-20 кВ АО "УК "ПЛП" \ яч.№10 \ ТП №9 \ панель 2 авт.выкл.1 | нет
5823 | П5235 | АО "УК "ПЛП" |  | П5235-13-1 | ливневая канализационная насосная станция Л.КНС-1 |  | \ \ Чулымские ЭС \ ПС "Сокол" \ яч.№16 КЛ-10 кВ \ ПС "Прокудская" 10/20 кВ \ яч.№7 \ РП-1 20 кВ (АО "УК "ПЛП") \ яч.№8 ЗРУ-20 кВ \ ТП №11 \ панель №1, рубильник №1; \ \ Чулымские ЭС \ ПС "Сокол" \ яч.№4 КЛ-10 кВ \ ПС "Прокудская" 10/20 кВ \ яч.№2 \ РП-1 20 кВ (АО "УК "ПЛП") \ яч.№7 ЗРУ-20 кВ \ ТП №11 \ панель №7, рубильник №1 | нет
5824 | П5235 | АО "УК "ПЛП" |  | П5235-14-1 | ливневая канализационная насосная станция Л.КНС-4 |  | \ \ Чулымские ЭС \ ПС "Толмачевская" \ КВЛ-35 кВ №3521 \ ТП 35/20 кВ "ПЛП" \ РУ-20 кВ \ секция №1 \ ячейка №107 \ РП-3 20 кВ АО "УК "ПЛП" \ яч.№7 ЗРУ-20 кВ \ ТП №13 \ панель №1, рубильник №1; \ \ Чулымские ЭС \ ПС "Толмачевская" \ КВЛ-35 кВ №3522 \ ТП 35/20 кВ \ РУ-20 кВ \ секция №2 \ ячейка №207 \ РП-3 20 кВ АО "УК "ПЛП" \ яч.№8 ЗРУ-20 кВ \ ТП №13 \ панель №7, рубильник №1 | нет
5825 | П5235 | АО "УК "ПЛП" |  | П5235-5-1 | канализационная насосная станция КНС-1 |  | \ \ Чулымские ЭС \ ПС "Сокол" \ яч.№16 КЛ-10 кВ \ ПС "Прокудская" 10/20 кВ \ яч.№7 \ РП-1 20 кВ (АО "УК "ПЛП") \ яч.№18 ЗРУ-20 кВ \ ТП №6 \ панель 6 авт.выкл.2; \ \ Чулымские ЭС \ ПС "Сокол" \ яч.№4 КЛ-10 кВ \ ПС "Прокудская" 10/20 кВ \ яч.№2 \ РП-1 20 кВ (АО "УК "ПЛП") \ яч.№13 ЗРУ-20 кВ \ ТП №6 \ панель 1 авт.выкл.2 | Нет
5826 | П5235 | АО "УК "ПЛП" |  | П5235-6-1 | канализационная насосная станция КНС-7 |  | \ \ Чулымские ЭС \ ПС "Толмачевская" \ КВЛ-35 кВ №3521 \ ТП 35/20 кВ "ПЛП" \ РУ-20 кВ \ секция №1 \ ячейка №107 \ РП-3 20 кВ АО "УК "ПЛП" \ яч.№7 ЗРУ-20 кВ \ ТП №13 \ панель №3 авт.вык. №2; \ \ Чулымские ЭС \ ПС "Толмачевская" \ КВЛ-35 кВ №3522 \ ТП 35/20 кВ \ РУ-20 кВ \ секция №2 \ ячейка №207 \ РП-3 20 кВ АО "УК "ПЛП" \ яч.№8 ЗРУ-20 кВ \ ТП №13 \ панель №5 авт.вык. №2 | Нет
5827 | П5235 | АО "УК "ПЛП" |  | П5235-7-1 | канализационная насосная станция КНС-8 |  | \ \ Чулымские ЭС \ ПС "Толмачевская" \ КВЛ-35 кВ №3521 \ ТП 35/20 кВ "ПЛП" \ РУ-20 кВ \ секция №1 \ ячейка №107 \ ЦРП-20 кВ АО "УК "ПЛП" \ яч.№11 \ ТП №9 \ панель 6 авт.выкл.2; \ \ Чулымские ЭС \ ПС "Толмачевская" \ КВЛ-35 кВ №3522 \ ТП 35/20 кВ \ РУ-20 кВ \ секция №2 \ ячейка №207 \ ЦРП-20 кВ АО "УК "ПЛП" \ яч.№10 \ ТП №9 \ панель 2 авт.выкл.2 | Нет
5828 | П5235 | АО "УК "ПЛП" |  | П5235-8-1 | канализационная насосная станция КНС-9 |  | \ \ Чулымские ЭС \ ПС "Толмачевская" \ КВЛ-35 кВ №3521 \ ТП 35/20 кВ "ПЛП" \ РУ-20 кВ \ секция №1 \ ячейка №107 \ ЦРП-20 кВ АО "УК "ПЛП" \ яч.№11 \ ТП №9 \ панель 6 авт.выкл.1; \ \ Чулымские ЭС \ ПС "Толмачевская" \ КВЛ-35 кВ №3522 \ ТП 35/20 кВ \ РУ-20 кВ \ секция №2 \ ячейка №207 \ ЦРП-20 кВ АО "УК "ПЛП" \ яч.№10 \ ТП №9 \ панель 2 авт.выкл.3 | Нет
5829 | П5235 | АО "УК "ПЛП" |  | П5235-9-1 | ливневая канализационная насосная станция Л.КНС-2 |  | \ \ Чулымские ЭС \ ПС "Сокол" \ яч.№16 КЛ-10 кВ \ ПС "Прокудская" 10/20 кВ \ яч.№7 \ РП-1 20 кВ (АО "УК "ПЛП") \ яч.№18 ЗРУ-20 кВ \ ТП №6 \ панель 7 авт.выкл.2; \ \ Чулымские ЭС \ ПС "Сокол" \ яч.№4 КЛ-10 кВ \ ПС "Прокудская" 10/20 кВ \ яч.№2 \ РП-1 20 кВ (АО "УК "ПЛП") \ яч.№13 ЗРУ-20 кВ \ ТП №6 \ панель 2 авт.выкл.2 | нет
5830 | П60515 | МБОУ "Краснояровская школа №30 им. Героя России А.Галле" |  | П60515-2-1 | детский сад "Лесовичок" |  | \ \ Приобские ЭС \ ПС "Пашино" \ Ф.№10218 ЛЭП-10 кВ \ оп.№88 ЛЭП-10 кВ \ ЦРП 10/6 кВ ОАО "Нефтебаза "Красный Яр" \ ЛЭП-6кВ ОАО "Нефтебаза "Красный Яр" \ ТП №3 МУП ДЕЗ ЖКХ "Кубовинское" \ ЛЭП-0,4 кВ \ ВРУ-0,4 кВ | нет
5831 | П700072 | Администрация Каменского сельсовета Новосибирского района Новосибирской области |  | П700072-10-1 | насосная станция |  | \ \ Приобские ЭС \ ПС "Волочаевская" \ Ф.№11320 ВЛ-10 кВ \ ТП №5Н-125 | Нет
5832 | П700076 | Администрация Плотниковского сельсовета Новосибирского района Новосибирской области |  | П700076-4-1 | Скважина №2 |  | \ \ Приобские ЭС \ ЗСЖД \ ТПС "Гусиный Брод" \ Ф.№8 ВЛ-10 кВ \ КТП-249 | Нет
5833 | П700076 | Администрация Плотниковского сельсовета Новосибирского района Новосибирской области |  | П700076-5-1 | скважина №1 |  | \ \ Приобские ЭС \ ЗСЖД \ ТПС "Гусиный Брод" \ Ф.№8 ВЛ-10 кВ \ КТП-249 | Нет
5834 | П700076 | Администрация Плотниковского сельсовета Новосибирского района Новосибирской области |  | П700076-6-1 | скважина |  | \ \ Приобские ЭС \ ПС "Плотниково" \ Ф.№7 ВЛ-10 кВ \ ТП №1Н-311 \ Ф.№3 ВЛ-0,4 кВ \ оп.№330 | Нет
5835 | П700442 | АО СХП "Ярковское" |  | П700442-8-8 | насосная станция |  | \ \ Приобские ЭС \ ПС "Ярковская" \ Ф.№2 ВЛ-10 кВ \ ТП №3Н-145 | Нет
5836 | П700446 | ФГБУ "УПРАВЛЕНИЕ "АЛТАЙМЕЛИОВОДХОЗ" |  | П700446-3-1 | насосная станция №2, рыбозащита |  | \ \ Приобские ЭС \ ПС "Морская" \ яч.№4 - 6 кВ \ кабельные наконечники Ф-1 | Нет
5837 | П700486 | ЗАО племзавод "Ирмень" |  | П700486-15-15 | насосная первого подъема |  | \ \ Приобские ЭС \ ПС "Верх-Ирмень" \ Ф.№6 ВЛ-10 кВ \ ТП №2А-59 \ РУ-0,4 кВ \ кабельные наконечники Ф-1; \ \ Приобские ЭС \ ПС "Верх-Ирмень" \ Ф.№6 ВЛ-10 кВ \ ТП №2А-59 \ РУ-0,4 кВ \ кабельные наконечники Ф-2 | Нет
5838 | П700486 | ЗАО племзавод "Ирмень" |  | П700486-16-16 | насосная первого подъема |  | \ \ Приобские ЭС \ ПС "Верх-Ирмень" \ Ф.№6 ВЛ-10 кВ \ ТП №2А-67 \ РУ-6 кВ | Нет
5839 | П700486 | ЗАО племзавод "Ирмень" |  | П700486-17-17 | насосная второго подъема |  | \ \ Приобские ЭС \ ПС "Верх-Ирмень" \ Ф.№6 ВЛ-10 кВ \ ТП №2А-68 \ РУ-0,4 кВ | Нет
5840 | П700486 | ЗАО племзавод "Ирмень" |  | П700486-18-18 | насосная второго подъема |  | \ \ Приобские ЭС \ ПС "Верх-Ирмень" \ Ф.№6 ВЛ-10 кВ \ ТП №2А-68А \ РУ-0,4 кВ | Нет
5841 | П700486 | ЗАО племзавод "Ирмень" |  | П700486-29-29 | котельная |  | \ \ Приобские ЭС \ ПС "Верх-Ирмень" \ Ф.№2 ВЛ-10 кВ \ ТП №2А-110 \ РУ-0,4 кВ; \ \ Приобские ЭС \ ПС "Верх-Ирмень" \ Ф.№2 ВЛ-10 кВ \ ТП №2А-110А \ РУ-0,4 кВ; \ \ Приобские ЭС \ ПС "Верх-Ирмень" \ Ф.№6 ВЛ-10 кВ \ ТП №2А-110 \ РУ-0,4 кВ; \ \ Приобские ЭС \ ПС "Верх-Ирмень" \ Ф.№6 ВЛ-10 кВ \ ТП №2А-110А \ РУ-0,4 кВ | нет | на период действия отопительного сезона
5842 | П700486 | ЗАО племзавод "Ирмень" |  | П700486-44-44 | подкачка насосной |  | \ \ Приобские ЭС \ ПС "Верх-Ирмень" \ Ф.№6 ВЛ-10 кВ \ ТП №2А-169 \ РУ-0,4 кВ | нет
5843 | П700486 | ЗАО племзавод "Ирмень" |  | П700486-7-7 | скважины (5 шт.) |  | \ \ Приобские ЭС \ ПС "Верх-Ирмень" \ Ф.№2 ВЛ-10 кВ \ ТП №2А-7 \ РУ-0,4 кВ \ кабельные наконечники Ф-4 | Нет
5844 | П700488 | ОАО "Возрождение" |  | П700488-9-9 | скважина |  | \ \ Приобские ЭС \ ПС "Верх-Ирмень" \ Ф.№4 ВЛ-10 кВ \ ТП №2А-25 \ Ф.№3 ВЛ-0,4 кВ \ оп.№329 | Нет
5845 | П700710 | Администрация Новолуговского сельсовета Новосибирского района Новосибирской области |  | П700710-6-1 | скважина №1 |  | \ \ Приобские ЭС \ ПС "Первомайская" \ РП-2043 \ Ф.№6 ВЛ-10 кВ \ ТП №1Н-293 \ Ф.№3 ВЛ-0,4 кВ \ оп.№194 | Нет
5846 | П700710 | Администрация Новолуговского сельсовета Новосибирского района Новосибирской области |  | П700710-7-1 | скважина №2 |  | \ \ Приобские ЭС \ ПС "Первомайская" \ РП-2043 \ Ф.№6 ВЛ-10 кВ \ ТП №1Н-293 \ Ф.№3 ВЛ-0,4 кВ \ оп.№194 | Нет
5847 | П700710 | Администрация Новолуговского сельсовета Новосибирского района Новосибирской области |  | П700710-8-1 | скважина |  | \ \ Приобские ЭС \ ПС "Железнодорожная" \ Ф.№12 ЛЭП-10 кВ \ ТП №1Н-9 \ Ф.№1 ВЛ-0,4 кВ \ оп.№6 | Нет
5848 | П700716 | Администрация Верх-Тулинского сельсовета Новосибирского района Новосибирской области |  | П700716-69-1 | скважина ул.Большевистская |  | \ \ Приобские ЭС \ ПС "Верх-Тула" \ Ф.№4 ВЛ-10 кВ \ ТП №2Н-161 \ Ф.№1 ВЛ-0,4 кВ \ оп.№1110 | Нет
5849 | П700716 | Администрация Верх-Тулинского сельсовета Новосибирского района Новосибирской области |  | П700716-71-1 | скважина |  | \ \ Приобские ЭС \ ПС "Верх-Тула" \ Ф.№6 ВЛ-10 кВ \ ТП №2Н-123 \ Ф.№2 ВЛ-0,4 кВ \ оп.№1266 | Нет
5850 | П700716 | Администрация Верх-Тулинского сельсовета Новосибирского района Новосибирской области |  | П700716-81-1 | скважина №2 |  | \ \ Приобские ЭС \ ПС "Верх-Тула" \ Ф.№8 ВЛ-10 кВ \ ТП №2Н-142 \ Ф.№2 ВЛ-0,4 кВ \ оп.№3; \ \ Приобские ЭС \ ПС "Верх-Тула" \ Фидер 1 \ ТП №2Н-142 \ Ф.№2 ВЛ-0,4 кВ \ оп.№3 | нет
5851 | П700716 | Администрация Верх-Тулинского сельсовета Новосибирского района Новосибирской области |  | П700716-83-1 | скважина |  | \ \ Приобские ЭС \ ПС "Верх-Тула" \ Ф.№6 ВЛ-10 кВ \ ТП №2Н-91 \ Ф.№1 ВЛ-0,4 кВ \ оп.№1047 | нет
5852 | Н114076 | Гражданка Ибрагимова Лариса Ивановна |  | Н114076-1-1 | котельная №5 |  | \ \ Приобские ЭС \ ПС "Верх-Тула" \ Ф.№8 ВЛ-10 кВ \ ТП №2Н-143 \ РУ-0,4 кВ \ кабельные наконечники Ф-2; \ \ Приобские ЭС \ ПС "Верх-Тула" \ Фидер 1 \ ТП №2Н-143 \ РУ-0,4 кВ \ кабельные наконечники Ф-1 | Нет | на период действия отопительного сезона
5853 | П700717 | Администрация Ярковского сельсовета Новосибирского района Новосибирской области |  | П700717-27-1 | ФАП с.Сенчанка |  | \ \ Приобские ЭС \ ПС "Ярковская" \ Ф.№1 ВЛ-10 кВ \ ТП №3Н-134 \ Ф.№1 ВЛ-0,4 кВ \ оп.№127 | Нет
5854 | П700717 | Администрация Ярковского сельсовета Новосибирского района Новосибирской области |  | П700717-30-1 | ТКП станция очистки воды |  | \ \ Приобские ЭС \ ПС "Ярковская" \ Ф.№2 ВЛ-10 кВ \ ТП №3Н-36 \ Ф №6 ВЛ-0,4 кВ \ Опора №878 | нет
5855 | П700717 | Администрация Ярковского сельсовета Новосибирского района Новосибирской области |  | П700717-31-1 | ТКП станции очистки воды |  | \ \ Приобские ЭС \ ПС "Ярковская" \ Ф.№7 ВЛ-10 кВ \ ТП №3Н-77 \ Ф.№3 ВЛ-0,4 кВ \ оп.№234 | нет
5856 | П700718 | Администрация Боровского сельсовета Новосибирского района Новосибирской области |  | П700718-10-2 | базовая станция сотовой связи |  | \ \ Приобские ЭС \ ПС "Боровская" \ Ф.№7 ВЛ-10 кВ \ ТП №3Н-135 | нет
5857 | П700718 | Администрация Боровского сельсовета Новосибирского района Новосибирской области |  | П700718-27-1 | водозаборная скважина |  | \ \ Приобские ЭС \ ПС "Боровская" \ Ф.№3 ВЛ-10 кВ \ ТП №3Н-210 \ Ф-2 \ оп.№195 | нет
5858 | П726392 | МУП ДЕЗ ЖКХ "Боровское" |  | П726392-37-1 | скважина водоочистки |  | \ \ Приобские ЭС \ ПС "Боровская" \ Ф.№7 ВЛ-10 кВ \ ТП №3Н-42 \ Ф.№4 ВЛ-0,4 кВ \ оп. 1018 | Нет
5859 | П700728 | ГАУССО НСО "КПИ" |  | П700728-1-1 | объекты интерната |  | \ \ Приобские ЭС \ ПС "Волочаевская" \ Ф.№11326 ВЛ-10 кВ \ оп.№5/17 ВЛ-10 кВ \ ТП №5Н-109 абонентская | Нет
5860 | П700728 | ГАУССО НСО "КПИ" |  | П700728-2-1 | отделение милосердия для проживания инвалидов |  | \ \ Приобские ЭС \ ПС "Волочаевская" \ Ф.№11320 ВЛ-10 кВ \ ТП №5Н-27 \ РУ-0,4 кВ \ коммутационный аппарат Ф-1; \ \ Приобские ЭС \ ПС "Волочаевская" \ Ф.№11320 ВЛ-10 кВ \ ТП №5Н-27 \ РУ-0,4 кВ \ коммутационный аппарат Ф-2; \ \ Приобские ЭС \ ПС "Волочаевская" \ Ф.№11320 ВЛ-10 кВ \ ТП №5Н-27 \ РУ-0,4 кВ \ коммутационный аппарат Ф-3 | нет
5861 | П700771 | ГБУЗ НСО ГОНКТБ |  | П700771-1-1 | Больница |  | \ \ Приобские ЭС \ РП "Кудряши" \ яч.№17 - 10 кВ \ Ф № 12 ВЛ 10 кВ \ ТП № 4Н - 154; \ \ Приобские ЭС \ РП "Кудряши" \ яч.№7 10 кВ \ Ф № 11 ВЛ 10 кВ \ ТП № 4Н - 154 | Нет
5862 | П700771 | ГБУЗ НСО ГОНКТБ |  | П700771-3-1 | санаторий |  | \ \ АО "РЭС" \ РП 200 \ лэп ВЛ 10 кВ \ оп 12 | Нет
5863 | П700771 | ГБУЗ НСО ГОНКТБ |  | П700771-4-1 | детский санаторий |  | \ \ АО "РЭС" \ ТП 492 | Нет
5864 | П700771 | ГБУЗ НСО ГОНКТБ |  | П700771-5-1 | детская туберкулезная больница |  | \ \ АО "РЭС" филиал "Восточные электрические сети" \ ПС Мочище \ ТП-985 \ яч.2 \ ЛЭП-10 кВ; \ \ АО "РЭС" филиал "Восточные электрические сети" \ ПС Мочище \ ТП-987 \ яч.1 \ ЛЭП-10 кВ в сторону ТП-5096 (яч.2) \ оп.№12; \ \ АО "РЭС" филиал "Восточные электрические сети" \ ПС Мочище \ ТП-987 \ яч.3 \ ЛЭП-10 кВ; \ \ АО "РЭС" филиал "Восточные электрические сети" \ ПС Мочище \ ТП-999 \ яч.1 \ ЛЭП-10 кВ | нет
5865 | П700791 | Администрация рабочего поселка Станционно-Ояшинский Мошковского района Новосибирской области |  | П700791-13-1 | водозаборная скважина |  | \ \ Приобские ЭС \ РП "Ояш" \ Ф.№9 ВЛ-10 кВ \ ТП № 2М-70 \ Ф.№2 ВЛ-0,4 кВ \ Опора №912 | Нет
5866 | П700791 | Администрация рабочего поселка Станционно-Ояшинский Мошковского района Новосибирской области |  | П700791-20-1 | водозаборная скважина |  | \ \ Приобские ЭС \ РП "Ояш" \ Ф.№8 ВЛ-10 кВ \ ТП №2М-164 \ Ф.№1 ВЛ-0,4 кВ \ оп. №203 | Нет
5867 | П700791 | Администрация рабочего поселка Станционно-Ояшинский Мошковского района Новосибирской области |  | П700791-23-1 | водозаборная скважина |  | \ \ Приобские ЭС \ ТПС "Ояш" ОАО РЖД \ РП "Ояш" Ф.№8 \ Ф.№4 ЛЭП-10 кВ \ ТП №2М-185 \ Ф-2 ЛЭП-0,4 кВ \ оп.№б/н | нет
5868 | П726551 | МУП "Коммунальное хозяйство" Мошковского района |  | П726551-82-2 | Скважина (вооружения коммунального хозяйства) |  | \ \ Приобские ЭС \ РП "Ояш" \ Ф.№6 ВЛ-10 кВ \ ТП № 2М-92 \ фидер 1 \ опора 109 | Нет
5869 | П726551 | МУП "Коммунальное хозяйство" Мошковского района |  | П726551-83-1 | Скважина (вооружения коммунального хозяйства) |  | \ \ Приобские ЭС \ РП "Ояш" \ Ф.№6 ВЛ-10 кВ \ ТП №2М-114 \ Ф.№1 ВЛ-0,4 кВ \ опора 155 | Нет
5870 | П726551 | МУП "Коммунальное хозяйство" Мошковского района |  | П726551-84-12 | эксплуатационная скажина для водоснабжения |  | \ \ Приобские ЭС \ РП "Ояш" \ Ф.№5 ВЛ-10 кВ \ ТП №2М-47 \ Ф.№3 ВЛ-0,4 кВ \ оп.№140 | Нет
5871 | П726551 | МУП "Коммунальное хозяйство" Мошковского района |  | П726551-85-14 | Водозаборная Башня БР-15 |  | \ \ Приобские ЭС \ РП "Ояш" \ Ф.№5 ВЛ-10 кВ \ ТП №2М-49 \ Ф.№3 ВЛ-0,4 кВ \ оп.№224 | Нет
5872 | П726551 | МУП "Коммунальное хозяйство" Мошковского района |  | П726551-81-9 | Станция 2-го подъема для водоснабжения |  | \ \ Приобские ЭС \ РП "Ояш" \ Ф.№7 ВЛ-10 кВ \ ТП № 2М-146 \ Ф№2 ВЛ-0,4 кВ \ опора 266 | Нет
5873 | П726551 | МУП "Коммунальное хозяйство" Мошковского района |  | П726551-95-1 | артезианская скважина |  | \ \ Приобские ЭС \ ПС "Плановая" \ Ф.№1 ВЛ-10 кВ \ ТП №1М-259 \ фидер 4 \ опора 433 | Нет
5874 | П700796 | администрация Сокурского сельсовета Мошковского района Новосибирской области |  | П700796-6-6 | ФАП |  | \ \ Приобские ЭС \ РП "Сокур" \ Ф.№2 ВЛ-10 кВ \ ТП №4М-113 \ Ф.№3 ВЛ-0,4 кВ \ оп.№169; \ \ Приобские ЭС \ РП "Сокур" \ Ф.№2 ВЛ-10 кВ \ ТП №4М-113 \ Ф.№3 ВЛ-0,4 кВ \ оп.№6 \ ввод в здание | Нет
5875 | П700798 | Администрация Сарапульского сельсовета Мошковского района Новосибирской области |  | П700798-3-3 | ФАП с. Мошнино |  | \ \ Приобские ЭС \ ПС "Плановая" \ Ф.№5 ВЛ-10 кВ \ ТП №1М-133 \ Ф.№3 ВЛ-0,4 кВ \ оп. №342 | Да
5876 | П700799 | Администрация Кайлинского сельсовета Мошковского района Новосибирской области |  | П700799-11-11 | ФАП с. Ёлтышево |  | \ \ Приобские ЭС \ РП "Кайлы" \ Ф.№6 ВЛ-10 кВ \ ТП №2М-108 \ Ф.№3 ВЛ-0,4 кВ \ оп.№126 | Нет
5877 | П726551 | МУП "Коммунальное хозяйство" Мошковского района |  | П726551-86-20 | водозаборная скважина (Башня Рожневского) № скважины 8 |  | \ \ Приобские ЭС \ РП "Сарапулка" \ Ф.№5 ВЛ-10 кВ \ ТП №3М-31 \ Ф-2 \ оп.№179 | Нет
5878 | П726551 | МУП "Коммунальное хозяйство" Мошковского района |  | П726551-87-24 | Скважина №4 |  | \ \ Приобские ЭС \ РП "Сарапулка" \ Ф.№5 ВЛ-10 кВ \ ТП №2М-2 \ Ф.№1 ВЛ-0,4 кВ \ оп. №320 | Нет
5879 | П726551 | МУП "Коммунальное хозяйство" Мошковского района |  | П726551-88-25 | Скважина №7 |  | \ \ Приобские ЭС \ ПС "Плановая" \ Ф.№6 ВЛ-10 кВ \ ТП №1М-48 \ Ф № 2 ВЛ 0,4 кВ \ Оп. № 158 | Нет
5880 | П726551 | МУП "Коммунальное хозяйство" Мошковского района |  | П726551-89-23 | Скважина №8 |  | \ \ Приобские ЭС \ РП "Кайлы" \ Ф.№6 ВЛ-10 кВ \ ТП №2М-108 \ Ф.№3 ВЛ-0,4 кВ \ опора 175 | Нет
5881 | П726551 | МУП "Коммунальное хозяйство" Мошковского района |  | П726551-90-10 | Водозаборная скважина (Башня Рожневского) № скважины 2 |  | \ \ Приобские ЭС \ РП "Кайлы" \ Ф.№1 ВЛ-10 кВ \ ТП №2М-101 \ ЛЭП-0,4 кВ \ оп.№78 | Нет
5882 | П726551 | МУП "Коммунальное хозяйство" Мошковского района |  | П726551-91-1 | Скважина №3 |  | \ \ Приобские ЭС \ РП "Кайлы" \ Ф.№5 ВЛ-10 кВ \ ТП №2М-105 \ ЛЭП-0,4 кВ \ оп.№185 Б | Нет
5883 | Н30074 | Филиал ФГУП "РТРС" "СРЦ" |  | Н30074-55-2 | РТС Пролетарский |  | \ \ Приобские ЭС \ ПС "Пролетарская" \ Ф.№1 ВЛ-10 кВ \ ТП №5А-47 \ РУ-0,4кВ; \ \ Приобские ЭС \ ПС "Пролетарская" \ Ф.№5 ВЛ-10 кВ \ ТП №5А-26 \ Ф.№2 КЛ-0,4 кВ | Нет
5884 | Н30074 | Филиал ФГУП "РТРС" "СРЦ" |  | Н30074-56-1 | РТС Березовка |  | \ \ Приобские ЭС \ ПС "Верх-Ирмень" \ Ф.№3 ВЛ-10 кВ \ ТП №2А-77 \ Ф.№2 ВЛ-0,4 кВ \ оп.№280; \ \ Приобские ЭС \ ПС "Верх-Ирмень" \ Ф.№4 ВЛ-10 кВ \ ТП №2А-105 \ Ф.№2 ВЛ-0,4 кВ \ оп.№290 | Да
5885 | Н30074 | Филиал ФГУП "РТРС" "СРЦ" |  | Н30074-60-1 | РТС Красный Яр |  | \ \ Приобские ЭС \ ПС "Красноярская" \ ЛЭП-10 кВ Фидер 3 \ ТП №2А-196 \ Ф.№5 ВЛ-0,4 кВ \ оп.№774; \ \ Приобские ЭС \ ПС "Красноярская" \ Ф.№2 ВЛ-10 кВ \ ТП №2А-248 | Да
5886 | Н30074 | Филиал ФГУП "РТРС" "СРЦ" |  | Н30074-61-1 | РТС Юрты |  | \ \ Приобские ЭС \ ПС "Юрты" \ Ф.№1 ВЛ-10 кВ \ ТП №4Т-47 \ Ф.№1 ВЛ-0,4 кВ \ оп. -№179; \ \ Приобские ЭС \ ПС "Юрты" \ Ф.№2 ВЛ-10 кВ \ ТП №4Т-109 10/04кВ \ Ф-№4 \ оп. №179 | Нет
5887 | Н30074 | Филиал ФГУП "РТРС" "СРЦ" |  | Н30074-62-1 | РТС Горный |  | \ \ Приобские ЭС \ ПС "Горная" \ ЛЭП-6 кВ Ф-19 \ ТП №1ТП-46 \ РУ-0,4кВ; \ \ Приобские ЭС \ ПС "Горная" \ Ф №10 ВЛ-6кВ \ ТП №1ТП-12 \ Ф.№1 КЛ-0,4 кВ \ оп.№1 | Нет
5888 | Н30074 | Филиал ФГУП "РТРС" "СРЦ" |  | Н30074-63-1 | РТС Паутовский |  | \ \ ЧЭС \ ПС Боярка \ Ф.№5 ЛЭП-10 кВ \ ТП №2С-115 \ РУ-0,4 кВ; \ \ ЧЭС \ ПС Вьюны \ Ф.№4 ЛЭП-10 кВ \ ТП №2С-4 \ Ф.№1 ЛЭП-0,4 кВ \ оп.№113 | Да
5889 | Н30074 | Филиал ФГУП "РТРС" "СРЦ" |  | Н30074-64-1 | РТС Сосновка |  | \ \ АО "РЭС" филиал "Восточные электрические сети" \ ПС 110 кВ Пашино \ Ф.№10-212 "А" \ РП-490 \ Ф.№7, ВЛ-10кВ \ ТП №7Н-481 \ Ф.№1, ВЛ-0,4кВ \ опора №315; \ \ АО "РЭС" филиал "Восточные электрические сети" \ ПС 110 кВ Пашино \ Ф.№10-229, ВЛ-10кВ \ РП-490 \ Ф.№2, ВЛ-10кВ \ ТП №7Н-237 \ Ф.№4, ВЛ-0,4кВ \ опора №315 | Нет
5890 | Н30074 | Филиал ФГУП "РТРС" "СРЦ" |  | Н30074-65-1 | РТС Сокур |  | \ \ Приобские ЭС \ дизель-генераторная установка \ №1М (15 кВт); \ \ Приобские ЭС \ ЗСЖД \ ТПС "Сокур" \ ЛЭП-6 кВ ф-5 \ РП-6/10кВ Сокур \ ЛЭП-10кВ ф-3 \ ТП-10/0,4 кВ №4М-397 \ Ф. 1 ЛЭП-0,4 кВ \ оп. 672 | Да
5891 | Н30074 | Филиал ФГУП "РТРС" "СРЦ" |  | Н30074-66-1 | РТС Плотниково |  | \ \ АО "РЭС" филиал "Приобские электрические сети" \ ПС 110кВ Плотниково \ ЛЭП-10кВ ф.7 \ ТП №55-9; \ \ АО "РЭС" филиал "Приобские электрические сети" \ ПС 110кВ Плотниково \ ЛЭП-10кВ Ф.9 \ ТП №1Н-170 \ ф. 1 ЛЭП-0,4кВ \ опора №388 | Нет
5892 | Н30074 | Филиал ФГУП "РТРС" "СРЦ" |  | Н30074-67-1 | РТС Болотное |  | \ \ Приобские ЭС \ ПС "Моховая" \ Ф.№2 ВЛ-10 кВ \ ТП №1Б-95 \ Ф.№3 ВЛ-0,4 кВ \ оп.№32а | Да
5893 | Н30074 | Филиал ФГУП "РТРС" "СРЦ" |  | Н30074-51-3 | ЦСС "Азимут-Н" |  | \ \ Приобские ЭС \ ПС "Ордынская" \ Ф.№11 ВЛ-10 кВ \ РУ-10 кВ ТП №1А-118, ТП №1А-119 \ яч.7; \ \ Приобские ЭС \ ПС "Ордынская" \ Ф.№12 ВЛ-10 кВ \ РУ-10 кВ ТП №1А-118, ТП №1А-119 \ яч.8 | Нет
5894 | Н30074 | Филиал ФГУП "РТРС" "СРЦ" |  | Н30074-52-1 | Ордынское (Луневка) |  | \ \ Приобские ЭС \ ПС "Ордынская" \ Ф.№6 ВЛ-10 кВ \ ТП №6А-39 \ РУ-0,4 кВ \ кабельные наконечники Ф-3 | Нет
5895 | Н30074 | Филиал ФГУП "РТРС" "СРЦ" |  | Н30074-53-1 | РТС Тогучин |  | \ \ Приобские ЭС \ ПС "Березовская" \ Ф.-9 ЛЭП-10 кВ \ РП-10 кВ № 3 \ Ф-306 ЛЭП-10 кВ \ ТП №159; \ \ Приобские ЭС \ ТПС "Тогучин" ОАО РЖД \ Ф №4 ВЛ-10 кВ \ РП-2 \ Ф №210 ВЛ-10 кВ \ ТП №53 \ РУ-0,4кВ \ ф-1 | Да
5896 | Н30074 | Филиал ФГУП "РТРС" "СРЦ" |  | Н30074-54-1 | РТС Завьялово |  | \ \ Приобские ЭС \ ТПС "Изылинка" ОАО РЖД \ Ф.№6 ВЛ-10 кВ \ опора №4/3; \ \ Приобские ЭС \ ТПС "Изылинка" ОАО РЖД \ Ф.№9 ВЛ-10 кВ \ ТП №2Т-138 \ ф. №2 ЛЭП-0,4кВ \ опора №385 | Нет
5897 | И111714 | МУП "Ордынское" |  | И111714-10-19 | КНС №4 |  | \ \ Приобские ЭС \ ПС "Ордынская" \ Ф.№6 ВЛ-10 кВ \ ТП №6А-42 \ Ф.№8 ВЛ-0,4 кВ \ оп.№1325 | Нет
5898 | П702697 | ООО "Ордынское ВКХ" |  | П702697-1-3 | водозабор |  | \ \ Приобские ЭС \ ПС "Ордынская" \ Ф.№7 ВЛ-10 кВ \ оп.№4 ВЛ-10 кВ \ ТП №1А-109 абонентская | Нет
5899 | И111714 | МУП "Ордынское" |  | И111714-24-47 | артезианская скважина №16295 |  | \ \ Приобские ЭС \ ПС "Ордынская" \ Ф.№3 ВЛ-10 кВ \ ТП №6А-35 \ фидер 2 \ опора 663 | Нет
5900 | И111714 | МУП "Ордынское" |  | И111714-6-49 | насосная станция 2-го подъема |  | \ \ Приобские ЭС \ ПС "Ордынская" \ Ф.№5 ВЛ-10 кВ (РЭС) \ ТП №1А-82 | Нет
5901 | И111714 | МУП "Ордынское" |  | И111714-8-53 | артезианская скважина №3/2003 |  | \ \ Приобские ЭС \ ПС "Ордынская" \ Ф.№6 ВЛ-10 кВ \ ТП №6А-41 \ Ф.№1 ВЛ-0,4 кВ \ оп.№1251 | Нет
5902 | И111714 | МУП "Ордынское" |  | И111714-25-1 | Водозаборная скважина |  | \ \ Приобские ЭС \ ПС "Ордынская" \ Ф.№1 ВЛ-10 кВ \ ТП №1А-163 \ фидер 3 \ опора 868 | Нет
5903 | П702697 | ООО "Ордынское ВКХ" |  | П702697-19-1 | артезианская скважина |  | \ \ Приобские ЭС \ ПС "Ордынская" \ Ф.№4 ВЛ-10 кВ \ ТП №1А-22 \ Ф.№3 ВЛ-0,4 кВ \ оп.№572 | Нет
5904 | И111714 | МУП "Ордынское" |  | И111714-11-1 | артезианская сккважина |  | \ \ Приобские ЭС \ ПС "Ордынская" \ Ф.№4 ВЛ-10 кВ \ ТП №1А-56 \ Ф.№1 ВЛ-0,4 кВ \ оп.№111 | Нет
5905 | И111714 | МУП "Ордынское" |  | И111714-7-1 | артезианская скважина |  | \ \ Приобские ЭС \ ПС "Ордынская" \ Ф.№1 ВЛ-10 кВ \ ТП №1А-107 \ Ф.№3 ВЛ-0,4 кВ \ оп.№155 | Нет
5906 | И111714 | МУП "Ордынское" |  | И111714-2-1 | артезианская скважина и станция водоочистки с проектируемой ВЛ-0,4 кВ |  | \ \ Приобские ЭС \ ПС "Ордынская" \ Ф.№4 ВЛ-10 кВ \ ТП №1А-137 \ Ф.№3 ВЛ-0,4 кВ \ оп.№291 | Нет
5907 | И111714 | МУП "Ордынское" |  | И111714-12-1 | очистные сооружения |  | \ \ Приобские ЭС \ ПС "Ордынская" \ Ф.№6 ВЛ-10 кВ \ Оп.№14/5 \ ТП-10/0,4кВ №1А-135; \ \ Приобские ЭС \ ПС "Ордынская" \ Ф.№7 ВЛ-10 кВ \ оп.№9/54 ВЛ-10 кВ \ ТП №1А-135 абонентская | Нет
5908 | И111714 | МУП "Ордынское" |  | И111714-13-1 | cкважина |  | \ \ Приобские ЭС \ ПС "Ордынская" \ Ф.№4 ВЛ-10 кВ \ ТП №1А-32 \ Ф.№2 ВЛ-0,4 кВ \ оп.№604 | Нет
5909 | И111714 | МУП "Ордынское" |  | И111714-9-10 | артезианская скважина №16-86 |  | \ \ Приобские ЭС \ ПС "Ордынская" \ Ф.№9 ВЛ-10 кВ \ ТП №6А-40 \ РУ-0,4 кВ \ гибкие шины Ф-1 | Нет
5910 | И111714 | МУП "Ордынское" |  | И111714-3-13 | скважина №09-86 |  | \ \ Приобские ЭС \ ПС "Ордынская" \ Ф.№2 ВЛ-10 кВ \ ТП №6А-5 \ Ф.№6 ВЛ-0,4 кВ \ оп.№288; \ \ Приобские ЭС \ ПС "Ордынская" \ Ф.№2 ВЛ-10 кВ \ ТП №6А-6 \ Ф.№4 ВЛ-0,4 кВ \ оп.№305 | Нет
5911 | И111714 | МУП "Ордынское" |  | И111714-1-14 | скважина №6700 |  | \ \ Приобские ЭС \ ПС "Ордынская" \ Ф.№2 ВЛ-10 кВ \ ТП №6А-6 \ Ф.№4 ВЛ-0,4 кВ \ оп.№295; \ \ Приобские ЭС \ ПС "Ордынская" \ Ф.№9 ВЛ-10 кВ \ ТП №6А-5 \ Т-1 \ ф.4 ЛЭП-0,4кВ \ Опора №295 | Нет
5912 | И111714 | МУП "Ордынское" |  | И111714-5-15 | скважина Г-1991 |  | \ \ Приобские ЭС \ ПС "Ордынская" \ Ф.№2 ВЛ-10 кВ \ ТП №6А-11 \ Ф.№2 ВЛ-0,4 кВ \ оп.№437 | Нет
5913 | И111714 | МУП "Ордынское" |  | И111714-4-16 | артезианская скважина №11363 |  | \ \ Приобские ЭС \ ПС "Ордынская" \ Ф.№6 ВЛ-10 кВ \ ТП №6А-30 \ Ф.№3 ВЛ-0,4 кВ \ оп.№1204 | Нет
5914 | И111714 | МУП "Ордынское" |  | И111714-22-17 | Насоная станция №2 |  | \ \ Приобские ЭС \ ПС "Ордынская" \ Ф.№9 ВЛ-10 кВ \ ТП №6А-18 \ РУ-0,4 кВ \ контакты рубильника Ф-2 | Нет
5915 | И111714 | МУП "Ордынское" |  | И111714-23-18 | Насоная станция №1 |  | \ \ Приобские ЭС \ ПС "Ордынская" \ Ф.№2 ВЛ-10 кВ \ ТП №6А-11 \ Ф.№2 ВЛ-0,4 кВ \ оп.№432; \ \ Приобские ЭС \ ПС "Ордынская" \ Ф.№6 ВЛ-10 кВ \ ТП №6А-54 \ Ф.№6 ВЛ-0,4 кВ \ оп.№562А | Нет
5916 | П704100 | ГБУ НСО "Управление ветеринарии Ордынского района НСО" |  | П704100-1-1 | объекты |  | \ \ Приобские ЭС \ ПС "Ордынская" \ Ф.№5 ВЛ-10 кВ (РЭС) \ ТП №1А-68 \ Ф-1 ЛЭП-0,4кВ | Нет
5917 | П704100 | ГБУ НСО "Управление ветеринарии Ордынского района НСО" |  | П704100-2-1 | Ветлечебница |  | \ \ Приобские ЭС \ ПС "Верх-Ирмень" \ Ф.№2 ВЛ-10 кВ \ ТП №2А-127 \ Ф.№1 ВЛ-0,4 кВ \ оп.№918 | Нет
5918 | П704162 | ЗАО "Политотдельское" |  | П704162-27-27 | скважина, телятник, летняя дойка (ТП 2Т-59) |  | \ \ Приобские ЭС \ ПС "Вассино" \ Ф.№1 ВЛ-10 кВ \ ТП №2Т-59 \ Ф.№1 ВЛ-0,4 кВ; \ \ Приобские ЭС \ ПС "Вассино" \ Ф.№1 ВЛ-10 кВ \ ТП №2Т-59 \ Ф.№1 ВЛ-0,4 кВ \ оп.№4; \ \ Приобские ЭС \ ПС "Вассино" \ Ф.№1 ВЛ-10 кВ \ ТП №2Т-59 \ Ф.№2 ВЛ-0,4 кВ | нет
5919 | П704162 | ЗАО "Политотдельское" |  | П704162-31-31 | скважина, бытовка (ТП 2Т-74) |  | \ \ Приобские ЭС \ ПС "Вассино" \ Ф.№1 ВЛ-10 кВ \ ТП №2Т-4 \ Ф.№1 ВЛ-0,4 кВ \ оп.154 | нет
5920 | П704162 | ЗАО "Политотдельское" |  | П704162-36-36 | скважина |  | \ \ Приобские ЭС \ ПС "Вассино" \ Ф.№2 ВЛ-10 кВ \ ТП №2Т-87 \ Ф.№2 ВЛ-0,4 кВ \ оп.№142 | нет
5921 | П704162 | ЗАО "Политотдельское" |  | П704162-52-52 | родильное отделение |  | \ \ Приобские ЭС \ ПС "Вассино" \ Ф.№2 ВЛ-10 кВ \ ТП №2Т-150 \ Ф.№1 ВЛ-0,4 кВ \ оп.№8 | нет
5922 | П704163 | ЗАО "Завьяловское" |  | П704163-16-16 | скважина |  | \ \ Приобские ЭС \ ПС "Курундус" \ Ф.№2 ВЛ-10 кВ \ ТП №4Т-74 | нет
5923 | П704163 | ЗАО "Завьяловское" |  | П704163-25-25 | водокачка |  | \ \ Приобские ЭС \ ПС "Курундус" \ Ф.№2 ВЛ-10 кВ \ ТП №4Т-76 | нет
5924 | П704163 | ЗАО "Завьяловское" |  | П704163-6-6 | скважина |  | \ \ Приобские ЭС \ ПС "Юрты" \ Ф.№4 ВЛ-10 кВ \ ТП №4Т-34 | Нет
5925 | П704163 | ЗАО "Завьяловское" |  | П704163-77-77 | скважина |  | \ \ Приобские ЭС \ ПС "Курундус" \ Ф.№5 ВЛ-10 кВ \ ТП №2Т-141 | нет
5926 | П704163 | ЗАО "Завьяловское" |  | П704163-9-10 | скважина |  | \ \ Приобские ЭС \ ПС "Курундус" \ Ф.№2 ВЛ-10 кВ \ ТП №4Т-41 | нет
5927 | П704166 | АО "Доронинское" |  | П704166-2-2 | скважина |  | \ \ Приобские ЭС \ ТПС "Изылинка" ОАО РЖД \ Ф.№6 ВЛ-10 кВ \ ТП №2Т-23 \ Ф.№1 ВЛ-0,4 кВ \ оп.№363 | нет
5928 | П704175 | ОАО "Чапаева" |  | П704175-44-44 | водокачка |  | \ \ Приобские ЭС \ ПС "Киик" \ Ф.№2 ВЛ-10 кВ \ ТП №6Т-97 \ ЛЭП-0,4 кВ \ оп.№ | нет
5929 | П704271 | ЗАО "Приобское" |  | П704271-11-12 | станция катодной защиты |  | \ \ Приобские ЭС \ ПС "Луговая" \ РП-10 кВ "Луговская" \ Ф.№3 ЛЭП-10 кВ \ ТП №4Н-176 \ Ф.№2 ЛЭП-0,4кВ \ опора | нет
5930 | П704271 | ЗАО "Приобское" |  | П704271-13-1 | насосная станция для орошения |  | \ \ АО "РЭС" филиал "Восточные электрические сети" \ ПС Луговая \ Ф-10498 \ ЛЭП-10 кВ \ Ф-6 | нет
5931 | П704317 | ООО "Золотая Нива" |  | П704317-8-15 | скважина |  | \ \ Приобские ЭС \ ПС "Юрты" \ Ф.№5 ВЛ-10 кВ \ ТП №4Т-126 \ Ф.№1 ВЛ-0,4 кВ \ Оп №24 | Нет
5932 | П704391 | ЗАО племзавод "Ирмень" |  | П704391-1-1 | Насосная первого подъема |  | \ \ Приобские ЭС \ ПС "Новопичуговская" \ яч.№12 ВЛ-10 кВ \ кабельные наконечники Ф.№6 ВЛ-10 кВ | Нет
5933 | П704391 | ЗАО племзавод "Ирмень" |  | П704391-2-1 | Насосная №2 второго подъема |  | \ \ Приобские ЭС \ ПС "Верх-Ирмень" \ Ф.№7 ВЛ-10 кВ \ оп.№30 ВЛ-10 кВ \ ТП №2А-140 абонентская | Нет
5934 | П704730 | ГБУ НСО "Управление ветеринарии Мошковского района НСО" |  | П704730-1-1 | ветеринарная станция |  | \ \ Приобские ЭС \ РП Центральная \ Ф.№112 ВЛ-10 кВ \ ТП №5М-43 \ Ф. №4; \ \ Приобские ЭС \ РП Центральная \ Ф.№112 ВЛ-10 кВ \ ТП №5М-43 \ Ф. №5 | Да
5935 | П704730 | ГБУ НСО "Управление ветеринарии Мошковского района НСО" |  | П704730-2-1 | ветеринарный пункт |  | \ \ Приобские ЭС \ РП "Ояш" \ Ф.№10 ВЛ-10 кВ \ ТП №2М-157 \ ЛЭП-0,4 кВ \ оп.№435 | Да
5936 | П704818 | АО "Кудряшовское" |  | П704818-5-1 | Водозаборный узел |  | \ \ Приобские ЭС \ ПС "Воробьёво" \ Ф-9 | Нет
5937 | П707104 | ГБУЗ НСО "Мошковская ЦРБ" |  | П707104-11-2 | ФАП д. Бурлиха |  | \ \ Приобские ЭС \ РП "Ояш" \ Ф.№8 ВЛ-10 кВ \ ТП №2М-23 \ Ф.№1 ВЛ-0,4 кВ \ оп.№111 | Нет
5938 | П707104 | ГБУЗ НСО "Мошковская ЦРБ" |  | П707104-12-3 | ФАП д. Балта |  | \ \ Приобские ЭС \ РП "Ояш" \ Ф.№8 ВЛ-10 кВ \ ТП №2М-120 \ Ф.№2 ВЛ-0,4 кВ \ оп.№210 | Нет
5939 | П707104 | ГБУЗ НСО "Мошковская ЦРБ" |  | П707104-13-5 | ФАП д. Вороново |  | \ \ Приобские ЭС \ РП "Ояш" \ Ф.№8 ВЛ-10 кВ \ ТП №2М-122 \ Ф.№2 \ оп.№133 | Нет
5940 | П707104 | ГБУЗ НСО "Мошковская ЦРБ" |  | П707104-14-1 | ФАП д. Кузнецовка |  | \ \ Приобские ЭС \ ПС "Галинская" \ Ф.№4 ВЛ-10 кВ \ ТП №1М-160 \ Ф.№1 ВЛ-0,4 кВ \ оп.№184 | Нет
5941 | П707104 | ГБУЗ НСО "Мошковская ЦРБ" |  | П707104-15-4 | ФАП д. Умрева |  | \ \ Приобские ЭС \ ПС "Галинская" \ Ф.№3 ВЛ-10 кВ \ ТП №1М-127 \ Ф-2 (ВЛ-0,4 кВ) \ Оп. № 107 | Нет
5942 | П707104 | ГБУЗ НСО "Мошковская ЦРБ" |  | П707104-16-1 | инфекционное отделение, гараж, пищеблок |  | \ \ Приобские ЭС \ \ РП "Центральная" \ Ф.№111 ВЛ-10 кВ \ ТП №7 \ ЛЭП-0,4 кВ \ оп.№7; \ \ Приобские ЭС \ \ РП "Центральная" \ Ф.№111 ВЛ-10 кВ \ ТП5М-7 \ Ф-1 | Нет
5943 | П707104 | ГБУЗ НСО "Мошковская ЦРБ" |  | П707104-17-2 | поликлиника, роддом |  | \ \ Приобские ЭС \ \ РП "Центральная" \ Ф.№109 ВЛ-10 кВ \ ТП №42 \ яч.2 РУ-0,4 кВ; \ \ Приобские ЭС \ \ РП "Центральная" \ Ф.№114 ВЛ-10 кВ \ ТП №42 \ яч.6 РУ-0,4 кВ | Нет
5944 | П707104 | ГБУЗ НСО "Мошковская ЦРБ" |  | П707104-18-3 | хирургия |  | \ \ Приобские ЭС \ \ РП "Центральная" \ Ф.№114 ВЛ-10 кВ \ ТП №42 \ яч.8 РУ-0,4 кВ | Нет
5945 | П707104 | ГБУЗ НСО "Мошковская ЦРБ" |  | П707104-19-4 | I-ая очередь реконструкции больницы (хирургия, реанимация) |  | \ \ Приобские ЭС \ КЛ-10 кВ АО "РЭС" \ ПС "Плановая" \ РП-10кВ "Центральная" \ Ф.№109 ВЛ-10 кВ \ ТП №42 \ РУ-0,4 кВ \ Ф-4; \ \ Приобские ЭС \ КЛ-10 кВ АО "РЭС" \ ПС "Плановая" \ РП-10кВ "Центральная" \ Ф.№111 ВЛ-10 кВ \ ТП №42 \ РУ-0,4 кВ \ Ф-16 | Нет
5946 | П707104 | ГБУЗ НСО "Мошковская ЦРБ" |  | П707104-20-1 | Станция скорой помощи |  | \ \ Приобские ЭС \ КЛ-10 кВ АО "РЭС" \ РП "Центральная" \ Ф №№ 109,111,114 10 кВ \ ТП № 5М-42 \ Ф №№ 9,20 0,4 кВ | Нет
5947 | П707104 | ГБУЗ НСО "Мошковская ЦРБ" |  | П707104-21-1 | Гараж больницы с. Сокур |  | \ \ Приобские ЭС \ ПС "Лазурная" \ Ф.№6-485 ВЛ-6 кВ \ ТП № 4М-203 \ оп. №125 | Нет
5948 | П707104 | ГБУЗ НСО "Мошковская ЦРБ" |  | П707104-2-12 | ФАП с. Новомошковское |  | \ \ Приобские ЭС \ РП "Мошково" \ Ф.№2 ВЛ-10 кВ \ ТП №1М-73 \ Ф.№1 ВЛ-0,4 кВ \ оп.№133 | Нет
5949 | П707104 | ГБУЗ НСО "Мошковская ЦРБ" |  | П707104-26-8 | ФАП |  | \ \ Приобские ЭС \ ПС "Барлак" \ Ф.№7 ВЛ-10 кВ \ ТП №4М-121 \ Ф.№1 ВЛ-0,4 кВ \ оп.№98 \ ввод в здание | Нет
5950 | П707104 | ГБУЗ НСО "Мошковская ЦРБ" |  | П707104-27-12 | ФАП |  | \ \ Приобские ЭС \ ПС "Барлак" \ Ф.№3 ЛЭП-10 кВ \ ТП №4М-91 \ Ф.№2 ВЛ-0,4 кВ \ оп.№47 | Нет
5951 | П707104 | ГБУЗ НСО "Мошковская ЦРБ" |  | П707104-29-1 | Здание врачебной амбулатории в п. Октябрьский Мошковского района |  | \ \ Приобские ЭС \ ПС "Барлак" \ Ф.№8 ВЛ-10 кВ \ ТП №4М-320 \ ф.12; \ \ Приобские ЭС \ ПС "Барлак" \ Ф.№8 ВЛ-10 кВ \ ТП №4М-320 \ ф.13 | нет
5952 | П707104 | ГБУЗ НСО "Мошковская ЦРБ" |  | П707104-3-2 | ФАП п. Горный |  | \ \ Приобские ЭС \ ПС "Плановая" \ Ф.№2 ВЛ-10 кВ \ ТП №1М-65 \ Ф.№2 ВЛ-0,4 кВ \ оп.№49 | Нет
5953 | П707104 | ГБУЗ НСО "Мошковская ЦРБ" |  | П707104-4-1 | амбулатория р.п. Станционно-Ояшенский |  | \ \ Приобские ЭС \ РП "Ояш" \ Ф.№10 ВЛ-10 кВ \ оп.№2/23 ВЛ-10 кВ \ ТП 2М-177 абон. | Нет
5954 | П707104 | ГБУЗ НСО "Мошковская ЦРБ" |  | П707104-6-1 | Участковая больница с. Дубровино |  | \ \ Приобские ЭС \ ПС "Галинская" \ Ф.№5 ЛЭП-10 кВ \ ТП №1М-151 \ оп. №524 | Нет
5955 | П707104 | ГБУЗ НСО "Мошковская ЦРБ" |  | П707104-7-1 | Участковая больница с. Ташара |  | \ \ Приобские ЭС \ ПС "Галинская" \ Ф.№6 ВЛ-10 кВ \ ТП №1М-207 \ оп. №205 | Нет
5956 | П707104 | ГБУЗ НСО "Мошковская ЦРБ" |  | П707104-8-1 | Участковая больница п. Октябрьский |  | \ \ Приобские ЭС \ ПС "Барлак" \ Ф.№5 ВЛ-10 кВ \ ТП №4М-165 \ ЛЭП-0,4 кВ \ оп. №74а | Нет
5957 | П707104 | ГБУЗ НСО "Мошковская ЦРБ" |  | П707104-9-1 | Участковая больница с. Сокур |  | \ \ Приобские ЭС \ ПС "Лазурная" \ Ф.№6-485 ВЛ-6 кВ \ ТП № 4М-203 \ оп. №126 | Нет
5958 | П707124 | ГАУССО НСО "Успенский психоневрологический интернат" |  | П707124-10-10 | интернат с. Успенка |  | \ \ Приобские ЭС \ ПС "Галинская" \ Ф.№5 ЛЭП-10 кВ \ ТП №1М-181 \ Ф.№3 ВЛ-0,4 кВ; \ \ Приобские ЭС \ ПС "Галинская" \ Ф.№5 ЛЭП-10 кВ \ ТП №1М-181 \ Ф.№3 ВЛ-0,4 кВ \ оп. №143; \ \ Приобские ЭС \ ПС "Галинская" \ Ф.№5 ЛЭП-10 кВ \ ТП №1М-181 \ Ф.№3 ВЛ-0,4 кВ \ оп. №145; \ \ Приобские ЭС \ ПС "Галинская" \ Ф.№5 ЛЭП-10 кВ \ ТП №1М-181 \ Ф.№3 ВЛ-0,4 кВ \ оп. №147; \ \ Приобские ЭС \ ПС "Галинская" \ Ф.№5 ЛЭП-10 кВ \ ТП №1М-181 \ Ф.№3 ВЛ-0,4 кВ \ оп. №150; \ \ Приобские ЭС \ ПС "Галинская" \ Ф.№5 ЛЭП-10 кВ \ ТП №1М-181 \ Ф.№3 ВЛ-0,4 кВ \ оп. №151; \ \ Приобские ЭС \ ПС "Галинская" \ Ф.№5 ЛЭП-10 кВ \ ТП №1М-181 \ Ф.№3 ВЛ-0,4 кВ \ оп. №156; \ \ Приобские ЭС \ ПС "Галинская" \ Ф.№5 ЛЭП-10 кВ \ ТП №1М-181 \ Ф.№3 ВЛ-0,4 кВ \ оп. №158; \ \ Приобские ЭС \ ПС "Галинская" \ Ф.№5 ЛЭП-10 кВ \ ТП №1М-181 \ Ф.№3 ВЛ-0,4 кВ \ оп. №165; \ \ Приобские ЭС \ ПС "Галинская" \ Ф.№5 ЛЭП-10 кВ \ ТП №1М-181 \ Ф.№3 ВЛ-0,4 кВ \ оп. №166; \ \ Приобские ЭС \ ПС "Галинская" \ Ф.№5 ЛЭП-10 кВ \ ТП №1М-181 \ Ф.№3 ВЛ-0,4 кВ \ оп.№139; \ \ Приобские ЭС \ ПС "Галинская" \ Ф.№5 ЛЭП-10 кВ \ ТП №1М-181 \ Ф.№4, Ф.№5 | нет
5959 | П707124 | ГАУССО НСО "Успенский психоневрологический интернат" |  | П707124-19-19 | интернат |  | \ \ Приобские ЭС \ ПС "Галинская" \ Ф.№1 ВЛ-10 кВ \ ТП №1М-165 \ Ф.№1 ВЛ-0,4 кВ | нет
5960 | П707124 | ГАУССО НСО "Успенский психоневрологический интернат" |  | П707124-20-20 | интернат |  | \ \ Приобские ЭС \ ПС "Галинская" \ Ф.№5 ЛЭП-10 кВ \ ТП №1М-20 \ РУ-0,4 кВ | нет
5961 | П707124 | ГАУССО НСО "Успенский психоневрологический интернат" |  | П707124-21-1 | Амбулатория с. Белоярка |  | \ \ Приобские ЭС \ ПС "Галинская" \ Ф.№1 ВЛ-10 кВ \ ТП №1М-165 \ Ф.№1 ВЛ-0,4 кВ \ оп.№259 | Нет
5962 | П707124 | ГАУССО НСО "Успенский психоневрологический интернат" |  | П707124-22-1 | КТПН-1М-255 |  | \ \ Приобские ЭС \ ПС "Галинская" \ Ф.№5 ЛЭП-10 кВ \ оп.№228 \ КТПН-1М-255; \ \ Приобские ЭС \ ПС "Галинская" \ Ф.№5 ЛЭП-10 кВ \ оп.№228 \ КТПН-1М-255 \ ф.1; \ \ Приобские ЭС \ ПС "Галинская" \ Ф.№5 ЛЭП-10 кВ \ оп.№228 \ КТПН-1М-255 \ ф.2 | Нет
5963 | П707125 | ГАСУСО НСО "Ояшинский дом-интернат" |  | П707125-1-1 | интернат |  | \ \ Приобские ЭС \ РП "Ояш" \ Ф.№1 ВЛ-10 кВ \ ТП № 2М-165; \ \ Приобские ЭС \ РП "Ояш" \ Ф.№10 ВЛ-10 кВ \ ТП №2М-50 | нет
5964 | П707125 | ГАСУСО НСО "Ояшинский дом-интернат" |  | П707125-2-2 | Дом-интернат для умственно-отсталых детей |  | \ \ Приобские ЭС \ РП "Ояш" \ Ф.№9 ВЛ-10 кВ \ ВЛ-10 кВ \ оп. №23 \ ТП 2М-31 | Нет
5965 | П707202 | ГБУЗ НСО "Ордынская ЦРБ" |  | П707202-10-1 | амбулатория |  | \ \ Приобские ЭС \ ПС "Филиппово" \ Ф.№3 ВЛ-10 кВ \ ТП №1А-78 \ ЛЭП-0,4 кВ \ ф. №1 \ опора №235 | Нет
5966 | П707202 | ГБУЗ НСО "Ордынская ЦРБ" |  | П707202-1-1 | амбулатория |  | \ \ Приобские ЭС \ ПС "Красноярская" \ ЛЭП-10 кВ Фидер 3 \ ТП №2А-17 \ ЛЭП-0,4 кВ \ оп.№ \ ввод в здание | Нет
5967 | П707202 | ГБУЗ НСО "Ордынская ЦРБ" |  | П707202-11-1 | ФАП |  | \ \ Приобские ЭС \ ПС "Средний Алеус" \ Ф.№4 ВЛ-10 кВ \ ТП №4А-70 \ Ф.№2 ВЛ-0,4 кВ \ оп.№187 | Нет
5968 | П707202 | ГБУЗ НСО "Ордынская ЦРБ" |  | П707202-12-3 | ФАП |  | \ \ Приобские ЭС \ ПС "Средний Алеус" \ Ф.№7 ВЛ-10 кВ \ ТП №4А-15 \ Ф.№3 ВЛ-0,4 кВ \ оп.№133 | Нет
5969 | П707202 | ГБУЗ НСО "Ордынская ЦРБ" |  | П707202-13-2 | ФАП |  | \ \ Приобские ЭС \ ПС "Средний Алеус" \ Ф.№1 ВЛ-10 кВ \ ТП №4А-109 \ Ф.№3 ВЛ-0,4 кВ \ оп.№87 | Нет
5970 | П707202 | ГБУЗ НСО "Ордынская ЦРБ" |  | П707202-15-4 | ФАП |  | \ \ Приобские ЭС \ ПС "Филиппово" \ Ф.№1 ВЛ-10 кВ \ ТП №4А-133 \ Ф.№2 ВЛ-0,4 кВ \ оп.№207 | Нет
5971 | П707202 | ГБУЗ НСО "Ордынская ЦРБ" |  | П707202-18-11 | ФАП |  | \ \ Приобские ЭС \ ПС "Верх-Чикская" \ Ф.№4 ВЛ-10 кВ \ ТП №3А-56 \ Ф.№2 ВЛ-0,4 кВ \ оп.№7 | Нет
5972 | П707202 | ГБУЗ НСО "Ордынская ЦРБ" |  | П707202-19-1 | ФАП |  | \ \ Приобские ЭС \ ПС "Верх-Чикская" \ Ф.№1 ВЛ-10 кВ \ ТП №2А-129 \ Ф.№1 ВЛ-0,4 кВ \ оп.№81 | Нет
5973 | П707202 | ГБУЗ НСО "Ордынская ЦРБ" |  | П707202-21-8 | ФАП |  | \ \ Приобские ЭС \ ПС "Петровская" \ Ф.№4 ВЛ-10 кВ \ ТП №3А-11 \ Ф.№2 ВЛ-0,4 кВ \ оп.№156 | Нет
5974 | П707202 | ГБУЗ НСО "Ордынская ЦРБ" |  | П707202-2-2 | амбулатория |  | \ \ Приобские ЭС \ ПС "Пичуги" \ Ф.№5 ВЛ-10 кВ \ ТП №2А-11 \ ЛЭП-0,4 кВ \ оп.№ \ ввод в здание | Нет
5975 | П707202 | ГБУЗ НСО "Ордынская ЦРБ" |  | П707202-24-1 | ФАП с.Устюжанино |  | \ \ Приобские ЭС \ ПС "Средний Алеус" \ Ф.№3 ВЛ-10 кВ \ оп.№3/2 ВЛ-10 кВ \ ТП №4А-173 абон. | Нет
5976 | П707202 | ГБУЗ НСО "Ордынская ЦРБ" |  | П707202-25-1 | ФАП п. Шайдуровский |  | \ \ Приобские ЭС \ ПС "Пролетарская" \ Ф.№6 ВЛ-10 кВ \ ТП №5А-36 \ Ф.№1 ВЛ-0,4 кВ | Нет
5977 | П707202 | ГБУЗ НСО "Ордынская ЦРБ" |  | П707202-26-1 | козихинская врачебная амбулатория |  | \ \ Приобские ЭС \ ПС "Верх-Ирмень" \ Ф.№4 ВЛ-10 кВ \ ТП №2А-25 \ Ф.№4 ВЛ-0,4 кВ \ оп.№308 | нет
5978 | П707202 | ГБУЗ НСО "Ордынская ЦРБ" |  | П707202-27-1 | ФАП |  | \ \ АО "РЭС" ЧЭС \ ПС "Н.Каменская" 35/10кВ \ Л134 \ ТП1681 \ Ф-2 \ оп.12 | нет
5979 | П707202 | ГБУЗ НСО "Ордынская ЦРБ" |  | П707202-28-2 | Поликлиника |  | \ \ Приобские ЭС \ ПС "Ордынская" \ Ф.№2 ВЛ-10 кВ \ оп. №24 ВЛ-10 кВ \ ТП №6А-87 (абон.); \ \ Приобские ЭС \ ПС "Ордынская" \ Ф.№6 ВЛ-10 кВ \ оп.№3/10 ВЛ 10 кВ \ ТП №6А-87 (абон.) | Нет
5980 | П707202 | ГБУЗ НСО "Ордынская ЦРБ" |  | П707202-28-3 | ЦРБ |  | \ \ Приобские ЭС \ ПС "Ордынская" \ Ф.№2 ВЛ-10 кВ \ ТП №6А-17 \ РУ-0,4 кВ \ кабельные наконечники Ф-8; \ \ Приобские ЭС \ ПС "Ордынская" \ Ф.№6 ВЛ-10 кВ \ ТП №6А-17 \ РУ-0,4 кВ \ кабельные наконечники Ф-8 | Нет
5981 | П707202 | ГБУЗ НСО "Ордынская ЦРБ" |  | П707202-29-3 | Амбулатория |  | \ \ АО "РЭС" ЧЭС \ ПС "Н.Каменская" 35/10кВ \ Л134 \ ТП268 | нет
5982 | П707202 | ГБУЗ НСО "Ордынская ЦРБ" |  | П707202-30-1 | Поликлиника, модульный тепловой пункт |  | \ \ АО "РЭС" ЧЭС \ ПС "Н.Каменская" 35/10кВ \ Л132 \ оп.51 | нет
5983 | П707202 | ГБУЗ НСО "Ордынская ЦРБ" |  | П707202-3-3 | участковая больница |  | \ \ Приобские ЭС \ ПС "Петровская" \ Ф.№1 ВЛ-10 кВ \ ТП №3А-23 \ ЛЭП-0,4 кВ \ оп.№ \ ввод в здание | Нет
5984 | П707202 | ГБУЗ НСО "Ордынская ЦРБ" |  | П707202-4-4 | Спиринская врачебная амбулатория |  | \ \ Приобские ЭС \ ПС "Спирино" \ Ф.№3 ВЛ-10 кВ \ ТП-10/0,4кВ №4А-176 \ ЛЭП-0,4кВ Ф-3 \ опора №87 | Нет
5985 | П707202 | ГБУЗ НСО "Ордынская ЦРБ" |  | П707202-7-7 | амбулатория |  | \ \ Приобские ЭС \ ПС "Пролетарская" \ Ф.№4 ВЛ-10 кВ \ ТП №5А-8 \ ЛЭП-0,4 кВ \ ввод в здание | Нет
5986 | П707202 | ГБУЗ НСО "Ордынская ЦРБ" |  | П707202-9-9 | больница |  | \ \ Приобские ЭС \ ПС "Верх-Ирмень" \ Ф.№3 ВЛ-10 кВ \ ТП №2А-116 \ ЛЭП-0,4 кВ \ оп.№ \ ввод в здание | Нет
5987 | П707208 | администрация Верх-Ирменского сельсовета Ордынского района Новосибирской области |  | П707208-63-1 | парк "Мира и дружбы" |  | \ \ Приобские ЭС \ ПС "Верх-Ирмень" \ Ф.№2 ВЛ-10 кВ \ ТП №2А-127 \ Ф.№4 ВЛ-0,4 кВ \ оп.№941 | нет
5988 | П707219 | Администрация Верх-Алеусского сельсовета Ордынского района Новосибирской области |  | П707219-19-1 | пожарный пост |  | \ \ Приобские ЭС \ ПС "Средний Алеус" \ Ф.№4 ВЛ-10 кВ \ ТП №4А-96 \ Ф.№1 ВЛ-0,4 кВ \ оп.№227 | нет
5989 | П707270 | ГБУЗ НСО ГНКПБ №3 |  | П707270-1-1 | больница |  | \ \ Приобские ЭС \ ТПС "Буготак" ОАО РЖД \ Ф.№5 ВЛ-10 кВ \ ТП №7Т-16; \ \ Приобские ЭС \ ТПС "Буготак" ОАО РЖД \ Ф.№5 ВЛ-10 кВ \ ТП №7Т-16 \ Ф-1; \ \ Приобские ЭС \ ТПС "Буготак" ОАО РЖД \ Ф.№5 ВЛ-10 кВ \ ТП №7Т-16 \ Ф-2 \ опора №10; \ \ Приобские ЭС \ ТПС "Буготак" ОАО РЖД \ Ф.№5 ВЛ-10 кВ \ ТП №7Т-16 \ Ф-2 \ опора №12; \ \ Приобские ЭС \ ТПС "Буготак" ОАО РЖД \ Ф.№5 ВЛ-10 кВ \ ТП №7Т-16 \ Ф-2 \ опора №13; \ \ Приобские ЭС \ ТПС "Буготак" ОАО РЖД \ Ф.№5 ВЛ-10 кВ \ ТП №7Т-16 \ Ф-2 \ опора №14; \ \ Приобские ЭС \ ТПС "Буготак" ОАО РЖД \ Ф.№5 ВЛ-10 кВ \ ТП №7Т-16 \ Ф-2 \ опора №3; \ \ Приобские ЭС \ ТПС "Буготак" ОАО РЖД \ Ф.№5 ВЛ-10 кВ \ ТП №7Т-16 \ Ф-2 \ опора №5; \ \ Приобские ЭС \ ТПС "Буготак" ОАО РЖД \ Ф.№5 ВЛ-10 кВ \ ТП №7Т-16 \ Ф-2 \ опора №7; \ \ Приобские ЭС \ ТПС "Буготак" ОАО РЖД \ Ф.№5 ВЛ-10 кВ \ ТП №7Т-16 \ Ф-3 \ опора №20; \ \ Приобские ЭС \ ТПС "Буготак" ОАО РЖД \ Ф.№5 ВЛ-10 кВ \ ТП №7Т-16 \ Ф-3 \ опора №21; \ \ Приобские ЭС \ ТПС "Буготак" ОАО РЖД \ Ф.№5 ВЛ-10 кВ \ ТП №7Т-16 \ Ф-3 \ опора №22; \ \ Приобские ЭС \ ТПС "Буготак" ОАО РЖД \ Ф.№5 ВЛ-10 кВ \ ТП №7Т-16 \ Ф-4 \ опора №16; \ \ Приобские ЭС \ ТПС "Буготак" ОАО РЖД \ Ф.№5 ВЛ-10 кВ \ ТП №7Т-16 \ Ф-4 \ опора №17; \ \ Приобские ЭС \ ТПС "Буготак" ОАО РЖД \ Ф.№5 ВЛ-10 кВ \ ТП №7Т-16 \ Ф-4 \ опора №18; \ \ Приобские ЭС \ ТПС "Буготак" ОАО РЖД \ Ф.№5 ВЛ-10 кВ \ ТП №7Т-16 \ Ф-5 | Нет
5990 | П707270 | ГБУЗ НСО ГНКПБ №3 |  | П707270-2-2 | детский сад-общежитие |  | \ \ Приобские ЭС \ ТПС "Буготак" ОАО РЖД \ Ф.№5 ВЛ-10 кВ \ ТП №7Т-99 \ Ф №1 ВЛ-0,4 кВ \ оп. №360 | нет
5991 | П707271 | Администрация Завьяловского сельсовета Тогучинского района Новосибирской области |  | П707271-38-11 | ФАП |  | \ \ Приобские ЭС \ ПС "Юрты" \ Ф.№3 ВЛ-10 кВ \ ТП №4Т-42 \ Ф.№2 ВЛ-0,4 кВ \ оп.№105 | Нет
5992 | П707280 | Администрация Репьевского сельсовета Тогучинского района Новосибирской области |  | П707280-12-36 | ФАП |  | \ \ Приобские ЭС \ ПС "Плотниково" \ Ф.№6 ВЛ-10 кВ \ ТП №1Н-112 \ Ф.№2 ВЛ-0,4 кВ \ оп.№174 | Нет
5993 | Н107002 | МКП "УК ЖКХ Болотнинского района НСО" |  | Н107002-73-1 | водозаборная скважина |  | \ \ Приобские ЭС \ ПС "Байкал" \ Ф.№1 ВЛ-10 кВ \ ТП №2Б-77 \ Ф.№1 ЛЭП-0,4 кВ \ оп.№75 | Нет
5994 | П707321 | Администрация Ояшинского сельсовета Болотнинского района Новосибирской области |  | П707321-3-3 | интернат |  | \ \ Приобские ЭС \ ПС "Байкал" \ Ф.№5 ВЛ-10 кВ \ ТП №2Б-126 \ ЛЭП-0,4 кВ \ оп.№225 \ ввод в здание; \ \ Приобские ЭС \ ПС "Байкал" \ Ф.№5 ВЛ-10 кВ \ ТП№2Б-150 \ Ф-3 ВЛ-0,4 кВ \ оп.№305 | Нет
5995 | П707378 | МКОУ Обская ООШ |  | П707378-2-2 | Детский сад - Колосок |  | \ \ Приобские ЭС \ ПС "Галинская" \ Ф.№3 ВЛ-10 кВ \ ТП №1М-115 \ Ф. №5 ВЛ-0,4 кВ; \ \ Приобские ЭС \ ПС "Галинская" \ Ф.№6 ВЛ-10 кВ \ ТП №1М-225 | нет
5996 | П707776 | Отдел МВД России по Мошковскому району |  | П707776-1-1 | здание РОВД |  | \ \ Приобские ЭС \ РП Центральная \ Ф.№112 ВЛ-10 кВ \ ТП №5М-40 \ Ф. №10 ВЛ-0,4 кВ \ оп. №459 | Нет
5997 | П707776 | Отдел МВД России по Мошковскому району |  | П707776-2-2 | здание ГИБДД |  | \ \ Приобские ЭС \ РП Центральная \ Ф.№112 ВЛ-10 кВ \ ТП №5М-1 \ Ф. №1 ВЛ-0,4 кВ \ оп. №4 | Нет
5998 | П707776 | Отдел МВД России по Мошковскому району |  | П707776-5-5 | Административное здание |  | \ \ Приобские ЭС \ РП Центральная \ Ф.№112 ВЛ-10 кВ \ ТП №5М-25 \ Ф.№2 ВЛ-0,4 кВ \ оп. №371 | Нет
5999 | П707776 | Отдел МВД России по Мошковскому району |  | П707776-7-1 | Административное помещение, Гаражный бокс |  | \ \ Приобские ЭС \ РП Центральная \ Ф.№112 ВЛ-10 кВ \ ТП №5М-40 \ Ф. №10 ВЛ-0,4 кВ \ оп. №459 | Нет
6000 | П707777 | Администрация рабочего поселка Мошково Мошковского района Новосибирской области |  | П707777-39-1 | Артезианская скважина |  | \ \ Приобские ЭС \ \ ПС "Плановая" \ Ф.№7 ВЛ-10 кВ \ ТП 10/0.4 кВ №5М-76 \ 1СШ РУ-0,4 кВ \ Опора №1806; \ \ Приобские ЭС \ \ ПС "Плановая" \ Ф.№9 ВЛ-10 кВ \ ТП 10/0.4 кВ №5М-76 \ 2СШ РУ-0,4 кВ \ Опора №1806 | нет
6001 | П707811 | МКОУ СОШ «Мошковский ЦО» |  | П707811-2-2 | детский сад №5 |  | \ \ Приобские ЭС \ КЛ-10 кВ АО "РЭС" \ ПС "Плановая" \ Ф № 7 \ ТП №39 \ Ф. №1, №9 ВЛ-0,4 кВ; \ \ Приобские ЭС \ КЛ-10 кВ АО "РЭС" \ ПС "Плановая" \ Ф.№9 ВЛ-10 кВ \ ТП №39 \ Ф. №1, №9 ВЛ-0,4 кВ | нет
6002 | П707876 | МКОУ Мошковская ОШИ |  | П707876-2-2 | котельная |  | \ \ Приобские ЭС \ КЛ-10 кВ АО "РЭС" \ РП "Центральная" \ Ф.№111 ВЛ-10 кВ \ ТП№5М-8 \ Ф-1; \ \ Приобские ЭС \ РП Центральная \ Ф.№111 ВЛ-10 кВ \ ТП №5М-8 \ РУ-0,4 кВ \ Ф.№2 КЛ-0,4 кВ | нет | на период действия отопительного сезона
6003 | П707876 | МКОУ Мошковская ОШИ |  | П707876-4-4 | водозабор |  | \ \ Приобские ЭС \ РП Центральная \ Ф.№111 ВЛ-10 кВ \ ТП №5М-8 \ РУ-0,4 кВ \ Ф.№12 ВЛ-0,4 кВ \ оп.№1194 | Да
6004 | П711006 | ФГУП "Госкорпорация по ОрВД", филиал "ЗапСибаэронавигация" |  | П711006-10-1 | ДПРМ 252 |  | \ \ Приобские ЭС \ ПС "Аэропорт" аб-т 4033 АО "Аэропорт Толмачево" \ Ф.№1013 ВЛ-10 кВ \ ТП №6 \ Ф.№1 ВЛ-0,4 кВ \ ВРУ-0,4 кВ; \ \ Приобские ЭС \ ПС "Аэропорт" аб-т 4033 АО "Аэропорт Толмачево" \ Ф.№1034 ВЛ-10 кВ \ ТП №6 \ Ф.№2 ВЛ-0,4 кВ \ ВРУ-0,4 кВ | Да
6005 | П711006 | ФГУП "Госкорпорация по ОрВД", филиал "ЗапСибаэронавигация" |  | П711006-11-1 | ОРЛ-А с АРП |  | \ \ Приобские ЭС \ ПС "Аэропорт" аб-т 4033 АО "Аэропорт Толмачево" \ Ф.№1013 ВЛ-10 кВ \ ТП №11 \ РУ-0,4 кВ \ вводной автомат Ф-2; \ \ Приобские ЭС \ ПС "Аэропорт" аб-т 4033 АО "Аэропорт Толмачево" \ Ф.№1034 ВЛ-10 кВ \ ТП №11 \ РУ-0,4 кВ \ вводной автомат Ф-5 | Да
6006 | П711006 | ФГУП "Госкорпорация по ОрВД", филиал "ЗапСибаэронавигация" |  | П711006-12-1 | ГРМ 252 совмещенная с РМД |  | \ \ Приобские ЭС \ ПС "Аэропорт" аб-т 4033 АО "Аэропорт Толмачево" \ Ф.№1013 ВЛ-10 кВ \ ТП №12 \ Ф.№1 ВЛ-0,4 кВ \ ВРУ-0,4 кВ; \ \ Приобские ЭС \ ПС "Аэропорт" аб-т 4033 АО "Аэропорт Толмачево" \ Ф.№1034 ВЛ-10 кВ \ ТП №12 \ Ф.№2 ВЛ-0,4 кВ \ ВРУ-0,4 кВ | Да
6007 | П711006 | ФГУП "Госкорпорация по ОрВД", филиал "ЗапСибаэронавигация" |  | П711006-13-1 | ОРЛ-Т |  | \ \ Приобские ЭС \ ПС "Аэропорт" аб-т 4033 АО "Аэропорт Толмачево" \ Ф.№1013 ВЛ-10 кВ \ ТП №19 \ РУ-0,4 кВ \ вводной автомат Ф-2; \ \ Приобские ЭС \ ПС "Аэропорт" аб-т 4033 АО "Аэропорт Толмачево" \ Ф.№1034 ВЛ-10 кВ \ ТП №19 \ РУ-0,4 кВ \ вводной автомат Ф-3 | Да
6008 | П711006 | ФГУП "Госкорпорация по ОрВД", филиал "ЗапСибаэронавигация" |  | П711006-14-1 | ПРЦ совместно с ДПРМ 072 |  | \ \ Приобские ЭС \ ПС "Аэропорт" аб-т 4033 АО "Аэропорт Толмачево" \ Ф.№1013 ВЛ-10 кВ \ ТП №24 \ Ф.№1 ВЛ-0,4 кВ \ ВРУ-0,4 кВ; \ \ Приобские ЭС \ ПС "Аэропорт" аб-т 4033 АО "Аэропорт Толмачево" \ Ф.№1034 ВЛ-10 кВ \ ТП №24 \ Ф.№1 ВЛ-0,4 кВ \ ВРУ-0,4 кВ | Да
6009 | П711006 | ФГУП "Госкорпорация по ОрВД", филиал "ЗапСибаэронавигация" |  | П711006-15-1 | ГРМ 072 |  | \ \ Приобские ЭС \ ПС "Аэропорт" аб-т 4033 АО "Аэропорт Толмачево" \ Ф.№1013 ВЛ-10 кВ \ ТП №35 \ Ф.№4 ВЛ-0,4 кВ \ ВРУ-0,4 кВ; \ \ Приобские ЭС \ ПС "Аэропорт" аб-т 4033 АО "Аэропорт Толмачево" \ Ф.№1034 ВЛ-10 кВ \ ТП №35 \ Ф.№5 ВЛ-0,4 кВ \ ВРУ-0,4 кВ | Да
6010 | П711006 | ФГУП "Госкорпорация по ОрВД", филиал "ЗапСибаэронавигация" |  | П711006-18-1 | дальний приводной ридиомаяк (ДПРМ-341) |  | \ \ Приобские ЭС \ ТПС "Сады" ОАО РЖД \ Ф.№4 ВЛ-10 кВ \ оп.№28Н ВЛ-10 кВ \ ТП №53 абон. | нет
6011 | П711006 | ФГУП "Госкорпорация по ОрВД", филиал "ЗапСибаэронавигация" |  | П711006-19-1 | БПРМ-161, совмещенный с КРМ-341 |  | \ \ Приобские ЭС \ ПС "Аэропорт" аб-т 4033 АО "Аэропорт Толмачево" \ ЗРУ-110/10 кВ \ Ф.№1016 \ ТП-47 (РП-5) \ яч.№3 РУ-10 кВ \ ТП-48 \ яч.№5 РУ-10 кВ \ ТП-49 \ яч.№2 РУ-10 кВ \ ТП-50 (абон.711006); \ \ Приобские ЭС \ ПС "Аэропорт" аб-т 4033 АО "Аэропорт Толмачево" \ ЗРУ-110/10 кВ \ Ф.№1032 \ ТП-47 (РП-5) \ яч.№14 РУ-10 кВ \ ТП-48 \ яч.№5 РУ-10 кВ \ ТП-49 \ яч.№7 РУ-10 кВ \ ТП-50 (абон.711006) | Да
6012 | П711006 | ФГУП "Госкорпорация по ОрВД", филиал "ЗапСибаэронавигация" |  | П711006-19-2 | ДПРМ-161 |  | \ \ Приобские ЭС \ ПС "Аэропорт" аб-т 4033 АО "Аэропорт Толмачево" \ ЗРУ-110/10 кВ \ Ф.№1032 \ ТП-47 (РП-5) \ яч.№14 РУ-10 кВ \ ТП-48 \ яч.№5 РУ-10 кВ \ ТП-49 \ яч.№7 РУ-10 кВ \ ТП-50 (абон.711006) \ яч.№6 РУ-10 кВ \ ТП-51 (абон.711006) | Да
6013 | П711006 | ФГУП "Госкорпорация по ОрВД", филиал "ЗапСибаэронавигация" |  | П711006-19-3 | РЛС ОЛП |  | \ \ Приобские ЭС \ ПС "Аэропорт" аб-т 4033 АО "Аэропорт Толмачево" \ ЗРУ-110/10 кВ \ Ф.№1016 \ ТП-47 (РП-5) \ яч.№14 РУ-10 кВ \ ТП-48 \ яч.№5 РУ-10 кВ \ ТП-49 \ яч.№2 РУ-10 кВ \ ТП-50 (абон.711006) \ яч.№3 РУ-10 кВ \ ТП-54 (абон.711006) | Да
6014 | П711006 | ФГУП "Госкорпорация по ОрВД", филиал "ЗапСибаэронавигация" |  | П711006-2-1 | Энергоблок, ЩГП (пристройка АС УВД); ЩНП (пристройка КДП АС УВД) |  | \ \ Приобские ЭС \ ПС "Аэропорт" аб-т 4033 АО "Аэропорт Толмачево" \ Ф.№1013 ВЛ-10 кВ \ РП-1 \ РУ-0,4 кВ \ пан.10 \ ф.23; \ \ Приобские ЭС \ ПС "Аэропорт" аб-т 4033 АО "Аэропорт Толмачево" \ Ф.№1013 ВЛ-10 кВ \ РП-1 \ РУ-0,4 кВ \ пан.10 \ ф.24; \ \ Приобские ЭС \ ПС "Аэропорт" аб-т 4033 АО "Аэропорт Толмачево" \ Ф.№1034 ВЛ-10 кВ \ РП-1 \ РУ-0,4 кВ \ пан.11 \ ф.25; \ \ Приобские ЭС \ ПС "Аэропорт" аб-т 4033 АО "Аэропорт Толмачево" \ Ф.№1034 ВЛ-10 кВ \ РП-1 \ РУ-0,4 кВ \ пан.11 \ ф.26 | Да
6015 | П711006 | ФГУП "Госкорпорация по ОрВД", филиал "ЗапСибаэронавигация" |  | П711006-21-1 | БПРМ-341, совмещенный с КРМ-161 |  | \ \ Приобские ЭС \ ПС "Аэропорт" аб-т 4033 АО "Аэропорт Толмачево" \ ЗРУ-110/10 кВ \ Ф.№1016 \ ТП-47 (РП-5) \ яч.№5 РУ-10 кВ \ ТП-52 (абон.711006); \ \ Приобские ЭС \ ПС "Аэропорт" аб-т 4033 АО "Аэропорт Толмачево" \ ЗРУ-110/10 кВ \ Ф.№1032 \ ТП-47 (РП-5) \ яч.№16 РУ-10 кВ \ ТП-52 (абон.711006) | Да
6016 | П711006 | ФГУП "Госкорпорация по ОрВД", филиал "ЗапСибаэронавигация" |  | П711006-22-1 | ГРМ-161, совмещенный с РМД |  | \ \ Приобские ЭС \ ПС "Аэропорт" аб-т 4033 АО "Аэропорт Толмачево" \ ЗРУ-110/10 кВ \ Ф.№1016 \ ТП-47 (РП-5) \ яч.№3 РУ-10 кВ \ ТП-48 \ яч.№5 РУ-10 кВ \ ТП-49 \ секция I РУ-0,4 кВ; \ \ Приобские ЭС \ ПС "Аэропорт" аб-т 4033 АО "Аэропорт Толмачево" \ ЗРУ-110/10 кВ \ Ф.№1032 \ ТП-47 (РП-5) \ яч.№14 РУ-10 кВ \ ТП-48 \ яч.№5 РУ-10 кВ \ ТП-49 \ секция II РУ-0,4 кВ | Да
6017 | П711006 | ФГУП "Госкорпорация по ОрВД", филиал "ЗапСибаэронавигация" |  | П711006-23-1 | ГРМ-341, совмещенныйм с РМД |  | \ \ Приобские ЭС \ ПС "Аэропорт" аб-т 4033 АО "Аэропорт Толмачево" \ ЗРУ-110/10 кВ \ Ф.№1016 \ ТП-47 (РП-5) \ секция I РУ-0,4 кВ; \ \ Приобские ЭС \ ПС "Аэропорт" аб-т 4033 АО "Аэропорт Толмачево" \ ЗРУ-110/10 кВ \ Ф.№1032 \ ТП-47 (РП-5) \ секция II РУ-0,4 кВ | Да
6018 | П711006 | ФГУП "Госкорпорация по ОрВД", филиал "ЗапСибаэронавигация" |  | П711006-25-1 | АКДП-2 |  | \ \ Приобские ЭС \ ПС "Аэропорт" аб-т 4033 АО "Аэропорт Толмачево" \ ЗРУ-110/10 кВ \ Ф.№1016 \ ТП-47 (РП-5) \ яч.№14 РУ-10 кВ \ ТП-48 \ секция I РУ-0,4 кВ; \ \ Приобские ЭС \ ПС "Аэропорт" аб-т 4033 АО "Аэропорт Толмачево" \ ЗРУ-110/10 кВ \ Ф.№1032 \ ТП-47 (РП-5) \ яч.№14 РУ-10 кВ \ ТП-48 \ секция II РУ-0,4 кВ | Да
6019 | П711006 | ФГУП "Госкорпорация по ОрВД", филиал "ЗапСибаэронавигация" |  | П711006-3-1 | ЩГП КДП, КДП (РЩ) |  | \ \ Приобские ЭС \ ПС "Аэропорт" аб-т 4033 АО "Аэропорт Толмачево" \ Ф.№1013 ВЛ-10 кВ \ РП-1 \ РУ-0,4 кВ \ пан.12 \ ф.27; \ \ Приобские ЭС \ ПС "Аэропорт" аб-т 4033 АО "Аэропорт Толмачево" \ Ф.№1034 ВЛ-10 кВ \ РП-1 \ РУ-0,4 кВ \ пан.13 \ ф.29 | Да
6020 | П711006 | ФГУП "Госкорпорация по ОрВД", филиал "ЗапСибаэронавигация" |  | П711006-8-1 | БПРМ 072 совмещенная с КРМ 252 и АРП |  | \ \ Приобские ЭС \ ПС "Аэропорт" аб-т 4033 АО "Аэропорт Толмачево" \ Ф.№1013 ВЛ-10 кВ \ ТП №4 \ Ф.№1 ВЛ-0,4 кВ \ ВРУ-0,4 кВ; \ \ Приобские ЭС \ ПС "Аэропорт" аб-т 4033 АО "Аэропорт Толмачево" \ Ф.№1034 ВЛ-10 кВ \ ТП №4 \ Ф.№6 ВЛ-0,4 кВ \ ВРУ-0,4 кВ | Да
6021 | П711006 | ФГУП "Госкорпорация по ОрВД", филиал "ЗапСибаэронавигация" |  | П711006-9-1 | БПРМ 252 совмещенная с КРМ 072 |  | \ \ Приобские ЭС \ ПС "Аэропорт" аб-т 4033 АО "Аэропорт Толмачево" \ Ф.№1013 ВЛ-10 кВ \ ТП №5 \ Ф.№2 ВЛ-0,4 кВ \ ВРУ-0,4 кВ; \ \ Приобские ЭС \ ПС "Аэропорт" аб-т 4033 АО "Аэропорт Толмачево" \ Ф.№1034 ВЛ-10 кВ \ ТП №5 \ Ф.№4 ВЛ-0,4 кВ \ ВРУ-0,4 кВ | Да
6022 | П716109 | ООО "Центр" |  | П716109-9-1 | ЦТП-1 |  | \ \ АО "РЭС" филиал "НГЭС" \ ПС "Толмачевская" \ Ф.№11-568 ВЛ-10 кВ \ ТП №6049 \ РУ-0,4 кВ \ кабельные наконечники Ф-10; \ \ АО "РЭС" филиал "НГЭС" \ ПС "Толмачевская" \ Ф.№11-568 ВЛ-10 кВ \ ТП №6049 \ РУ-0,4 кВ \ кабельные наконечники Ф-4 | Нет
6023 | П717020 | ГБУЗ НСО "ОЦГБ" |  | П717020-1-1 | здание ОЦГБ |  | \ \ АО "РЭС" филиал "НГЭС" \ ТПС "Обь" \ Ф.№4 ВЛ-10 кВ \ ТП №6019 \ Ф.№14 ВЛ-0,4 кВ \ ВРУ-0,4 кВ ОЦГБ; \ \ АО "РЭС" филиал "НГЭС" \ ТПС "Обь" \ Ф.№9 ВЛ-10 кВ \ ТП №6019 \ Ф.№8 ВЛ-0,4 кВ \ ВРУ-0,4 кВ ОЦГБ | Нет
6024 | П717020 | ГБУЗ НСО "ОЦГБ" |  | П717020-11-11 | детский стационар |  | \ \ Приобские ЭС \ КЛ-10 кВ АО "РЭС" \ ТПС "Обь" ОАО РЖД \ Ф.№4 ВЛ-10 кВ \ РП №1 \ Ф.№113 ВЛ-10 кВ \ ТП-20 \ Ф.№7 ВЛ-0,4кВ | Нет
6025 | П717020 | ГБУЗ НСО "ОЦГБ" |  | П717020-5-5 | туберкулезный диспансер |  | \ \ Приобские ЭС \ КЛ-10 кВ АО "РЭС" \ ТПС "Обь" ОАО РЖД \ Ф.№4 ВЛ-10 кВ \ ТП №19 \ ЛЭП-0,4 кВ | Нет
6026 | П717020 | ГБУЗ НСО "ОЦГБ" |  | П717020-7-7 | главный корпус |  | \ \ Приобские ЭС \ КЛ-10 кВ АО "РЭС" \ ТПС "Обь" ОАО РЖД \ Ф.№4 ВЛ-10 кВ \ РП №1 \ Ф.№109 ВЛ-10 кВ \ ТП-19 \ Ф.№10 ЛЭП 0,4 кВ | Нет
6027 | П717030 | ГАСУСО НСО "Обской ПНИ" |  | П717030-1-1 | 1-й, 2-й корпуса |  | \ \ АО "РЭС" филиал "НГЭС" \ ПС "Толмачевская" \ Ф.№11563 ВЛ-10 кВ \ ТП №6014 \ Ф.№12 ВЛ-0,4 кВ \ ВРУ-0,4 кВ ; \ \ АО "РЭС" филиал "НГЭС" \ ПС "Толмачевская" \ Ф.№11563 ВЛ-10 кВ \ ТП №6014 \ Ф.№2 ВЛ-0,4 кВ \ ВРУ-0,4 кВ | Нет
6028 | П717030 | ГАСУСО НСО "Обской ПНИ" |  | П717030-2-2 | 3-й корпус |  | \ \ АО "РЭС" филиал "НГЭС" \ ПС "Толмачевская" \ Ф.№11563 ВЛ-10 кВ \ ТП №6014 \ Ф.№15 ВЛ-0,4 кВ \ ВРУ здания | Нет
6029 | П717030 | ГАСУСО НСО "Обской ПНИ" |  | П717030-6-1 | главный корпус |  | \ \ АО "РЭС" филиал "НГЭС" \ ПС "Толмачевская" \ Ф.№11563 ВЛ-10 кВ \ ТП №6014 \ Ф.№4 ВЛ-0,4 кВ \ ВРУ-0,4 кВ | Нет
6030 | П717032 | Администрация Толмачевского сельсовета Новосибирского района Новосибирской области |  | П717032-37-1 | скважина |  | \ \ Чулымские ЭС \ ТПС Чик \ Ф-10кВ №4 \ РП "Прокудка" \ Ф.№1 ЛЭП-10 кВ \ ТП №3К-161 \ Ф.№4 ВЛ-0,4 кВ \ оп.№107 | Нет
6031 | П717032 | Администрация Толмачевского сельсовета Новосибирского района Новосибирской области |  | П717032-45-1 | скважина №1 на быт |  | \ \ АО "РЭС" филиал "НГЭС" \ ПС "Толмачевская" \ Ф.№11557 ВЛ-10 кВ \ ТП №6747 \ РУ-0,4 кВ \ ВЛ-0,4 кВ (ВЛ-2) \ оп.№115 | Нет
6032 | П717040 | АО "Аэропорт Толмачево" |  | П717040-3-3 | медсанчасть |  | \ \ АО "РЭС" филиал "НГЭС" \ ПС "Толмачевская" \ Ф.№3 ВЛ-10 кВ \ ТП №6050 \ Ф.№13 ВЛ-0,4 кВ; \ \ АО "РЭС" филиал "НГЭС" \ ПС "Толмачевская" \ Ф.№3 ВЛ-10 кВ \ ТП №6050 \ Ф.№7 ВЛ-0,4 кВ | нет
6033 | П717040 | АО "Аэропорт Толмачево" |  | П717040-5-5 | ЦТП №2 |  | \ \ АО "РЭС" филиал "НГЭС" \ ПС "Толмачевская" \ Ф.№8 ВЛ-10 кВ \ ТП №6062 \ Ф.№10 ВЛ-0,4 кВ; \ \ АО "РЭС" филиал "НГЭС" \ ПС "Толмачевская" \ Ф.№8 ВЛ-10 кВ \ ТП №6062 \ Ф.№3 ВЛ-0,4 кВ | нет
6034 | П717040 | АО "Аэропорт Толмачево" |  | П717040-6-6 | поликлиника |  | \ \ АО "РЭС" филиал "НГЭС" \ ПС "Толмачевская" \ Ф.№3 ВЛ-10 кВ \ ТП №6079 \ Ф.№1 ВЛ-0,4 кВ; \ \ АО "РЭС" филиал "НГЭС" \ ПС "Толмачевская" \ Ф.№3 ВЛ-10 кВ \ ТП №6079 \ Ф.№9 ВЛ-0,4 кВ | нет
6035 | П721163 | ООО "СеАл" |  | П721163-2-3 | Скважина от ТП5Н-168 |  | \ \ Приобские ЭС \ ПС "Волочаевская" \ Ф.№11320 ВЛ-10 кВ \ оп.№4/42 ВЛ-10 кВ \ ЛЭП 10 кВ ДНТ "Чкал.просторы" (ООО "Гелеон Инвест) \ оп. № 25/13 \ ВЛ-10 кВ ООО ЭСТО \ оп. 35/35 \ ВЛ-10 кВ ООО ЭСТО \ оп. 34/33 \ ВЛ-10 кВ ООО ЭСТО \ ТП-5Н-168 ООО ИЦ "Сибирьэнергия" \ Ф 3 ВЛ-0,4 кВ \ оп.76 | нет
6036 | П721163 | ООО "СеАл" |  | П721163-2-5 | Скважина от ТП5Н-174 |  | \ \ Приобские ЭС \ ПС "Волочаевская" \ Ф.№11320 ВЛ-10 кВ \ оп.№4/42 ВЛ-10 кВ \ ЛЭП 10 кВ ДНТ "Чкал.просторы" (ООО "Гелеон Инвест) \ оп. № 25/13 \ ВЛ-10 кВ ООО ЭСТО \ оп. 35/35 \ ВЛ-10 кВ ООО ЭСТО \ оп. 34/33 \ ВЛ-10 кВ ООО ЭСТО \ ТП-5Н-174 ООО ИЦ "Сибирьэнергия" \ Ф 1 ВЛ-0,4 кВ \ оп.66а | нет
6037 | П721163 | ООО "СеАл" |  | П721163-3-2 | Скважина от ТП5Н-157 |  | \ \ Приобские ЭС \ ПС "Волочаевская" \ Ф.№11320 ВЛ-10 кВ \ оп.№4/42 ВЛ-10 кВ \ ЛЭП 10 кВ ДНТ "Чкал.просторы" (ООО "Гелеон Инвест) \ оп. № 25/13 \ ВЛ-10 кВ ООО ЭСТО \ оп.35/43 \ ТП-5Н-157 ООО ИЦ "Сибирьэнергия" \ Ф 3 ВЛ-0,4 кВ \ оп.171 | нет
6038 | П721163 | ООО "СеАл" |  | П721163-3-4 | Скважина от ТП5Н-158 |  | \ \ Приобские ЭС \ ПС "Волочаевская" \ Ф.№11320 ВЛ-10 кВ \ оп.№4/42 ВЛ-10 кВ \ ЛЭП 10 кВ ДНТ "Чкал.просторы" (ООО "Гелеон Инвест) \ оп. № 25/13 \ ВЛ-10 кВ ООО ЭСТО \ оп.40/8 \ ТП №5Н-158 ООО ИЦ "Сибирьэнергия" \ Ф 1 ВЛ-0,4 кВ \ оп.57 | нет
6039 | П721163 | ООО "СеАл" |  | П721163-5-1 | 580 жил. домов, 306 светильников, 1 скважина |  | \ \ Приобские ЭС \ ПС "Волочаевская" \ Ф.№11326 ВЛ-10 кВ \ РП-Восход \ ЛЭП-10 кВ \ ф.1 \ оп.25 | нет
6040 | П726002 | МУП "ЕУК ЖКХ" |  | П726002-10-6 | скважины (2 шт.) с.Малоирменка |  | \ \ Приобские ЭС \ ПС "Петровская" \ Ф.№4 ВЛ-10 кВ \ ТП №3А-42 \ Ф.№2 ВЛ-0,4 кВ \ оп.№118; \ \ Приобские ЭС \ ПС "Петровская" \ Ф.№4 ВЛ-10 кВ \ ТП №3А-42 \ Ф.№2 ВЛ-0,4 кВ \ оп.№122 | Нет
6041 | П726002 | МУП "ЕУК ЖКХ" |  | П726002-11-1 | котельная; скважина №1 |  | \ \ Приобские ЭС \ ПС "Верх-Ирмень" \ Ф.№3 ВЛ-10 кВ \ ТП №2А-60 \ Ф.№4 ВЛ-0,4 кВ \ оп.№168; \ \ Приобские ЭС \ ПС "Верх-Ирмень" \ Ф.№3 ВЛ-10 кВ \ ТП №2А-60 \ Ф.№4 ВЛ-0,4 кВ \ оп.№168а | нет | на период действия отопительного сезона
6042 | П726002 | МУП "ЕУК ЖКХ" |  | П726002-12-1 | скважина №2, скважина №3 |  | \ \ Приобские ЭС \ ПС "Верх-Ирмень" \ Ф.№3 ВЛ-10 кВ \ ТП №2А-107 \ Ф.№1 ВЛ-0,4 кВ \ оп.№73; \ \ Приобские ЭС \ ПС "Верх-Ирмень" \ Ф.№3 ВЛ-10 кВ \ ТП №2А-107 \ Ф.№2 ВЛ-0,4 кВ \ оп.№69 | Нет
6043 | П726002 | МУП "ЕУК ЖКХ" |  | П726002-13-1 | скважина №4 |  | \ \ Приобские ЭС \ ПС 110 кВ Степной \ ЛЭП -10 кВ Ф-3 \ ЛЭП-10 кВ Ф-1 \ ТП-10/0,4 кВ №2А-128 \ ЛЭП-0,4 кВ Ф-3 \ оп. 35 | Нет
6044 | П726002 | МУП "ЕУК ЖКХ" |  | П726002-14-1 | скважина |  | \ \ Приобские ЭС \ ПС "Пролетарская" \ Ф.№2 ВЛ-10 кВ \ ТП №5А-30 \ Ф.№1 ВЛ-0,4 кВ \ оп.№422 | Нет
6045 | П726002 | МУП "ЕУК ЖКХ" |  | П726002-15-1 | Модульная котельная |  | \ \ Приобские ЭС \ ПС "Пролетарская" \ Ф.№3 ВЛ-10 кВ \ ТП №5А-18 \ Ф.№1 КЛ-0,4 кВ | нет | на период действия отопительного сезона
6046 | П726002 | МУП "ЕУК ЖКХ" |  | П726002-17-2 | скважина ул.Юбилейная п.Петровский |  | \ \ Приобские ЭС \ ПС "Петровская" \ Ф.№1 ВЛ-10 кВ \ ТП №3А-71 \ Ф.№2 ВЛ-0,4 кВ \ оп.№204 | Нет
6047 | П726002 | МУП "ЕУК ЖКХ" |  | П726002-18-3 | скважина с.Борисовка |  | \ \ Приобские ЭС \ ПС "Петровская" \ Ф.№2 ВЛ-10 кВ \ ТП №3А-73 \ Ф.№1 ВЛ-0,4 кВ \ оп.№40 | Нет
6048 | П726002 | МУП "ЕУК ЖКХ" |  | П726002-19-4 | скважина п.Бугринская роща |  | \ \ Приобские ЭС \ ПС "Петровская" \ Ф.№2 ВЛ-10 кВ \ ТП №3А-8 \ Ф.№2 ВЛ-0,4 кВ \ оп.№37 | Нет
6049 | П726002 | МУП "ЕУК ЖКХ" |  | П726002-20-1 | скважина п.Шайдурово |  | \ \ Приобские ЭС \ ПС "Пролетарская" \ Ф.№6 ВЛ-10 кВ \ ТП №5А-4 \ Ф.№2 ВЛ-0,4 кВ \ оп.№42 | Нет
6050 | П726002 | МУП "ЕУК ЖКХ" |  | П726002-21-1 | котельная №4 |  | \ \ Приобские ЭС \ ПС "Ордынская" \ Ф.№1 ВЛ-10 кВ \ ТП №1А-57 \ РУ-0,4 кВ \ кабельные наконечники Ф-5; \ \ Приобские ЭС \ ПС "Ордынская" \ Ф.№1 ВЛ-10 кВ \ ТП №1А-57 \ РУ-0,4 кВ \ кабельные наконечники Ф-6 | нет | на период действия отопительного сезона
6051 | П726002 | МУП "ЕУК ЖКХ" |  | П726002-23-7 | котельная |  | \ \ Приобские ЭС \ ПС "Ордынская" \ Ф.№8 ВЛ-10 кВ \ ТП №1А-16 \ Ф.№1 ВЛ-0,4 кВ | нет | на период действия отопительного сезона
6052 | П726002 | МУП "ЕУК ЖКХ" |  | П726002-24-8 | скважина |  | \ \ Приобские ЭС \ ПС "Ордынская" \ Ф.№8 ВЛ-10 кВ \ ТП №1А-5 \ Ф.№4 ВЛ-0,4 кВ \ оп.№490 | Нет
6053 | П726002 | МУП "ЕУК ЖКХ" |  | П726002-25-10 | скважина |  | \ \ Приобские ЭС \ ПС "Ордынская" \ Ф.№8 ВЛ-10 кВ \ ТП №1А-123 \ Ф.№1 ВЛ-0,4 кВ \ оп.№422б | Нет
6054 | П726002 | МУП "ЕУК ЖКХ" |  | П726002-26-5 | котельная №2 |  | \ \ Приобские ЭС \ ПС "Шарап" \ Ф.№8 ВЛ-10 кВ \ оп.№82 ВЛ-10 кВ \ ТП №1А-102 Абонентская | нет | на период действия отопительного сезона
6055 | П726002 | МУП "ЕУК ЖКХ" |  | П726002-29-9 | скважина |  | \ \ Приобские ЭС \ ПС "Шарап" \ Ф.№3 ВЛ-10 кВ \ Ф. №1 \ ТП №1а-141 \ Ф. №1 \ опора №594 | Нет
6056 | П726002 | МУП "ЕУК ЖКХ" |  | П726002-30-10 | скважина |  | \ \ Приобские ЭС \ ПС "Шарап" \ Ф.№8 ВЛ-10 кВ \ ТП №1А-101 \ РУ-0,4 кВ \ Ф. №2 ВЛ-0,4 кВ | Нет
6057 | П726002 | МУП "ЕУК ЖКХ" |  | П726002-31-1 | скважина |  | \ \ Приобские ЭС \ ПС "Шарап" \ Ф.№3 ВЛ-10 кВ \ Ф. №6 ЛЭП-10кВ \ ТП №1а-37 \ Ф. №1 ЛЭП-0,4кВ \ опора №96 | Нет
6058 | П726002 | МУП "ЕУК ЖКХ" |  | П726002-32-1 | котельная №1 |  | \ \ Приобские ЭС \ ПС "Кирза" \ Ф.№3 ВЛ-10 кВ \ ТП №4А-81 \ Ф.№1 ВЛ-0,4 кВ \ оп.№225б | нет | на период действия отопительного сезона
6059 | П726002 | МУП "ЕУК ЖКХ" |  | П726002-33-1 | котельная №2 |  | \ \ Приобские ЭС \ ПС "Кирза" \ Ф.№3 ВЛ-10 кВ \ ТП №4А-34 \ Ф.№4 ВЛ-0,4 кВ \ оп.№523а | нет | на период действия отопительного сезона
6060 | П726002 | МУП "ЕУК ЖКХ" |  | П726002-34-1 | скважина водозаборная |  | \ \ Приобские ЭС \ ПС "Средний Алеус" \ Ф.№1 ВЛ-10 кВ \ ТП №4А-138 \ Ф.№1 ВЛ-0,4 кВ \ оп.№122 | Нет
6061 | П726002 | МУП "ЕУК ЖКХ" |  | П726002-3-5 | скважина №1 |  | \ \ Приобские ЭС \ ПС "Пролетарская" \ Ф.№3 ВЛ-10 кВ \ ТП №5А-27 \ РУ-0,4 кВ \ кабельные наконечники Ф-3 | Нет
6062 | П726002 | МУП "ЕУК ЖКХ" |  | П726002-35-1 | скважина №3 |  | \ \ Приобские ЭС \ ПС "Кирза" \ Ф.№3 ВЛ-10 кВ \ ТП №4А-34 \ Ф.№4 ВЛ-0,4 кВ \ оп.№517 | Нет
6063 | П726002 | МУП "ЕУК ЖКХ" |  | П726002-36-1 | насосная |  | \ \ Приобские ЭС \ ПС "Красноярская" \ ЛЭП-10 кВ Фидер 3 \ ТП №2А-166 \ Ф.№2 ВЛ-0,4 кВ \ оп.№171 | Нет
6064 | П726002 | МУП "ЕУК ЖКХ" |  | П726002-37-2 | водокачка "Большедебитная" |  | \ \ Приобские ЭС \ ПС "Красноярская" \ Ф.№2 ВЛ-10 кВ \ ТП №2А-42 \ Ф.№1 ВЛ-0,4 кВ \ оп.№116 | Нет
6065 | П726002 | МУП "ЕУК ЖКХ" |  | П726002-38-3 | водокачка |  | \ \ Приобские ЭС \ ПС "Красноярская" \ ЛЭП-10 кВ Фидер 3 \ ТП №2А-43 \ Ф.№2 ВЛ-0,4 кВ \ оп.№482а | Нет
6066 | П726002 | МУП "ЕУК ЖКХ" |  | П726002-39-4 | котельная |  | \ \ Приобские ЭС \ ПС "Красноярская" \ Ф.№1 ВЛ-10 кВ \ ТП №2А-159 \ РУ-0,4 кВ \ кабельные наконечники Ф-2 | нет | на период действия отопительного сезона
6067 | П726002 | МУП "ЕУК ЖКХ" |  | П726002-40-5 | скважина |  | \ \ Приобские ЭС \ ПС "Красноярская" \ ЛЭП-10 кВ Фидер 3 \ ТП №2А-135 \ Ф.№1 ВЛ-0,4 кВ \ оп.№628 | Нет
6068 | П726002 | МУП "ЕУК ЖКХ" |  | П726002-41-8 | скважина (школьная) |  | \ \ Приобские ЭС \ ПС "Шарап" \ Ф.№8 ВЛ-10 кВ \ ТП №1А-19 \ РУ-0,4 кВ \ Ф. №1 ВЛ-0,4 кВ \ оп. №246 | Нет
6069 | П726002 | МУП "ЕУК ЖКХ" |  | П726002-42-1 | павильон скважины (питьевой воды) |  | \ \ Приобские ЭС \ ПС "Петровская" \ Ф.№2 ВЛ-10 кВ \ ТП №3А-32 | нет
6070 | П726002 | МУП "ЕУК ЖКХ" |  | П726002-43-1 | павильон водоочистки (питьевой воды) |  | \ \ Приобские ЭС \ ПС "Петровская" \ Ф.№1 ВЛ-10 кВ \ ТП №3А-3 \ Ф.№2 ВЛ-0,4 кВ \ оп.№313 | нет
6071 | П726002 | МУП "ЕУК ЖКХ" |  | П726002-44-1 | скважина |  | \ \ Приобские ЭС \ ПС "Филиппово" \ Ф.№3 ВЛ-10 кВ \ ТП №1А-79 \ Ф.№2 ВЛ-0,4 кВ \ оп.№184 | Нет
6072 | П726002 | МУП "ЕУК ЖКХ" |  | П726002-45-1 | скважина |  | \ \ Приобские ЭС \ ПС "Филиппово" \ Ф.№3 ВЛ-10 кВ \ ТП №1А-96 \ Ф.№2 ВЛ-0,4 кВ \ оп.№450 | Нет
6073 | П726002 | МУП "ЕУК ЖКХ" |  | П726002-46-1 | скважина, д. Средний Алеус |  | \ \ Приобские ЭС \ ПС "Средний Алеус" \ Ф.№3 ВЛ-10 кВ \ ТП №4А-104 \ Ф.№3 ВЛ-0,4 кВ \ оп.№314 | нет
6074 | П726002 | МУП "ЕУК ЖКХ" |  | П726002-47-1 | скважина, с. Устюжанино |  | \ \ Приобские ЭС \ ПС "Средний Алеус" \ Ф.№3 ВЛ-10 кВ \ ТП №4А-9 \ Ф.№1 ВЛ-0,4 кВ \ оп.№13 | нет
6075 | П726002 | МУП "ЕУК ЖКХ" |  | П726002-48-1 | Модульная котельная блочного типа |  | \ \ Приобские ЭС \ ПС "Ордынская" \ Ф.№4 ВЛ-10 кВ \ ТП №1А-32 \ Ф.№3 ВЛ-0,4 кВ \ оп. № 627 | нет | на период действия отопительного сезона
6076 | П726002 | МУП "ЕУК ЖКХ" |  | П726002-49-1 | блочно-модульная газовая котельная |  | \ \ Приобские ЭС \ ПС "Шарап" \ Ф.№8 ВЛ-10 кВ \ ТП №1А-102 \ ЛЭП-0,4 кВ \ Ф.№2 \ оп.№399 | нет | на период действия отопительного сезона
6077 | П726002 | МУП "ЕУК ЖКХ" |  | П726002-50-1 | блочно-модульная газовая котельная |  | \ \ Приобские ЭС \ ПС "Шарап" \ Ф.№8 ВЛ-10 кВ \ ТП №1А-85 \ ЛЭП-0,4 кВ \ Ф.№6 \ оп.№893 | нет | на период действия отопительного сезона
6078 | П726002 | МУП "ЕУК ЖКХ" |  | П726002-5-1 | котельная |  | \ \ Приобские ЭС \ ПС "Верх-Ирмень" \ Ф.№4 ВЛ-10 кВ \ ТП №2А-25 \ Ф.№2 ВЛ-0,4 кВ \ оп.№315а | нет | на период действия отопительного сезона
6079 | П726002 | МУП "ЕУК ЖКХ" |  | П726002-51-1 | скважина ул.Анцупова, д.Верх Чик |  | \ \ Приобские ЭС \ ПС "Верх-Чикская" \ Ф.№4 ВЛ-10 кВ \ ТП №3А-16 \ Ф.№2 ВЛ-0,4 кВ \ оп.№231 | Нет
6080 | П726002 | МУП "ЕУК ЖКХ" |  | П726002-52-1 | скважина ул.Школьная, д.Малый Чик |  | \ \ Приобские ЭС \ ПС "Верх-Чикская" \ Ф.№3 ВЛ-10 кВ \ ТП №3А-59 \ Ф.№2 ВЛ-0,4 кВ \ оп.№160 | Нет
6081 | П726002 | МУП "ЕУК ЖКХ" |  | П726002-53-1 | скважина ул.Новая, д.Верх Чик |  | \ \ Приобские ЭС \ ПС "Верх-Чикская" \ Ф.№2 ВЛ-10 кВ \ ТП №3А-54 \ ЛЭП-0,4 кВ \ оп.№289 | Нет
6082 | П726002 | МУП "ЕУК ЖКХ" |  | П726002-54-1 | скважина ул.Ленина, д.Верх-Чик |  | \ \ Приобские ЭС \ ПС "Верх-Чикская" \ Ф.№2 ВЛ-10 кВ \ ТП №3А-33 \ Ф.№5 ВЛ-0,4 кВ | Нет
6083 | П726002 | МУП "ЕУК ЖКХ" |  | П726002-55-1 | котельная с.Филиппово |  | \ \ Приобские ЭС \ ПС "Филиппово" \ Ф.№1 ВЛ-10 кВ \ ТП №4А-58 \ Ф.№1 ВЛ-0,4 кВ \ оп.№86 | нет | на период действия отопительного сезона
6084 | П726002 | МУП "ЕУК ЖКХ" |  | П726002-56-1 | котельная с.Роголево |  | \ \ Приобские ЭС \ ПС "Филиппово" \ Ф.№3 ВЛ-10 кВ \ ТП №1А-87 \ Ф.№1 ВЛ-0,4 кВ \ оп.№351 | нет | на период действия отопительного сезона
6085 | П726002 | МУП "ЕУК ЖКХ" |  | П726002-57-2 | котельная д.Устюжанино |  | \ \ Приобские ЭС \ ПС "Средний Алеус" \ Ф.№3 ВЛ-10 кВ \ ТП №4А-65 \ Ф.№1 ВЛ-0,4 кВ \ оп.№83А | нет | на период действия отопительного сезона
6086 | П726002 | МУП "ЕУК ЖКХ" |  | П726002-58-1 | котельная с.Верх-Ирмень |  | \ \ Приобские ЭС \ ПС "Верх-Ирмень" \ Ф.№2 ВЛ-10 кВ \ ТП №2А-127 \ Ф.№5 ВЛ-0,4 кВ \ оп.№1075 | нет | на период действия отопительного сезона
6087 | П726002 | МУП "ЕУК ЖКХ" |  | П726002-59-1 | котельная с.Спирино |  | \ \ Приобские ЭС \ ПС "Спирино" \ Ф.№3 ВЛ-10 кВ \ ТП №4А-106 \ Ф.№1 ВЛ-0,4 кВ \ оп.№311 | нет | на период действия отопительного сезона
6088 | П726002 | МУП "ЕУК ЖКХ" |  | П726002-60-1 | котельная п.Степное |  | \ \ Приобские ЭС \ ПС "Верх-Чикская" \ Ф.№1 ВЛ-10 кВ \ ТП №3А-128 \ Ф.№2 ВЛ-0,4 кВ \ оп.№6 | нет | на период действия отопительного сезона
6089 | П726002 | МУП "ЕУК ЖКХ" |  | П726002-61-1 | водозаборная скважина |  | \ \ Приобские ЭС \ ПС "Кирза" \ Ф.№3 ВЛ-10 кВ \ ТП №4А-31 \ Ф.№1 ЛЭП-0,4 кВ \ оп.№578 | нет
6090 | П726002 | МУП "ЕУК ЖКХ" |  | П726002-6-2 | скважины (3 шт.) с.Козиха |  | \ \ Приобские ЭС \ ПС "Верх-Ирмень" \ Ф.№4 ВЛ-10 кВ \ ТП №2А-25 \ Ф.№3 ВЛ-0,4 кВ \ оп.№329 | Нет
6091 | П726002 | МУП "ЕУК ЖКХ" |  | П726002-62-7 | водонапорная башня |  | \ \ Приобские ЭС \ ПС "Спирино" \ Ф.№3 ВЛ-10 кВ \ ТП №4А-20 | Нет
6092 | П726002 | МУП "ЕУК ЖКХ" |  | П726002-63-1 | артезианская скважина (насосная станция) |  | \ \ Приобские ЭС \ ПС "Спирино" \ Ф.№3 ВЛ-10 кВ \ ТП №4А-95 \ Ф.№3 ВЛ-0,4 кВ \ оп.№229 | Нет
6093 | П726002 | МУП "ЕУК ЖКХ" |  | П726002-64-1 | павильон водоочистки (питьевой воды) |  | \ \ Приобские ЭС \ ПС "Филиппово" \ Ф.№3 ВЛ-10 кВ \ ТП №1А-87 \ ЛЭП-0,4 кВ \ Ф.№2 \ оп. №482 | нет
6094 | П726002 | МУП "ЕУК ЖКХ" |  | П726002-65-1 | павильон водоочистки (д.Новокузьминка) |  | \ \ Приобские ЭС \ ПС "Средний Алеус" \ Ф.№7 ВЛ-10 кВ \ ТП №4А-15 \ Ф.№2 ЛЭП-0,4 кВ \ оп.№91 | Нет
6095 | П726002 | МУП "ЕУК ЖКХ" |  | П726002-66-1 | водозаборная скважина (д.Новокузьминка) |  | \ \ Приобские ЭС \ ПС "Средний Алеус" \ Ф.№7 ВЛ-10 кВ \ ТП №4А-15 \ Ф.№2 ЛЭП-0,4 кВ \ оп.№91 | Нет
6096 | П726002 | МУП "ЕУК ЖКХ" |  | П726002-67-1 | скважина для водоснабжения с. Красный Яр |  | \ \ Приобские ЭС \ ПС "Красноярская" \ ЛЭП-10 кВ Фидер 3 \ ТП №2А-196 \ Ф.№5 ВЛ-0,4 кВ \ оп.№771 | Нет
6097 | П726002 | МУП "ЕУК ЖКХ" |  | П726002-68-1 | скважина |  | \ \ Приобские ЭС \ ПС "Филиппово" \ Ф.№1 ВЛ-10 кВ \ ТП №4А-130 \ Ф.№2 ВЛ-0,4 кВ \ оп.№116 | Нет
6098 | П726002 | МУП "ЕУК ЖКХ" |  | П726002-69-1 | Водозаборная скважина |  | \ \ Приобские ЭС \ ПС "Филиппово" \ Ф.№1 ВЛ-10 кВ \ ТП №4А-144 \ Ф.№1 ВЛ-0,4 кВ \ оп. №98 | Нет
6099 | П726002 | МУП "ЕУК ЖКХ" |  | П726002-70-1 | водозаборная скважина с установкой водоподготовки |  | \ \ Приобские ЭС \ ПС "Средний Алеус" \ Ф.№2 ВЛ-10 кВ \ ТП №4А-102 \ Ф.№3 ВЛ-0,4 кВ \ оп.№230 | нет
6100 | П726002 | МУП "ЕУК ЖКХ" |  | П726002-71-1 | блочно-модульная газовая котельная |  | \ \ Приобские ЭС \ ПС "Красноярская" \ Ф.№1 ВЛ-10 кВ \ ТП №2А-159 \ Ф №4 ВЛ-0,4 кВ \ оп.944 | нет | на период действия отопительного сезона
6101 | П726002 | МУП "ЕУК ЖКХ" |  | П726002-72-1 | Сооружение водозаборное |  | \ \ Приобские ЭС \ ПС 110 кВ Ордынская \ ЛЭП-10 кВ \ ф.8 \ ТП-10/0,4 кВ №1А-127 \ РУ-0,4 кВ \ ЛЭП-0,4 кВ ф.2 \ оп. №685 | нет
6102 | П726002 | МУП "ЕУК ЖКХ" |  | П726002-7-3 | скважина с.Козиха |  | \ \ Приобские ЭС \ ПС "Верх-Ирмень" \ Ф.№4 ВЛ-10 кВ \ ТП №2А-27 \ Ф.№3 ВЛ-0,4 кВ \ оп.№69 | Нет
6103 | П726002 | МУП "ЕУК ЖКХ" |  | П726002-73-1 | скважина |  | \ \ Приобские ЭС \ ПС "Средний Алеус" \ Ф.№7 ВЛ-10 кВ \ ТП №4А-71 \ Ф.№3 ВЛ-0,4 кВ \ оп.№342 | Нет
6104 | П726002 | МУП "ЕУК ЖКХ" |  | П726002-74-1 | Павильон водоочистки в д. Малоирменка |  | \ \ Приобские ЭС \ ПС "Петровская" \ Ф.№4 ВЛ-10 кВ \ ТП №3А-35 \ Ф.№1 ВЛ-0,4 кВ \ оп.№82 | нет
6105 | П726002 | МУП "ЕУК ЖКХ" |  | П726002-8-4 | скважина ул.Строителей с.Козиха |  | \ \ Приобские ЭС \ ПС "Верх-Ирмень" \ Ф.№4 ВЛ-10 кВ \ ТП №2А-41 \ Ф.№1 ВЛ-0,4 кВ \ оп.№10 | Нет
6106 | П726002 | МУП "ЕУК ЖКХ" |  | П726002-9-5 | скважина ул.Северная с.Козиха |  | \ \ Приобские ЭС \ ПС "Верх-Ирмень" \ Ф.№4 ВЛ-10 кВ \ ТП №2А-41 \ Ф.№2 ВЛ-0,4 кВ \ оп.№47 | Нет
6107 | П726101 | ФКУ ИК-14 ГУФСИН России по Новосибирской области |  | П726101-3-1 | Исправительная колония |  | \ \ Приобские ЭС \ ПС "Березовская" \ Ф.№8 ВЛ-10 кВ \ РП-3 \ Ф.№306 ВЛ-10 кВ \ оп.76; \ \ Приобские ЭС \ ПС "Березовская" \ яч.№17 \ Ф №7 | Нет
6108 | Н380420 | ПАО "Ростелеком" |  | Н380420-1084-10 | АТС |  | \ \ Приобские ЭС \ ПС "Сурково" \ Ф.№3 ВЛ-10 кВ \ ТП №1Т-49 \ Ф.№1 ВЛ-0,4 кВ \ оп.№240 | Нет
6109 | Н380420 | ПАО "Ростелеком" |  | Н380420-1076-1 | АТС |  | \ \ Приобские ЭС \ ПС "Роща" \ Ф.№5 ВЛ-10 кВ \ ТП №5Т-3 \ Ф.№1 ВЛ-0,4 кВ \ оп.№113 | Нет
6110 | Н380420 | ПАО "Ростелеком" |  | Н380420-1085-11 | АТС |  | \ \ Приобские ЭС \ ПС "Дергоусово" \ Ф.№5 ВЛ-10 кВ \ ТП №3Т-65 \ Ф.№2 ВЛ-0,4 кВ \ оп.№10 | Нет
6111 | Н380420 | ПАО "Ростелеком" |  | Н380420-1086-12 | АТС |  | \ \ Приобские ЭС \ ТПС "Изылинка" ОАО РЖД \ Ф.№5 ВЛ-10 кВ \ ТП №6Т-78 \ Ф.№2 ВЛ-0,4 кВ \ оп.№90 | Нет
6112 | Н380420 | ПАО "Ростелеком" |  | Н380420-1087-13 | АТС |  | \ \ Приобские ЭС \ ПС "Владимировка" \ Ф.№2 ВЛ-10 кВ \ ТП №7Т-78 \ Ф.№1 ВЛ-0,4 кВ \ оп.№2 | Нет
6113 | Н380420 | ПАО "Ростелеком" |  | Н380420-1088-14 | АТС |  | \ \ Приобские ЭС \ ПС "Долгово" \ Ф.№3 ВЛ-10 кВ \ ТП №1Т-81 \ Ф.№3 ВЛ-0,4 кВ \ оп.№111 | Нет
6114 | Н380420 | ПАО "Ростелеком" |  | Н380420-1089-15 | АТС |  | \ \ Приобские ЭС \ ПС "Владимировка" \ Ф.№1 ВЛ-10 кВ \ ТП №7Т-87 \ Ф.№2 ВЛ-0,4 кВ \ оп.№21 | Нет
6115 | Н380420 | ПАО "Ростелеком" |  | Н380420-1090-16 | АТС |  | \ \ Приобские ЭС \ ТПС "Мурлыткино" ОАО РЖД \ Ф.№7 ВЛ-10 кВ \ ТП №5Т-89 \ Ф.№3 ВЛ-0,4 кВ \ оп.№70 | Нет
6116 | Н380420 | ПАО "Ростелеком" |  | Н380420-1091-17 | АТС |  | \ \ Приобские ЭС \ ТПС "Буготак" ОАО РЖД \ Ф. №1 ВЛ-10 кВ \ ТП №7Т-90 \ Ф.№1 ВЛ-0,4 кВ \ оп.№93 | Нет
6117 | Н380420 | ПАО "Ростелеком" |  | Н380420-1092-18 | АТС |  | \ \ Приобские ЭС \ ПС "Гутово" \ Ф.№5 ВЛ-10 кВ \ ТП №5Т-92 \ Ф №2 ВЛ-0,4 кВ \ оп.№164 | Нет
6118 | Н380420 | ПАО "Ростелеком" |  | Н380420-1093-19 | АТС |  | \ \ Приобские ЭС \ ТПС "Изылинка" ОАО РЖД \ Ф.№9 ВЛ-10 кВ \ ТП №2Т-95 \ Ф.№1 ВЛ-0,4 кВ \ оп.№63 | Нет
6119 | Н380420 | ПАО "Ростелеком" |  | Н380420-1094-20 | АТС |  | \ \ Приобские ЭС \ ПС "Киик" \ Ф.№3 ВЛ-10 кВ \ ТП №6Т-100 \ Ф.№2 ВЛ-0,4 кВ \ оп.№288 | Нет
6120 | Н380420 | ПАО "Ростелеком" |  | Н380420-1095-21 | АТС |  | \ \ Приобские ЭС \ ПС "Сурково" \ Ф.№2 ВЛ-10 кВ \ ТП №1Т-101 \ Ф.№2 ВЛ-0,4 кВ \ оп.№41 | Нет
6121 | Н380420 | ПАО "Ростелеком" |  | Н380420-1077-2 | АТС |  | \ \ Приобские ЭС \ ТПС "Восточная" ОАО РЖД \ Ф.№6 ВЛ-10 кВ \ ТП №7Т-7 (АО "РЭС") \ Ф.№1 ВЛ-0,4 кВ \ оп.№233 | Нет
6122 | Н380420 | ПАО "Ростелеком" |  | Н380420-1096-22 | АТС |  | \ \ Приобские ЭС \ ПС "Роща" \ Ф.№3 ВЛ-10 кВ \ ТП №5Т-102 \ Ф.№2 ВЛ-0,4 кВ \ оп.№122 | Нет
6123 | Н380420 | ПАО "Ростелеком" |  | Н380420-1097-23 | АТС |  | \ \ Приобские ЭС \ ПС "Курундус" \ Ф.№3 ВЛ-10 кВ \ ТП №2Т-105 \ Ф.№2 ВЛ-0,4 кВ \ оп.№102 | Нет
6124 | Н380420 | ПАО "Ростелеком" |  | Н380420-1098-24 | АТС |  | \ \ Приобские ЭС \ ПС "Юрты" \ Ф.№1 ВЛ-10 кВ \ ТП №4Т-109 \ Ф.№1 ВЛ-0,4 кВ \ оп.№264 | Нет
6125 | Н380420 | ПАО "Ростелеком" |  | Н380420-1099-25 | АТС |  | \ \ Приобские ЭС \ ПС "Плотниково" \ Ф.№6 ВЛ-10 кВ \ ТП №1Н-112 \ Ф.№1 ВЛ-0,4 кВ \ оп.№200 | Нет
6126 | Н380420 | ПАО "Ростелеком" |  | Н380420-1100-26 | АТС |  | \ \ Приобские ЭС \ ПС "Юрты" \ Ф.№5 ВЛ-10 кВ \ ТП №4Т-126 \ Ф.№2 ВЛ-0,4 кВ \ оп.№59 | Нет
6127 | Н380420 | ПАО "Ростелеком" |  | Н380420-1101-1 | АТС с.Карпысак |  | \ \ Приобские ЭС \ ТПС "Буготак" ОАО РЖД \ Ф.№5 ВЛ-10 кВ \ ТП №7Т-47 \ Ф.№2 ВЛ-0,4 кВ \ оп.№151 | Нет
6128 | Н380420 | ПАО "Ростелеком" |  | Н380420-1104-1 | Модульный блок контейнера САТС |  | \ \ Приобские ЭС \ ПС "Юрты" \ Ф.№7 ВЛ-10 кВ \ ТП №4Т-112 | Да
6129 | Н380420 | ПАО "Ростелеком" |  | Н380420-1102-1 | оборудование БШПД |  | \ \ ОАО "РЖД" \ ТПС "Восточная" \ ЛЭП-10кВ ф-6 \ АО "РЭС" \ ТП-10/0,4кВ №7Т-9 \ ЛЭП-0,4кВ ф-1 \ оп.№127 | Да
6130 | Н380420 | ПАО "Ростелеком" |  | Н380420-1103-1 | оборудование базовой станции NS 1951 |  | \ \ Приобские ЭС \ ПС "Дергоусово" \ Ф.№3 ВЛ-10 кВ \ ТП №3Т-39 \ Ф.№4 ВЛ-0,4 кВ \ оп.№6 | Нет
6131 | Н380420 | ПАО "Ростелеком" |  | Н380420-1078-3 | АТС |  | \ \ Приобские ЭС \ ПС "Гутово" \ Ф.№5 ВЛ-10 кВ \ ТП №1Т-19 \ Ф.№3 ВЛ-0,4 кВ \ оп.№135 | Нет
6132 | Н380420 | ПАО "Ростелеком" |  | Н380420-1105-1 | оборудование БШПД, проектируемая ЛЭП-220В |  | \ \ Приобские ЭС \ ПС "Плотниково" \ Ф.№6 ВЛ-10 кВ \ ТП №1Н-112 \ Ф.№2 ВЛ-0,4 кВ \ оп.№171 | Да
6133 | Н380420 | ПАО "Ростелеком" |  | Н380420-1106-1 | оборудование базовой станции NS 0577, проектируемая ЛЭП-0,4 кВ |  | \ \ Приобские ЭС \ ПС "Вассино" \ Ф.№3 ВЛ-10 кВ \ ТП №5Т-121 \ Ф.№2 ВЛ-0,4 кВ \ опора №16 | Да
6134 | Н380420 | ПАО "Ростелеком" |  | Н380420-1107-1 | оборудование базовой станции NS 0578, проектируемая ЛЭП-0,4 кВ |  | \ \ Приобские ЭС \ ПС "Курундус" \ Ф.№2 ВЛ-10 кВ \ ТП №4Т-41 \ Ф.№1 ВЛ-0,4 кВ \ оп. №15 | Да
6135 | Н380420 | ПАО "Ростелеком" |  | Н380420-1108-1 | оборудование базовой станции NS 0987, проектируемая ЛЭП-0,4 кВ |  | \ \ Приобские ЭС \ ТПС "Восточная" ОАО РЖД \ Ф.№6 ВЛ-10 кВ \ ТП №7Т-7 (АО "РЭС") \ Ф.№4 ВЛ-0,4 кВ \ оп. №247а | Да
6136 | Н380420 | ПАО "Ростелеком" |  | Н380420-1109-1 | оборудование базовой станции NS 0622, проектируемая ЛЭП-0,4 кВ |  | \ \ Приобские ЭС \ ПС "Юрты" \ Ф.№9 ВЛ-10 кВ \ ТП №4Т-36 \ Ф.№1 ВЛ-0,4 кВ \ оп. №51 | Да
6137 | Н380420 | ПАО "Ростелеком" |  | Н380420-1079-4 | АТС |  | \ \ Приобские ЭС \ ТПС "Буготак" ОАО РЖД \ Ф.№6 ВЛ-10 кВ \ ТП №7Т-20 \ Ф.№3 ВЛ-0,4 кВ \ оп.№61 | Нет
6138 | Н380420 | ПАО "Ростелеком" |  | Н380420-1080-5 | АТС |  | \ \ Приобские ЭС \ ПС "Усть-Каменка" \ Ф.№3 ВЛ-10 кВ \ ТП №7Т-27 \ ЛЭП-0,4 кВ \ Ф.№1 ВЛ-0,4 кВ \ оп. №398 | Нет
6139 | Н380420 | ПАО "Ростелеком" |  | Н380420-1081-6 | АТС |  | \ \ Приобские ЭС \ ПС "Юрты" \ Ф.№7 ВЛ-10 кВ \ ТП №4Т-32 \ Ф.№1 ВЛ-0,4 кВ \ оп.№23 | Нет
6140 | Н380420 | ПАО "Ростелеком" |  | Н380420-1082-7 | АТС |  | \ \ Приобские ЭС \ ПС "Юрты" \ Ф.№9 ВЛ-10 кВ \ ТП №4Т-36 \ Ф.№1 ВЛ-0,4 кВ \ оп. №51 | Нет
6141 | Н380420 | ПАО "Ростелеком" |  | Н380420-1083-8 | АТС |  | \ \ Приобские ЭС \ ПС "Дергоусово" \ Ф.№3 ВЛ-10 кВ \ ТП №3Т-39 \ Ф.№2 ВЛ-0,4 кВ \ оп.№40 | Нет
6142 | Н380420 | ПАО "Ростелеком" |  | Н380420-1075-9 | АТС |  | \ \ Приобские ЭС \ ПС "Юрты" \ Ф.№3 ВЛ-10 кВ \ ТП №4Т-42 \ Ф.№3 ВЛ-0,4 кВ \ оп.№123 | Нет
6143 | Н380420 | ПАО "Ростелеком" |  | Н380420-1022-1 | АТС с. Витебск |  | \ \ Приобские ЭС \ ПС "Моховая" \ Ф.№3 ВЛ-10 кВ \ ТП №1Б-131 | Нет
6144 | Н380420 | ПАО "Ростелеком" |  | Н380420-1023-1 | АТС с. Кунчурук |  | \ \ Приобские ЭС \ ПС "Кунчурук" \ Ф.№1 ВЛ-10 кВ \ ТП4Б-21 | Нет
6145 | Н380420 | ПАО "Ростелеком" |  | Н380420-1024-1 | АТС с. Байкал |  | \ \ Приобские ЭС \ ПС "Байкал" \ Ф.№1 ВЛ-10 кВ \ ТП №2Б-42 | Нет
6146 | Н380420 | ПАО "Ростелеком" |  | Н380420-1025-1 | АТС с. Б.Речка |  | \ \ Приобские ЭС \ ПС "Александровка" \ Ф.№5 ВЛ-10 кВ \ №3Б-20 | Нет
6147 | Н380420 | ПАО "Ростелеком" |  | Н380420-1026-1 | АТС с. Егоровка |  | \ \ Приобские ЭС \ ТПС "Чахлово" ОАО РЖД \ Ф.№3 ВЛ-10 кВ \ ТП №2Б-26 | Нет
6148 | Н380420 | ПАО "Ростелеком" |  | Н380420-1027-1 | АТС с. Дивинка |  | \ \ Приобские ЭС \ ПС "Дивинка" \ Ф.№2 ВЛ-10 кВ \ ТП №1Б-119 | Нет
6149 | Н380420 | ПАО "Ростелеком" |  | Н380420-1028-1 | АТС с. Б.Черное |  | \ \ Приобские ЭС \ ПС "Зудово" \ Ф.№1 ВЛ-10 кВ \ ТП №4Б-8 | Нет
6150 | Н380420 | ПАО "Ростелеком" |  | Н380420-1029-1 | АТС с. Бор |  | \ \ Приобские ЭС \ ПС "Моховая" \ Ф.№4 ВЛ-10 кВ \ ТП №1Б-85 | Нет
6151 | Н380420 | ПАО "Ростелеком" |  | Н380420-1030-1 | АТС с. Карасево |  | \ \ Приобские ЭС \ ПС "Зудово" \ Ф.№4 ВЛ-10 кВ \ ТП №4Б-66 | Нет
6152 | Н380420 | ПАО "Ростелеком" |  | Н380420-1031-1 | АТС с. Чебула |  | \ \ Приобские ЭС \ ПС "Чебула" \ Ф.№5 ВЛ-10 кВ \ №2Б-19 | Нет
6153 | Н380420 | ПАО "Ростелеком" |  | Н380420-1017-1 | АТС с. Ача |  | \ \ Приобские ЭС \ ТПС "Таскаево" ОАО РЖД \ Ф.№5 ВЛ-10 кВ \ ТП №3Б-64 | Да
6154 | Н380420 | ПАО "Ростелеком" |  | Н380420-1032-1 | технологическое оборудование связи |  | \ \ Приобские ЭС \ ПС "Зудово" \ Ф.№1 ВЛ-10 кВ \ ТП №4Б-4 \ Ф.№2 ВЛ-0,4 кВ \ оп. №31 | Нет
6155 | Н380420 | ПАО "Ростелеком" |  | Н380420-1033-1 | технологическое оборудование связи |  | \ \ Приобские ЭС \ ПС "Зудово" \ Ф.№1 ВЛ-10 кВ \ ТП №4Б-8 \ Ф №1 ВЛ-0,4 кВ \ оп. №91 | Нет
6156 | Н380420 | ПАО "Ростелеком" |  | Н380420-1034-1 | технологическое оборудование связи |  | \ \ Приобские ЭС \ ПС "Чебула" \ Ф3 \ №2Б-70 \ оп. №30а | Нет
6157 | Н380420 | ПАО "Ростелеком" |  | Н380420-1035-1 | технологическое оборудование связи |  | \ \ Приобские ЭС \ ПС "Кругликово" \ Ф.№1 ВЛ-10 кВ \ ТП №4Б-103 \ Ф.№3 ВЛ-0,4 кВ \ оп.№75 | Нет
6158 | Н380420 | ПАО "Ростелеком" |  | Н380420-1036-1 | технологическое оборудование связи |  | \ \ Приобские ЭС \ ПС "Моховая" \ Ф № 7,8 ВЛ-10 кВ \ РП 1 Болотное \ Ф №10105 ВЛ-10 кВ \ ТП №5Б-16 \ Ф №2 ВЛ-0,4 кВ \ оп. №32 | Нет
6159 | Н380420 | ПАО "Ростелеком" |  | Н380420-1037-1 | оборудование связи |  | \ \ Приобские ЭС \ ПС "Дивинка" \ Ф.№3 ВЛ-10 кВ \ ТП №1Б-36 \ ЛЭП-0,4 кВ \ ф.2 \ опора №153 | Нет
6160 | Н380420 | ПАО "Ростелеком" |  | Н380420-1038-1 | оборудование связи |  | \ \ Приобские ЭС \ ПС "Зудово" \ Ф.№2 ВЛ-10 кВ \ ТП №4Б-16 \ ЛЭП-0,4 кВ \ ф.1 \ опора №77 | Нет
6161 | Н380420 | ПАО "Ростелеком" |  | Н380420-1042-1 | Оборудование базовой станции NS0633, проектируемая ЛЭП 380В |  | \ \ Приобские ЭС \ ПС "Кругликово" \ Ф.№1 ВЛ-10 кВ \ ТП №4Б-103 \ Ф.№3 ВЛ-0,4 кВ \ оп. №76 | Да
6162 | Н380420 | ПАО "Ростелеком" |  | Н380420-1040-1 | Оборудование базовой станции NS0410, проектируемая ЛЭП 380В |  | \ \ Приобские ЭС \ ТПС "Таскаево" ОАО РЖД \ Ф.№5 ВЛ-10 кВ \ ТП №3Б-41 \ Ф.№2 ВЛ-0,4 кВ \ оп.№3 | Да
6163 | Н380420 | ПАО "Ростелеком" |  | Н380420-1041-1 | Оборудование базовой станции NS0509, проектируемая ЛЭП 380В |  | \ \ Приобские ЭС \ ПС "Зудово" \ Ф.№2 ВЛ-10 кВ \ ТП №4Б-90 \ Ф.№1 ЛЭП-0,4 кВ \ оп.№102 | Да
6164 | Н380420 | ПАО "Ростелеком" |  | Н380420-1018-1 | АТС с. Ояш |  | \ \ Приобские ЭС \ ПС "Байкал" \ Ф.№5 ВЛ-10 кВ \ ТП№2Б-150 \ Ф-3 ВЛ-0,4 кВ \ оп.№305 | Нет
6165 | Н380420 | ПАО "Ростелеком" |  | Н380420-1039-1 | Оборудование базовой станции NS2852, проектируемая ЛЭП 380В |  | \ \ Приобские ЭС \ ПС "Зудово" \ Ф.№1 ВЛ-10 кВ \ ТП №4Б-8 \ Ф №1 ВЛ-0,4 кВ \ оп. №94 | Да
6166 | Н380420 | ПАО "Ростелеком" |  | Н380420-1019-1 | АТС с. Зудово |  | \ \ Приобские ЭС \ ПС "Зудово" \ Ф.№2 ВЛ-10 кВ \ ТП №4Б-17 | Нет
6167 | Н380420 | ПАО "Ростелеком" |  | Н380420-1020-1 | АТС с. Баратаевка |  | \ \ Приобские ЭС \ ПС "Моховая" \ Ф.№5 ВЛ-10 кВ \ ТП №1Б-77 \ ЛЭП-0,4 кВ | Нет
6168 | Н380420 | ПАО "Ростелеком" |  | Н380420-1021-1 | АТС д. Кривояш |  | \ \ Приобские ЭС \ ПС "Чебула" \ Ф.№4 ВЛ-10 кВ \ ТП №2Б-117 \ Ф.№1 ЛЭП-0,4кВ \ опора №5 | Нет
6169 | Н380420 | ПАО "Ростелеком" |  | Н380420-1016-1 | АТС с. Корнилово |  | \ \ Приобские ЭС \ ПС "Александровка" \ Ф.№4 ВЛ-10 кВ \ ТП №3Б-81 | Нет
6170 | Н107002 | МКП "УК ЖКХ Болотнинского района НСО" |  | Н107002-66-1 | скважина |  | \ \ Приобские ЭС \ ЗСЖД \ ТПС "Чебула" \ Ф.№3 \ ТП 10/0,4 2Б-10 \ Фидер №3 \ ЛЭП 0,4кВ \ Опора №345 | Нет
6171 | Н107002 | МКП "УК ЖКХ Болотнинского района НСО" |  | Н107002-59-2 | котельная |  | \ \ Приобские ЭС \ ТПС "Чебула" ОАО РЖД \ Ф.№3 ВЛ-10 кВ \ ТП №2Б-9 \ Ф.№2 ВЛ-0,4 кВ \ оп.№165 | Нет | на период действия отопительного сезона
6172 | Н107002 | МКП "УК ЖКХ Болотнинского района НСО" |  | Н107002-64-1 | котельная (школа) |  | \ \ Приобские ЭС \ ТПС "Чебула" ОАО РЖД \ Ф.№5 ВЛ-10 кВ \ ТП №2Б-19 \ Ф.№1 ВЛ-0,4 кВ \ оп.№25 | Нет | на период действия отопительного сезона
6173 | Н107002 | МКП "УК ЖКХ Болотнинского района НСО" |  | Н107002-65-1 | Скважина п. Чебула |  | \ \ Приобские ЭС \ ТПС "Чебула" ОАО РЖД \ Ф.№5 ВЛ-10 кВ \ ТП №2Б-17 \ Ф.№1 ВЛ-0,4 кВ \ оп.№138 | Нет
6174 | Н107002 | МКП "УК ЖКХ Болотнинского района НСО" |  | Н107002-60-1 | Скважина п. Таганай |  | \ \ Приобские ЭС \ ТПС "Чебула" ОАО РЖД \ Ф.№3 ВЛ-10 кВ \ ТП №2Б-1 \ ЛЭП-0,4 кВ \ оп.17 | Нет
6175 | Н107002 | МКП "УК ЖКХ Болотнинского района НСО" |  | Н107002-61-1 | Скважина п. Горн |  | \ \ Приобские ЭС \ ТПС "Чебула" ОАО РЖД \ Ф.№5 ВЛ-10 кВ \ ТП №2Б-29 \ Ф.№2 ВЛ-0,4 кВ \ оп.46 | Нет
6176 | Н107002 | МКП "УК ЖКХ Болотнинского района НСО" |  | Н107002-67-1 | водозаборная скважина |  | \ \ Приобские ЭС \ ТПС "Чебула" ОАО РЖД \ Ф.№3 ВЛ-10 кВ \ ТП №2Б-98 \ Ф №2 ВЛ-0,4 кВ \ оп. 95 | Нет
6177 | Н107002 | МКП "УК ЖКХ Болотнинского района НСО" |  | Н107002-72-1 | скважина |  | \ \ Приобские ЭС \ ПС "Чебула" \ Ф.№1 ВЛ-10 кВ \ КТП-436 \ КЛ-0,4 кВ \ оп.3 | Нет
6178 | Н107002 | МКП "УК ЖКХ Болотнинского района НСО" |  | Н107002-71-1 | Водонапорная башня |  | \ \ Приобские ЭС \ ТПС "Чебула" ОАО РЖД \ Ф.№3 ВЛ-10 кВ \ ТП №2Б-13 \ Фидер №1, ЛЭП-0,4 кВ \ Опора №27 | Нет
6179 | П726173 | МУП "Станционно-Ояшинское ЖКХ" |  | П726173-4-1 | канализационно - насосная станция |  | \ \ Приобские ЭС \ ЗСЖД \ ТПС "Ояш" \ Яч. № 12 \ Ф 10 кВ № 6 ОАО РМЗ Ояшинский \ ТП-1 ОАО РМЗ Ояшинский \ КЛ-0,4 кВ (наконечники в РУ 0,4 кВ); \ \ Приобские ЭС \ РП "Ояш" \ Яч. № 26 \ Ф 10 кВ № 9 ОАО РМЗ Ояшинский \ ТП-4 (РУ-10 кВ) ОАО РМЗ Ояшинский \ ЛЭП 10 кВ ОАО РМЗ Ояшинский \ ТП-1 ОАО РМЗ Ояшинский \ КЛ-0,4 кВ(наконечники в РУ 0,4 кВ) | Нет
6180 | П726173 | МУП "Станционно-Ояшинское ЖКХ" |  | П726173-5-1 | водозаборная скважина №1 |  | \ \ Приобские ЭС \ ЗСЖД \ ЭЧЭ-319 \ Ф.№2 ВЛ-10 кВ \ КТП-417 \ ЛЭП-0,4 кВ \ оп.№20 | Нет
6181 | П726173 | МУП "Станционно-Ояшинское ЖКХ" |  | П726173-7-3 | водозаборная скважина №4 |  | \ \ Приобские ЭС \ ЗСЖД \ ЭЧЭ-319 \ Ф.№3 ВЛ-10 кВ \ КТП-2 \ ЛЭП-0,4 кВ \ оп.№5 | Нет
6182 | П726173 | МУП "Станционно-Ояшинское ЖКХ" |  | П726173-8-4 | водозаборная скважина №5 |  | \ \ Приобские ЭС \ ЗСЖД \ ЭЧЭ-319 \ Ф.№3 ВЛ-10 кВ \ КТП-2 \ ЛЭП-0,4 кВ \ оп.№4 | Нет
6183 | П726194 | МКП «АЧИНСКОЕ ЖКХ» |  | П726194-3-1 | водонапорная башня (свинарник) |  | \ \ Приобские ЭС \ ТПС "Таскаево" ОАО РЖД \ Ф.№5 ВЛ-10 кВ \ ТП №3Б-82 | Нет
6184 | П726194 | МКП «АЧИНСКОЕ ЖКХ» |  | П726194-4-1 | водонапорная башня |  | \ \ Приобские ЭС \ ПС "Александровка" \ Ф.№2 ВЛ-10 кВ \ ТП №3Б-77 | Нет
6185 | П726194 | МКП «АЧИНСКОЕ ЖКХ» |  | П726194-5-1 | водонапорная башня (центральная) |  | \ \ Приобские ЭС \ ПС "Моховая" \ Ф.№2 ВЛ-10 кВ \ ТП №3Б-82 | Нет
6186 | П726194 | МКП «АЧИНСКОЕ ЖКХ» |  | П726194-6-1 | водонапорная башня (мастерская) |  | \ \ Приобские ЭС \ ПС "Моховая" \ Ф.№2 ВЛ-10 кВ \ ТП №3Б-86 | Нет
6187 | П726194 | МКП «АЧИНСКОЕ ЖКХ» |  | П726194-7-1 | водонапорная башня (заречная) |  | \ \ Приобские ЭС \ ТПС "Таскаево" ОАО РЖД \ Ф.№5 ВЛ-10 кВ \ ТП №3Б-90 | Нет
6188 | П726194 | МКП «АЧИНСКОЕ ЖКХ» |  | П726194-8-1 | водонапорная башня (центральная) |  | \ \ Приобские ЭС \ ТПС "Таскаево" ОАО РЖД \ Ф.№5 ВЛ-10 кВ \ ТП №3Б-84 | Нет
6189 | П726286 | ОАО "Теплоэнергия плюс" |  | П726286-1-1 | котельная |  | \ \ Приобские ЭС \ ПС "Новопичуговская" \ Ф.№1 ВЛ-10 кВ \ ТП №2А-108 \ РУ-0,4 кВ \ кабельные наконечники Ф-1, Ф-2, Ф-3; \ \ Приобские ЭС \ ПС "Новопичуговская" \ Ф.№5 ВЛ-10 кВ \ ТП №2А-108 \ РУ-0,4 кВ \ кабельные наконечники Ф-1, Ф-2, Ф-3 | нет | на период действия отопительного сезона
6190 | П726286 | ОАО "Теплоэнергия плюс" |  | П726286-2-1 | КНС |  | \ \ Приобские ЭС \ ПС "Новопичуговская" \ Ф.№1 ВЛ-10 кВ \ ТП №2А-122 \ Ф.№3 ВЛ-0,4 кВ \ оп.№226 | Нет
6191 | П726286 | ОАО "Теплоэнергия плюс" |  | П726286-3-1 | артезианская скважина №5 |  | \ \ Приобские ЭС \ ПС "Новопичуговская" \ Ф.№5 ВЛ-10 кВ \ ТП №2А-156 \ Ф.№1 ВЛ-0,4 кВ \ оп.№233 | Нет
6192 | П726286 | ОАО "Теплоэнергия плюс" |  | П726286-4-1 | скважина |  | \ \ Приобские ЭС \ ПС "Новопичуговская" \ Ф.№1 ВЛ-10 кВ \ ТП №2А-55 \ РУ-0,4 кВ \ кабельные наконечники Ф-1 | Нет
6193 | П726286 | ОАО "Теплоэнергия плюс" |  | П726286-5-1 | павильон водоочистки (с.Новопичугово) |  | \ \ Приобские ЭС \ ПС "Новопичуговская" \ Ф.№5 ВЛ-10 кВ \ ТП №2А-156 \ Ф.№1 ВЛ-0,4 кВ \ оп.№692 | Нет
6194 | П726286 | ОАО "Теплоэнергия плюс" |  | П726286-6-1 | водозаборная скважина (с.Новопичугово) |  | \ \ Приобские ЭС \ ПС "Новопичуговская" \ Ф.№5 ВЛ-10 кВ \ ТП №2А-156 \ Ф.№1 ВЛ-0,4 кВ \ оп.№692 | Нет
6195 | П726286 | ОАО "Теплоэнергия плюс" |  | П726286-7-1 | водозаборная скважина |  | \ \ Приобские ЭС \ ПС "Новопичуговская" \ Ф.№1 ВЛ-10 кВ \ ТП № 2А-219 \ оп. №623 | нет
6196 | П726289 | ПАО "МТС" |  | П726289-110-1 | базовая станция сотовой связи БС-541411 |  | \ \ Н/Д | нет
6197 | П726289 | ПАО "МТС" |  | П726289-127-1 | базовая станция сотовой связи БС 541739 |  | \ \ Н/Д | нет
6198 | П726326 | МБУ "Фасад" |  | П726326-4-1 | ФАП |  | \ \ Приобские ЭС \ РПС "Инская" \ Ф.№10171 ВЛ-10 кВ \ ТП №1Н-65 \ Ф.№12 ВЛ-0,4 кВ \ оп.№21; \ \ Приобские ЭС \ РПС "Инская" \ Ф.№10181 ВЛ-10 кВ \ ТП №1Н-65 \ Ф.№12 ВЛ-0,4 кВ \ оп.№21 | Нет
6199 | П726329 | ООО "ЗСПК" |  | П726329-5-1 | артскважина |  | \ \ Приобские ЭС \ ВЛ-110 кВ С-23 \ оп.№127 ВЛ-110 кВ \ ПС "Северо-Криводановский карьер" Сибирьэнергия \ Ф.№15 ВЛ-6 кВ \ оп.№22 ВЛ-6 кВ; \ \ Приобские ЭС \ ВЛ-110 кВ С-26 \ оп.№120 ВЛ-110 кВ \ ПС "Северо-Криводановский карьер" Сибирьэнергия \ Ф.№15 ВЛ-6 кВ \ оп.№22 ВЛ-6 кВ | Нет
6200 | Н107002 | МКП "УК ЖКХ Болотнинского района НСО" |  | Н107002-47-8 | котельная |  | \ \ АО "РЭС" филиал "Приобские электрические сети" \ ПС 35 кВ Александровка \ ЛЭП-10 кВ ф. 4 \ ТП 10/0,4 кВ №3б-81 \ ЛЭП-0,4 кВ Ф-2 \ Опора №46 | Нет | на период действия отопительного сезона
6201 | Н107002 | МКП "УК ЖКХ Болотнинского района НСО" |  | Н107002-48-14 | водозаборная скважина |  | \ \ АО "РЭС" филиал "Приобские электрические сети" \ ПС 35 кВ Александровка \ ЛЭП-10 кВ ф. 4 \ ТП 10/0,4 кВ №3б-81 \ ф-3 \ опора №57 | Нет
6202 | Н107002 | МКП "УК ЖКХ Болотнинского района НСО" |  | Н107002-49-15 | водозаборная скважина 71/2 |  | \ \ АО "РЭС" филиал "Приобские электрические сети" \ ПС 35 кВ Александровка \ ЛЭП-10 кВ ф.3 \ ТП-10/0,4кВ №3Б-70 \ Ф-1 \ опора №175 | Нет
6203 | Н107002 | МКП "УК ЖКХ Болотнинского района НСО" |  | Н107002-50-16 | водозаборная скважина №3541 |  | \ \ АО "РЭС" филиал "Приобские электрические сети" \ ПС 35 кВ Александровка \ ЛЭП-10 кВ ф.3 \ ТП-10/0,4 кВ №3Б-59 \ РУ-0,4 кВ \ ЛЭП-0,4 кВ ф.2 \ Опора №157 | Нет
6204 | Н107002 | МКП "УК ЖКХ Болотнинского района НСО" |  | Н107002-51-17 | водозаборная скважина №71/1 |  | \ \ АО "РЭС" филиал "Приобские электрические сети" \ ПС 35 кВ Александровка \ ЛЭП-10 кВ ф. 4 \ ТП-10/0,4кВ №3Б-94 \ ф-2 \ опора №88 | Нет
6205 | Н107002 | МКП "УК ЖКХ Болотнинского района НСО" |  | Н107002-52-18 | водозаборная скважина №11265 |  | \ \ АО "РЭС" филиал "Приобские электрические сети" \ ПС 35 кВ Александровка \ ЛЭП-10 кВ ф. 4 \ ТП-10/0,4кВ №3Б-94 \ ф-1 \ опора №42 | Нет
6206 | Н107002 | МКП "УК ЖКХ Болотнинского района НСО" |  | Н107002-53-19 | водозаборная скважина №9592 |  | \ \ АО "РЭС" филиал "Приобские электрические сети" \ ПС 35 кВ Александровка \ ЛЭП-10 кВ ф. 4 \ ТП-10/0,4кВ №3Б-27 \ ф-1 \ опора №3 | Нет
6207 | П726362 | ЖСК "ПРИМОРЬЕ" |  | П726362-2-1 | КНС |  | \ \ Приобские ЭС \ ПС "Верх-Тула" \ Ф.№11 ВЛ-10 кВ \ ТП №2Н-196 \ Ф.№3 ВЛ-0,4 кВ \ оп.№38 | Нет
6208 | П726392 | МУП ДЕЗ ЖКХ "Боровское" |  | П726392-1-1 | котельная |  | \ \ Приобские ЭС \ ПС "Боровская" \ Ф.№5 ВЛ-10 кВ \ ТП №3Н-63 \ РУ-0,4 кВ \ кабельные наконечники Ф-1, Ф-2, Ф-3; \ \ Приобские ЭС \ ПС "Боровская" \ Ф.№7 ВЛ-10 кВ \ ТП №3Н-63 \ РУ-0,4 кВ \ кабельные наконечники Ф-1, Ф-2, Ф-3 | нет | на период действия отопительного сезона
6209 | П726392 | МУП ДЕЗ ЖКХ "Боровское" |  | П726392-2-2 | скважина |  | \ \ Приобские ЭС \ ПС "Боровская" \ Ф.№7 ВЛ-10 кВ \ ТП №3Н-70 \ Ф.№1 ВЛ-0,4 кВ \ оп.№466 | Нет
6210 | П726392 | МУП ДЕЗ ЖКХ "Боровское" |  | П726392-35-1 | Скважина |  | \ \ Приобские ЭС \ ПС "Боровская" \ Ф.№2 ВЛ-10 кВ \ ТП №3Н-96 \ Ф.№4 ВЛ-0,4 кВ | Нет
6211 | П726392 | МУП ДЕЗ ЖКХ "Боровское" |  | П726392-4-4 | скважина |  | \ \ Приобские ЭС \ ПС "Боровская" \ Ф.№3 ВЛ-10 кВ \ ТП №3Н-85 \ Ф.№2 ВЛ-0,4 кВ \ оп.№29 | Нет
6212 | П726392 | МУП ДЕЗ ЖКХ "Боровское" |  | П726392-5-5 | скважина |  | \ \ Приобские ЭС \ ПС "Боровская" \ Ф.№6 ВЛ-10 кВ \ ТП №3Н-183 \ РУ-0,4 кВ \ кабельные наконечники Ф-1 | Нет
6213 | П726392 | МУП ДЕЗ ЖКХ "Боровское" |  | П726392-6-6 | котельная |  | \ \ Приобские ЭС \ ПС "Боровская" \ Ф.№3 ВЛ-10 кВ \ ТП №3Н-171 \ Ф.№5 ВЛ-0,4 кВ \ оп.№324 | нет | на период действия отопительного сезона
6214 | П726392 | МУП ДЕЗ ЖКХ "Боровское" |  | П726392-7-7 | скважина |  | \ \ Приобские ЭС \ ПС "Боровская" \ Ф.№3 ВЛ-10 кВ \ ТП №3Н-171 \ Ф.№4 ВЛ-0,4 кВ \ оп.№224 | Нет
6215 | П726392 | МУП ДЕЗ ЖКХ "Боровское" |  | П726392-8-8 | скважина |  | \ \ Приобские ЭС \ ПС "Боровская" \ Ф.№3 ВЛ-10 кВ \ ТП №3Н-171 \ Ф.№4 ВЛ-0,4 кВ \ оп.№221 | Нет
6216 | П726392 | МУП ДЕЗ ЖКХ "Боровское" |  | П726392-9-9 | скважина |  | \ \ Приобские ЭС \ ПС "Боровская" \ Ф.№6 ВЛ-10 кВ \ ТП №3Н-183 \ РУ-0,4 кВ \ кабельные наконечники Ф-1 | Нет
6217 | П726409 | МУП ЖКХ "Ярковское" |  | П726409-10-1 | КНС |  | \ \ Приобские ЭС \ ПС "Ярковская" \ Ф.№2 ВЛ-10 кВ \ ТП №3Н-36 \ Ф.№7 ВЛ-0,4 кВ \ оп.№18; \ \ Приобские ЭС \ ПС "Ярковская" \ Ф.№2 ВЛ-10 кВ \ ТП №3Н-59 \ РУ-0,4 кВ \ кабельные наконечники Ф-6 | Нет
6218 | П726409 | МУП ЖКХ "Ярковское" |  | П726409-2-1 | скважина №1 |  | \ \ Приобские ЭС \ ПС "Ярковская" \ Ф.№1 ВЛ-10 кВ \ ТП №3Н-4 \ Ф.№2 ВЛ-0,4 кВ \ оп.№242 | Нет
6219 | П726409 | МУП ЖКХ "Ярковское" |  | П726409-27-3 | скважина СТФ |  | \ \ Приобские ЭС \ ПС "Ярковская" \ Ф.№8 ВЛ-10 кВ \ ТП №3Н-38 \ Ф.№1 ВЛ-0,4 кВ \ оп.№94 | Нет
6220 | П726409 | МУП ЖКХ "Ярковское" |  | П726409-28-7 | скважина |  | \ \ Приобские ЭС \ ПС "Ярковская" \ Ф.№2 ВЛ-10 кВ \ ТП №3Н-125 \ Ф.№1 ВЛ-0,4 кВ \ оп.б/н | Нет
6221 | П726409 | МУП ЖКХ "Ярковское" |  | П726409-29-1 | скважина №1 |  | \ \ Приобские ЭС \ ПС "Ярковская" \ Ф.№5 ВЛ-10 кВ \ ТП №3Н-5 \ Ф.№1 ВЛ-0,4 кВ \ оп.№77 | Нет
6222 | П726409 | МУП ЖКХ "Ярковское" |  | П726409-29-2 | скважина №2 |  | \ \ Приобские ЭС \ ПС "Ярковская" \ Ф.№5 ВЛ-10 кВ \ ТП №3Н-5 \ Ф.№1 ВЛ-0,4 кВ \ оп.№121 | Нет
6223 | П726409 | МУП ЖКХ "Ярковское" |  | П726409-30-1 | скважина |  | \ \ Приобские ЭС \ ПС "Ярковская" \ Ф.№8 ВЛ-10 кВ \ ТП №3Н-74 \ Ф.№1 ВЛ-0,4 кВ \ оп.№б/н | Нет
6224 | П726409 | МУП ЖКХ "Ярковское" |  | П726409-3-1 | скважина №2 |  | \ \ Приобские ЭС \ ПС "Ярковская" \ Ф.№1 ВЛ-10 кВ \ ТП №3Н-4 \ Ф.№1 ВЛ-0,4 кВ \ оп.№243 | Нет
6225 | П726409 | МУП ЖКХ "Ярковское" |  | П726409-32-1 | скважина "Центральная" |  | \ \ Приобские ЭС \ ПС "Ярковская" \ Ф.№2 ВЛ-10 кВ \ ТП №3Н-123 \ Ф.№1 ВЛ-0,4 кВ \ оп.№437 | Нет
6226 | П726409 | МУП ЖКХ "Ярковское" |  | П726409-33-1 | скважина |  | \ \ Приобские ЭС \ ПС "Ярковская" \ Ф.№2 ВЛ-10 кВ \ ТП №3Н-141 \ Ф.№2 ВЛ-0,4 кВ \ оп.№401 | Нет
6227 | П726409 | МУП ЖКХ "Ярковское" |  | П726409-34-1 | скважина |  | \ \ Приобские ЭС \ ПС "Ярковская" \ Ф.№2 ВЛ-10 кВ \ ТП №3Н-122 \ Ф.№2 ВЛ-0,4 кВ \ оп.№94 | Нет
6228 | П726409 | МУП ЖКХ "Ярковское" |  | П726409-35-1 | скважина ул. Заречная |  | \ \ Приобские ЭС \ ПС "Ярковская" \ Ф.№7 ВЛ-10 кВ \ ТП №3Н-33 \ Ф.№1 ВЛ-0,4 кВ \ оп.№84 | Нет
6229 | П726409 | МУП ЖКХ "Ярковское" |  | П726409-36-1 | скважина (ферма) |  | \ \ Приобские ЭС \ ПС "Ярковская" \ Ф.№7 ВЛ-10 кВ \ ТП №3Н-146 \ Ф.№1 ВЛ-0,4 кВ \ оп.№327 | Нет
6230 | П726409 | МУП ЖКХ "Ярковское" |  | П726409-4-1 | скважина |  | \ \ Приобские ЭС \ ПС "Ярковская" \ Ф.№7 ВЛ-10 кВ \ ТП №3Н-79 \ Ф.№1 ВЛ-0,4 кВ \ оп.№352 | Нет
6231 | П726409 | МУП ЖКХ "Ярковское" |  | П726409-5-1 | скважина №1 |  | \ \ Приобские ЭС \ ПС "Ярковская" \ Ф.№7 ВЛ-10 кВ \ ТП №3Н-77 \ Ф.№3 ВЛ-0,4 кВ \ оп.№234 | Нет
6232 | П726409 | МУП ЖКХ "Ярковское" |  | П726409-53-1 | скважина с водоочисткой |  | \ \ Приобские ЭС \ ПС "Ярковская" \ Ф.№1 ВЛ-10 кВ \ ТП №3Н-46 \ Ф.№2 ВЛ-0,4 кВ \ оп.№200 | нет
6233 | П726484 | МУП ТВК "Толмачево" |  | П726484-1-56 | скважина |  | \ \ АО "РЭС" филиал "Восточные электрические сети" \ ПС 110 кВ Толмачевская \ КЛ-10кВ ф.11-559 \ ТП-6752 \ ВЛ-2 0,4кВ \ Оп.№28 | Нет
6234 | П726484 | МУП ТВК "Толмачево" |  | П726484-3-2 | скважина |  | \ \ Приобские ЭС \ ПС "Толмачевская" \ Ф.№6 ВЛ-10 кВ \ ТП №6Н-39 \ Ф.№1 ВЛ-0,4 кВ \ оп.№176 | Нет
6235 | П726484 | МУП ТВК "Толмачево" |  | П726484-4-3 | скважина |  | \ \ Приобские ЭС \ ПС "Толмачевская" \ Ф.№1 ВЛ-10 кВ \ ТП №6Н-7 \ Ф.№2 ВЛ-0,4 кВ \ оп.№51 | Нет
6236 | П726484 | МУП ТВК "Толмачево" |  | П726484-5-1 | скважина |  | \ \ Приобские ЭС \ КЛ-10 кВ АО "РЭС" \ ТПС "Обь" ОАО РЖД \ Ф.№9 ВЛ-10 кВ \ ТП №7 \ РУ-0,4 кВ \ кабельные наконечники Ф-1 | Нет
6237 | П726484 | МУП ТВК "Толмачево" |  | П726484-6-8 | скважина №2 |  | \ \ Приобские ЭС \ ПС "Толмачевская" \ Ф.№1 ВЛ-10 кВ \ ТП №6Н-46 \ ЛЭП-0,4 кВ \ оп.№34 | Нет
6238 | П726527 | МУП "ВТР" |  | П726527-11-1 | скважина №1 |  | \ \ Приобские ЭС \ ПС "Верх-Тула" \ Ф.№8 ВЛ-10 кВ \ ТП №2Н-142 \ Ф.№2 ВЛ-0,4 кВ \ оп.№8; \ \ Приобские ЭС \ ПС "Верх-Тула" \ Фидер 1 \ ТП №2Н-142 \ Ф.№2 ВЛ-0,4 кВ \ оп.№8 | нет
6239 | П726527 | МУП "ВТР" |  | П726527-12-1 | Система водоснабжения м-на Мирный в с. Верх-Тула. Водозаборные скважины |  | \ \ АО "РЭС" филиал "Восточные электрические сети" \ ПС 35 кВ Верх-Тула \ ЛЭП-10 кВ Ф-1 \ ТП-10/0,4 кВ №2Н-251 \ ЛЭП-0,4 кВ Ф-3 \ Опора №1636 | нет
6240 | П726527 | МУП "ВТР" |  | П726527-16-1 | II Этап - водозаборная скважина |  | \ \ Приобские ЭС \ ПС "Верх-Тула" \ Фидер 1 \ ТП №2Н-209 \ Ф.№3 ЛЭП-0,4 кВ \ Оп. №1683 | нет
6241 | П726527 | МУП "ВТР" |  | П726527-2-1 | скважина |  | \ \ Приобские ЭС \ ПС "Верх-Тула" \ Ф.№11 ВЛ-10 кВ \ ТП № 2Н-175 \ Ф.№3 ВЛ-0,4 кВ \ оп.№1085 | Нет
6242 | П726527 | МУП "ВТР" |  | П726527-8-1 | скважина |  | \ \ Приобские ЭС \ ПС "Верх-Тула" \ Ф.№2 ВЛ-10 кВ \ оп.№48 ВЛ-10 кВ \ ТП №2Н-72 Верх-Тулинского сельсовета. \ Ф.№1 ВЛ-0,4 кВ \ оп.№б/н; \ \ Приобские ЭС \ ПС "Верх-Тула" \ Ф.№3 ВЛ-10 кВ \ оп.№44 ВЛ-10 кВ \ ТП №2Н-72 Верх-Тулинского сельсовета \ Ф.№1 ВЛ-0,4 кВ \ оп.№б/н | Нет
6243 | П726527 | МУП "ВТР" |  | П726527-9-1 | комплекс сооружений водоснабжения с.Верх-Тула |  | \ \ АО "РЭС" филиал "Восточные электрические сети" \ ПС Верх-Тула \ Ф.3 \ ТП-№2Н-286 АО "РЭС"; \ \ АО "РЭС" филиал "Восточные электрические сети" \ ПС Верх-Тула \ Ф.4 \ ТП-№2Н-286 АО "РЭС" | нет
6244 | П726547 | МУП "ЛОЖОК" |  | П726547-1-1 | водозабор (две скважины, водонапорная башня) |  | \ \ Приобские ЭС \ ПС "Верх-Тула" \ Ф.№2 ВЛ-10 кВ \ ТП №2Н-29 \ Ф.№2 ВЛ-0,4 кВ | Нет
6245 | П726547 | МУП "ЛОЖОК" |  | П726547-2-1 | глубинная скважина |  | \ \ Приобские ЭС \ ПС "Верх-Тула" \ Ф.№2 ВЛ-10 кВ \ ТП №2Н-71 \ Ф.№2 ВЛ-0,4 кВ \ оп.№647 | Нет
6246 | П726547 | МУП "ЛОЖОК" |  | П726547-3-1 | блочно-модульная газовая котельная |  | \ \ Приобские ЭС \ ПС "Верх-Тула" \ Ф.№2 ВЛ-10 кВ \ ТП №2Н-30 \ РУ-0,4 кВ | нет | на период действия отопительного сезона
6247 | П726547 | МУП "ЛОЖОК" |  | П726547-4-1 | очистные сооружения хозяйственно-бытовых сточных вод (КОС) |  | \ \ АО "РЭС" филиал "Восточные электрические сети" \ ФГУП "УЭВ" \ ПС "Академическая" \ РП-33 "Ложок" иного владельца \ ТП-3К ООО "НГСК" \ ТП-4К ООО "НГСК" | Нет
6248 | П726547 | МУП "ЛОЖОК" |  | П726547-5-1 | КНС-1 |  | \ \ АО "РЭС" филиал "Восточные электрические сети" \ ФГУП "УЭВ" \ ПС "Академическая" \ яч. 7 (ФГУП "УЭВ") \ РП-33 ООО "СЭТ-54" \ яч.13 \ ТП-1К ООО "НГСК" | нет
6249 | П726547 | МУП "ЛОЖОК" |  | П726547-6-1 | водоочистные сооружения (ВОС) |  | \ \ АО "РЭС" филиал "Восточные электрические сети" \ ФГУП "УЭВ" \ ПС "Академическая" \ РП-33 ООО "СЭТ 54" \ ТП-8К ООО НГСК | нет
6250 | П726547 | МУП "ЛОЖОК" |  | П726547-8-1 | водозабор №2 |  | \ \ АО "РЭС" филиал "Восточные электрические сети" \ ФГУП "УЭВ" \ ПС "Академическая" \ яч. 20 (ФГУП "УЭВ") \ РП-33 ООО "СЭТ-54" \ ТП-1К ООО НГСК \ яч.6; \ \ АО "РЭС" филиал "Восточные электрические сети" \ ФГУП "УЭВ" \ ПС "Академическая" \ яч. 7 (ФГУП "УЭВ") \ РП-33 ООО "СЭТ-54" \ яч.13 \ ТП-1К ООО НГСК | нет
6251 | П726551 | МУП "Коммунальное хозяйство" Мошковского района |  | П726551-11-17 | скважина №5 |  | \ \ Приобские ЭС \ РП "Сокур" \ Ф.№2 ВЛ-10 кВ \ ТП №4М-277 \ Ф №1 ВЛ-0,4 кВ \ оп. №93 | Нет
6252 | П726551 | МУП "Коммунальное хозяйство" Мошковского района |  | П726551-12-18 | скважина №6 |  | \ \ Приобские ЭС \ РП "Сокур" \ Ф.№2 ВЛ-10 кВ \ ТП №4М-277 \ Ф №3 ВЛ-0,4 кВ \ оп. №4 | Нет
6253 | П726551 | МУП "Коммунальное хозяйство" Мошковского района |  | П726551-13-19 | водонапорная башня |  | \ \ Приобские ЭС \ ПС "Лазурная" \ Ф.№6-485 ВЛ-6 кВ \ ТП №4М-201 \ Ф.№1 \ оп.№52 | Нет
6254 | П726551 | МУП "Коммунальное хозяйство" Мошковского района |  | П726551-30-13 | скважина |  | \ \ Приобские ЭС \ РП "Сокур" \ Ф.№2 ВЛ-10 кВ \ ТП №4М-113 \ Фидер 2 \ оп.№ 159 | Нет
6255 | П726551 | МУП "Коммунальное хозяйство" Мошковского района |  | П726551-31-1 | скважина |  | \ \ Приобские ЭС \ ЗСЖД \ ТПС "Кошево" \ Ф. №2 \ КТП №384 \ ВЛ-10 кВ \ оп. №2 ВЛ-0,4 кВ | Нет
6256 | П726551 | МУП "Коммунальное хозяйство" Мошковского района |  | П726551-41-2 | скважина №1 |  | \ \ Приобские ЭС \ РП "Ояш" \ Ф.№8 ВЛ-10 кВ \ ТП №2М-129 \ РУ-0,4 кВ \ коммутац.аппарат | нет
6257 | П726551 | МУП "Коммунальное хозяйство" Мошковского района |  | П726551-42-1 | скважина |  | \ \ Приобские ЭС \ ЗСЖД \ ТПС "Чебула" \ Ф.№1 ВЛ-10 кВ \ КТП-425 \ ЛЭП-0,4 кВ \ ввод в здание | нет
6258 | П726551 | МУП "Коммунальное хозяйство" Мошковского района |  | П726551-43-1 | Водозаборная скважина |  | \ \ Приобские ЭС \ ПС "Галинская" \ Ф.№5 ЛЭП-10 кВ \ ТП №1М-13 \ Ф. №2 ВЛ-0,4 кВ \ оп. №508 | нет
6259 | П726551 | МУП "Коммунальное хозяйство" Мошковского района |  | П726551-44-2 | скважина №1 |  | \ \ Приобские ЭС \ ПС "Галинская" \ Ф.№1 ВЛ-10 кВ \ ТП №1М-17 \ Фидер 3 \ Опора №479 | нет
6260 | П726551 | МУП "Коммунальное хозяйство" Мошковского района |  | П726551-45-3 | Водозаборная скважина |  | \ \ Приобские ЭС \ ПС "Галинская" \ Ф.№4 ВЛ-10 кВ \ ТП № 1М-45 \ Ф. №3 ВЛ-0,4 кВ \ оп. №93 | нет
6261 | П726551 | МУП "Коммунальное хозяйство" Мошковского района |  | П726551-46-5 | Водозаборная скважина |  | \ \ Приобские ЭС \ ПС "Галинская" \ Ф.№4 ВЛ-10 кВ \ ТП №1М-100 \ Ф. №3 ВЛ-0,4 кВ \ оп. №135 | нет
6262 | П726551 | МУП "Коммунальное хозяйство" Мошковского района |  | П726551-47-8 | Водозаборные скважины |  | \ \ Приобские ЭС \ ПС "Галинская" \ Ф.№1 ВЛ-10 кВ \ ТП №1М-168 \ Фидер 1 \ Опора №445 | нет
6263 | П726551 | МУП "Коммунальное хозяйство" Мошковского района |  | П726551-48-3 | скважина № 2 |  | \ \ Приобские ЭС \ ПС "Барлак" \ Ф.№5 ВЛ-10 кВ \ ТП №4М-67; \ \ Приобские ЭС \ ПС "Барлак" \ Ф.№5 ВЛ-10 кВ \ ТП №4М-67 \ Ф.№1 ВЛ-0,4 кВ \ Оп. №318 | нет
6264 | П726551 | МУП "Коммунальное хозяйство" Мошковского района |  | П726551-49-6 | скважина № 11 |  | \ \ Приобские ЭС \ ПС "Барлак" \ Ф.№3 ЛЭП-10 кВ \ ТП №4М-90 \ Фидер 2 \ Опора №175 | нет
6265 | П726551 | МУП "Коммунальное хозяйство" Мошковского района |  | П726551-50-7 | скважина № 12 |  | \ \ Приобские ЭС \ ПС "Барлак" \ Ф.№7 ВЛ-10 кВ \ ТП №4М-120 \ Фидер 1 \ Опора №167 | нет
6266 | П726551 | МУП "Коммунальное хозяйство" Мошковского района |  | П726551-51-8 | скважина № 13 |  | \ \ Приобские ЭС \ ПС "Барлак" \ Ф.№7 ВЛ-10 кВ \ ТП №4М-124 \ Ф.№1 ВЛ-0,4 кВ \ оп. №230 | нет
6267 | П726551 | МУП "Коммунальное хозяйство" Мошковского района |  | П726551-52-9 | скважина № 16 |  | \ \ Приобские ЭС \ ПС "Барлак" \ Ф.№7 ВЛ-10 кВ \ ТП №4М-125 \ Ф № 1 ВЛ-0,4 кВ \ Оп. № 95 | нет
6268 | П726551 | МУП "Коммунальное хозяйство" Мошковского района |  | П726551-53-7 | скважина №4 |  | \ \ Приобские ЭС \ ПС "Лазурная" \ Ф.№21 ВЛ-6 кВ \ ТП №4М-205 \ Ф №3 ВЛ-0,4 кВ \ оп. №44 | нет
6269 | П726551 | МУП "Коммунальное хозяйство" Мошковского района |  | П726551-54-10 | скважина №2 |  | \ \ Приобские ЭС \ ТПС "Кошево" ОАО РЖД \ Ф.№6 ВЛ-10 кВ ОАО РЭС \ ТП №4М-389 \ Фидер 2 \ Опора №239 | нет
6270 | П726551 | МУП "Коммунальное хозяйство" Мошковского района |  | П726551-55-21 | водонапорная башня |  | \ \ Приобские ЭС \ РП "Сокур" \ ЛЭП-10кВ Ф-3 \ ТП-10,0,4кВ 4М-195 \ ЛЭП-0,4кВ Ф-3 \ Оп. №473 | нет
6271 | П726551 | МУП "Коммунальное хозяйство" Мошковского района |  | П726551-56-1 | скважина |  | \ \ Приобские ЭС \ ПС "Галинская" \ Ф.№3 ВЛ-10 кВ \ ТП №1М-80 \ Фидер 2 \ Опора №72 | нет
6272 | П726551 | МУП "Коммунальное хозяйство" Мошковского района |  | П726551-57-2 | скважина |  | \ \ Приобские ЭС \ ПС "Галинская" \ Ф.№3 ВЛ-10 кВ \ ТП №1М-81 \ Фидер 2 \ Опора №116 | нет
6273 | П726551 | МУП "Коммунальное хозяйство" Мошковского района |  | П726551-58-3 | скважина |  | \ \ Приобские ЭС \ ПС "Галинская" \ Ф.№3 ВЛ-10 кВ \ ТП №1М-117 \ Ф.№1 ВЛ-0,4 кВ \ оп.№184 | нет
6274 | П726551 | МУП "Коммунальное хозяйство" Мошковского района |  | П726551-59-4 | скважина |  | \ \ Приобские ЭС \ ПС "Галинская" \ Ф.№3 ВЛ-10 кВ \ ТП №1М-125 \ Ф.№2 ВЛ-0,4 кВ \ оп.№46 | нет
6275 | П726551 | МУП "Коммунальное хозяйство" Мошковского района |  | П726551-60-5 | водозабор |  | \ \ Приобские ЭС \ ПС "Галинская" \ Ф.№3 ВЛ-10 кВ \ ТП №1М-169 \ Фидер 1 | нет
6276 | П726551 | МУП "Коммунальное хозяйство" Мошковского района |  | П726551-61-6 | насосная "Лесная" |  | \ \ Приобские ЭС \ ПС "Галинская" \ Ф.№3 ВЛ-10 кВ \ ТП №1М-124 \ Фидер 1 \ Опора №234 | нет
6277 | П726551 | МУП "Коммунальное хозяйство" Мошковского района |  | П726551-63-14 | насосная "Юбилейная" |  | \ \ Приобские ЭС \ ПС "Галинская" \ Ф.№6 ВЛ-10 кВ \ ТП №1М-230 \ оп.№817 | нет
6278 | П726551 | МУП "Коммунальное хозяйство" Мошковского района |  | П726551-64-1 | водонапорная скважина |  | \ \ Приобские ЭС \ РП "Сокур" \ Ф.№2 ВЛ-10 кВ \ ТП №4М-37 \ Фидер 3 | нет
6279 | П726551 | МУП "Коммунальное хозяйство" Мошковского района |  | П726551-65-1 | водонапорная скважина |  | \ \ Приобские ЭС \ ПС "Барлак" \ Ф.№8 ВЛ-10 кВ \ ТП №4М-138 \ Ф.№2 ЛЭП-0,4кВ \ оп. №126 | нет
6280 | П726551 | МУП "Коммунальное хозяйство" Мошковского района |  | П726551-66-1 | скважина |  | \ \ Приобские ЭС \ ПС "Галинская" \ Ф.№3 ВЛ-10 кВ \ ТП №1М-92 \ Ф.№1 ВЛ-0,4 кВ \ оп. №291 | нет
6281 | П726551 | МУП "Коммунальное хозяйство" Мошковского района |  | П726551-67-1 | скважина |  | \ \ Приобские ЭС \ РП "Сокур" \ Ф.№2 ВЛ-10 кВ \ ТП №4М-112 \ Фидер 1 \ Опора №207 | нет
6282 | П726551 | МУП "Коммунальное хозяйство" Мошковского района |  | П726551-68-1 | Водозаборное сооружение |  | \ \ Приобские ЭС \ ПС "Галинская" \ Ф.№5 ЛЭП-10 кВ \ оп.№2/23 ВЛ-10 кВ \ ТП №1М-89 \ ф.8 КЛ-0,4 кВ \ АО Дубровинский лесхоз | нет
6283 | П726551 | МУП "Коммунальное хозяйство" Мошковского района |  | П726551-69-1 | очистные сооружения |  | \ \ Приобские ЭС \ ПС "Лазурная" \ яч. №13 \ Ф.№6-494 ЛЭП-10кВ \ РП-2 ЛПДС "Сокур" \ ЛЭП-6кВ №16 \ ТП-3 пл.Сокур-3 ЛПДС СОкур | нет
6284 | П726551 | МУП "Коммунальное хозяйство" Мошковского района |  | П726551-70-10 | скважина с.Новомошковское |  | \ \ Приобские ЭС \ ПС "Плановая" \ Ф.№2 ВЛ-10 кВ \ ТП №1М-2 \ Ф № 1 ЛЭП 0,4 кВ \ оп. №478 | нет
6285 | П726551 | МУП "Коммунальное хозяйство" Мошковского района |  | П726551-71-19 | скважина п.Красногорский |  | \ \ Приобские ЭС \ ПС "Плановая" \ Ф.№3 ВЛ-10 кВ \ ТП №1М-62 \ Ф.№1 ВЛ-0,4 кВ \ оп. №76 | нет
6286 | П726551 | МУП "Коммунальное хозяйство" Мошковского района |  | П726551-72-20 | скважина с.Горный |  | \ \ Приобские ЭС \ ПС "Плановая" \ Ф.№2 ВЛ-10 кВ \ ТП №1М-63 \ Ф № 3 ЛЭП 0,4 кВ \ Оп. № 144 | нет
6287 | П726551 | МУП "Коммунальное хозяйство" Мошковского района |  | П726551-73-21 | скважина с.Новомошковское |  | \ \ Приобские ЭС \ ПС "Плановая" \ Ф.№2 ВЛ-10 кВ \ ТП №1М-73 \ Ф.№1 ВЛ-0,4 кВ \ оп. №138 | нет
6288 | П726551 | МУП "Коммунальное хозяйство" Мошковского района |  | П726551-74-1 | водозаборная скважина, проектируемая ЛЭП-0,4 кВ |  | \ \ Приобские ЭС \ ПС "Плановая" \ Ф.№2 ВЛ-10 кВ \ ТП №1М-253 \ опора №521 | нет
6289 | П726551 | МУП "Коммунальное хозяйство" Мошковского района |  | П726551-75-5 | скважина дер.Новый Порос |  | \ \ Приобские ЭС \ ПС "Плановая" \ Ф.№2 ВЛ-10 кВ \ ТП №1М-23 \ Ф.№2 ВЛ-0,4 кВ \ оп. №155 | нет
6290 | П726551 | МУП "Коммунальное хозяйство" Мошковского района |  | П726551-76-3 | скважина |  | \ \ Приобские ЭС \ РП "Ояш" \ Ф.№8 ВЛ-10 кВ \ ТП №2М-19 \ Ф.№1 ВЛ-0,4 кВ \ оп.№66 | нет
6291 | П726551 | МУП "Коммунальное хозяйство" Мошковского района |  | П726551-77-4 | водозаборная скважина |  | \ \ Приобские ЭС \ РП "Ояш" \ Ф.№8 ВЛ-10 кВ \ ТП №2М-24 \ Ф.№2 ВЛ-0,4 кВ \ оп.№135 | нет
6292 | П726551 | МУП "Коммунальное хозяйство" Мошковского района |  | П726551-78-4 | Водозаборные скважины |  | \ \ Приобские ЭС \ ПС 110 кВ Галинская \ Ф.№3, ВЛ-10кВ \ ТП №1М-93 \ Ф.№1, ВЛ-0,4кВ \ опора №87 | нет
6293 | П726551 | МУП "Коммунальное хозяйство" Мошковского района |  | П726551-79-1 | водозаборная скважина |  | \ \ Приобские ЭС \ ТПС "Ояш" ОАО РЖД \ РП "Ояш" Ф.№8 \ Ф.№4 ЛЭП-10 кВ \ ТП №2М-120 \ ф.2 \ опора №210 | нет
6294 | П726554 | МУП "Ложок" |  | П726554-10-1 | скважина п.Малиновка |  | \ \ Приобские ЭС \ ПС "Железнодорожная" \ Ф.№6 ВЛ-10 кВ \ ТП №1Н-157 \ ЛЭП-0,4 кВ \ оп.№1 | Нет
6295 | П726554 | МУП "Ложок" |  | П726554-11-1 | скважина "Школьная" |  | \ \ Приобские ЭС \ ПС "Железнодорожная" \ Ф.№10 ВЛ-10 кВ \ ТП №1Н-206 \ ЛЭП-0,4 кВ \ оп.№87 | Нет
6296 | П726554 | МУП "Ложок" |  | П726554-1-2 | КНС |  | \ \ АО "РЭС" филиал "Приобские электрические сети" \ ПС 110 кВ Барышевская \ Ф.№10526, ВЛ-10кВ \ РП 10кВ Барышево \ яч.9 \ Ф.№9, ВЛ-10кВ ООО "НГСК" \ ТП-6 ООО "НГСК" \ нар. стена здания КНС | Нет
6297 | П726554 | МУП "Ложок" |  | П726554-12-1 | скважина "Лесная 2" |  | \ \ Приобские ЭС \ ПС "Железнодорожная" \ Ф.№5 ВЛ-10 кВ \ ТП №1Н-139 \ ЛЭП-0,4 кВ \ оп.№349 | Нет
6298 | П726554 | МУП "Ложок" |  | П726554-13-1 | скважина "Дальняя" |  | \ \ Приобские ЭС \ ПС "Железнодорожная" \ Ф.№10 ВЛ-10 кВ \ ТП №1Н-234 \ ЛЭП-0,4 кВ \ оп.№162 | Нет
6299 | П726554 | МУП "Ложок" |  | П726554-14-1 | насосная станция |  | \ \ Приобские ЭС \ ПС "Железнодорожная" \ Ф.№3 ВЛ-10 кВ \ ТП №1Н-235 \ ЛЭП-0,4 кВ \ оп.№349 | Нет
6300 | П726554 | МУП "Ложок" |  | П726554-16-1 | КНС |  | \ \ АО "РЭС" ВЭС \ ПС "Железнодорожная" \ Ф-3 ЛЭП-10кВ \ оп.№48 \ ВЛ-10кВ иного владельца \ ТП №1Н-219 ООО "НГСК" \ наружная стена КНС | Нет
6301 | П726554 | МУП "Ложок" |  | П726554-2-4 | КНС-1 |  | \ \ Приобские ЭС \ КЛ-10 кВ АО "РЭС" \ РП "Барышево" \ Ф.№3 ВЛ-10 кВ \ ТП №1Н-307 \ ЛЭП-0,4 кВ \ ШР-0,4 кВ; \ \ Приобские ЭС \ КЛ-10 кВ АО "РЭС" \ РП "Барышево" \ Ф.№8 ВЛ-0,4 кВ \ ТП №1Н-307 \ ЛЭП-0,4 кВ \ ШР-0,4 кВ | Нет
6302 | П726554 | МУП "Ложок" |  | П726554-24-1 | Канализационно-насосная станция |  | \ \ АО "РЭС" филиал "Восточные электрические сети" \ ФГУП "УЭВ" \ ГПП "Научная" \ яч. 54 \ ООО "НГСК" \ РП-2 ООО "НГСК" \ яч. 7, яч. 16 \ ТП-27Х иного владельца | нет
6303 | П726554 | МУП "Ложок" |  | П726554-4-1 | скважина о.п.Геодезическая |  | \ \ Приобские ЭС \ ЗСЖД \ ТПС "Восточная" \ Ф.№3 ВЛ-10 кВ \ КТП-452 \ ЛЭП-0,4 кВ \ оп.№б/н | Нет
6304 | П726554 | МУП "Ложок" |  | П726554-5-2 | скважина ст.Совхозная |  | \ \ Приобские ЭС \ ЗСЖД \ ТПС "Совхозная" \ Ф.№3 ВЛ-10 кВ \ КТП-386 \ ЛЭП-0,4 кВ \ оп.№б/н | Нет
6305 | П726554 | МУП "Ложок" |  | П726554-7-4 | скважина №2 ст.Шелковичиха |  | \ \ Приобские ЭС \ ЗСЖД \ ТПС "Совхозная" \ Ф.№8 ВЛ-10 кВ \ КТП-427 \ ЛЭП-0,4 кВ \ оп.№б/н | Нет
6306 | П726554 | МУП "Ложок" |  | П726554-8-1 | скважина п.Железнодорожный |  | \ \ Приобские ЭС \ ПС "Железнодорожная" \ Ф.№10 ВЛ-10 кВ \ ТП №1Н-71 \ ЛЭП-0,4 кВ \ оп.№322 | Нет
6307 | П726554 | МУП "Ложок" |  | П726554-9-1 | скважина "Лесная 1" |  | \ \ Приобские ЭС \ ПС "Железнодорожная" \ Ф.№5 ВЛ-10 кВ \ ТП №1Н-139 \ ЛЭП-0,4 кВ \ оп.№349 | Нет
6308 | П726578 | МУП "Криводановское" |  | П726578-1-1 | КНС №290 |  | \ \ Приобские ЭС \ ПС "Животновод" \ Ф.№12 ВЛ-10 кВ \ ТП №4Н-212 \ Ф.№1 ЛЭП-0,4 кВ \ ВРУ-0,4 кВ; \ \ Приобские ЭС \ ПС "Животновод" \ Ф.№13 ВЛ-10 кВ \ ТП №4Н-212 \ Ф.№1 ЛЭП-0,4 кВ \ ВРУ-0,4 кВ; \ \ Приобские ЭС \ ПС "Животновод" \ Ф.№2 ВЛ-10 кВ \ ТП №4Н-38 \ Ф.№6 ЛЭП-0,4 кВ \ ВРУ-0,4 кВ | Нет
6309 | П726578 | МУП "Криводановское" |  | П726578-4-11 | водонапорная башня |  | \ \ Приобские ЭС \ ПС "Животновод" \ Ф.№14 ВЛ-10 кВ \ ТП №4Н-145 \ РУ-0,4 кВ | Нет
6310 | П726578 | МУП "Криводановское" |  | П726578-5-3 | КНС №72 |  | \ \ Приобские ЭС \ ПС "Животновод" \ Ф.№6 ВЛ-10 кВ \ ТП №4Н-101 \ Ф.№18 КЛ-0,4 кВ \ ВРУ-0,4 кВ здания; \ \ Приобские ЭС \ ПС "Животновод" \ Ф.№7 ВЛ-10 кВ \ ТП №4Н-101 \ Ф.№8 КЛ-0,4 кВ \ ВРУ-0,4 кВ здания | Нет
6311 | П726578 | МУП "Криводановское" |  | П726578-6-4 | КНС №130 |  | \ \ Приобские ЭС \ ПС "Животновод" \ Ф.№6 ВЛ-10 кВ \ СРП-2 \ Ф.№4 ВЛ-10 кВ \ ВРУ-0,4 кВ здания; \ \ Приобские ЭС \ ПС "Животновод" \ Ф.№7 ВЛ-10 кВ \ СРП-2 \ Ф.№12 КЛ-0,4 кВ \ ВРУ-0,4 кВ здания | Нет
6312 | П726578 | МУП "Криводановское" |  | П726578-7-5 | КНС №302 |  | \ \ Приобские ЭС \ ПС "Животновод" \ Ф.№4 ВЛ-10 кВ \ ТП №4Н-115 \ Ф.№1 ЛЭП-0,4 кВ \ ВРУ-0,4 кВ здания; \ \ Приобские ЭС \ ПС "Животновод" \ Ф.№8 ВЛ-10 кВ \ ТП №4Н-115 \ Ф.№15 ЛЭП-0,4 кВ \ ВРУ-0,4 кВ здания | Нет
6313 | П726584 | МУП ЖКХ "Восход" |  | П726584-1-10 | водозаборная скважина №2 |  | \ \ Приобские ЭС \ ПС "Волочаевская" \ Ф.№11326 ВЛ-10 кВ \ ТП №5Н-38 \ Ф. №8 ВЛ-0,4 кВ \ оп. 267 | Нет
6314 | П726584 | МУП ЖКХ "Восход" |  | П726584-4-1 | водонапорная башня |  | \ \ Приобские ЭС \ ПС "Волочаевская" \ Ф.№11326 ВЛ-10 кВ \ ТП №5Н-117 \ Ф.№2 ВЛ-0,4 кВ \ оп.№55 | Нет
6315 | П726584 | МУП ЖКХ "Восход" |  | П726584-5-1 | водозаборная скважина |  | \ \ Приобские ЭС \ ПС "Волочаевская" \ Ф.№11326 ВЛ-10 кВ \ ТП №5Н-117 \ Ф. №1 ВЛ-0,4 кВ \ оп. №23 | Нет
6316 | П726587 | МУП ДЕЗ ЖКХ "Армейский" |  | П726587-2-1 | котельная и глубинная скважина |  | \ \ АО "РЭС" \ ТП 177 З \ РУ-0,4 ТП 177 (аб. 411750) \ ВРУ котельной; \ \ АО "РЭС" \ ТП 178 З \ РУ-0,4 ТП 178 (аб. 411750) \ ВРУ котельной | нет | на период действия отопительного сезона
6317 | П726587 | МУП ДЕЗ ЖКХ "Армейский" |  | П726587-3-1 | Котельная, водокачка |  | \ \ АО "РЭС" \ РП 200 \ лэп ВЛ 10 кВ \ оп 12 \ ТП-3986 ГБУЗ НСО ГОНКТБ (аб.30230) | нет | на период действия отопительного сезона
6318 | П726587 | МУП ДЕЗ ЖКХ "Армейский" |  | П726587-4-1 | КНС |  | \ \ АО "РЭС" \ ТП 5141 ОАО "Оборонэнерго" | Нет
6319 | П726587 | МУП ДЕЗ ЖКХ "Армейский" |  | П726587-4-2 | котельная |  | \ \ АО "РЭС" \ ТП 5141 ОАО "Оборонэнерго" | нет | на период действия отопительного сезона
6320 | П726587 | МУП ДЕЗ ЖКХ "Армейский" |  | П726587-5-1 | котельная м-на "Армейский" №1 |  | \ \ \ АО "Оборонэнерго" \ РП-4070 (ЦРП Мочище) \ ТП-5144 | нет | на период действия отопительного сезона
6321 | П726630 | ООО "ЛЕОНиС" |  | П726630-1-1 | здание насосной станции |  | \ \ Приобские ЭС \ ПС "Красноярская" \ ЛЭП-10 кВ Фидер 3 \ ТП №2А-206 \ Ф.№3 ЛЭП-0,4 кВ | Нет
6322 | П726631 | ООО "ОСА" |  | П726631-1-1 | Водозабор. Нежилые здания |  | \ \ Приобские ЭС \ ПС "Спирино" \ яч.№4 \ Ф.№2 ВЛ-10 кВ \ ТП №4А-87 абон.; \ \ Приобские ЭС \ ПС "Спирино" \ яч.№9 \ Ф.№4 ВЛ-10 кВ \ ТП №4А-87 абон. | Нет
6323 | П726724 | МКП "Сарапульское ЖКХ" |  | П726724-1-2 | котельная |  | \ \ Приобские ЭС \ РП "Сарапулка" \ Ф.№6 ВЛ-10 кВ \ ТП №3М-44 \ Ф.№3 ВЛ-0,4 кВ \ оп .№269 | нет | на период действия отопительного сезона
6324 | П726724 | МКП "Сарапульское ЖКХ" |  | П726724-2-4 | водонапорная скважина №1 с.Сарапулка |  | \ \ Приобские ЭС \ РП "Сарапулка" \ Ф.№6 ВЛ-10 кВ \ ТП №3М-3 \ Ф.№2 ВЛ-0,4 кВ \ оп.№230 | Нет
6325 | П726724 | МКП "Сарапульское ЖКХ" |  | П726724-3-8 | водозаборная скважина № 1 с.Мошнино |  | \ \ Приобские ЭС \ ПС "Плановая" \ Ф.№5 ВЛ-10 кВ \ ТП №1М-50 \ Ф № 1 ВЛ-0,4 кВ \ Оп. № 30 | Нет
6326 | П726724 | МКП "Сарапульское ЖКХ" |  | П726724-4-9 | водозаборная скважина № 2 с.Мошнино |  | \ \ Приобские ЭС \ ЗСЖД \ ТПС "Буготак" \ Ф.2 ВЛ-10 кВ \ РП "Сарапулка" \ Ф. 1 \ ТП-1М-133 \ Ф. 1 \ оп. 177 | Нет
6327 | П726724 | МКП "Сарапульское ЖКХ" |  | П726724-5-1 | водонапорная скважина №2 с.Сарапулка |  | \ \ Приобские ЭС \ РП "Сарапулка" \ Ф.№6 ВЛ-10 кВ \ ТП №3М-44 \ Ф.№2 ВЛ-0,4 кВ \ оп. №179 | Нет
6328 | И111714 | МУП "Ордынское" |  | И111714-26-9 | здание водоканализационного хозяйства |  | \ \ Приобские ЭС \ ПС "Ордынская" \ Ф.№3 ВЛ-10 кВ \ ТП №6А-36 \ РУ-0,4 кВ \ кабельные наконечники Ф-2 | Нет
6329 | П756023 | ОАО "Ордынский жилищно-коммунальный сервис" |  | П756023-20-20 | ЦТП |  | \ \ Приобские ЭС \ ПС "Ордынская" \ Ф.№6 ВЛ-10 кВ \ ТП №6А-42 \ РУ-0,4 кВ \ кабельные наконечники Ф-2; \ \ Приобские ЭС \ ПС "Ордынская" \ Ф.№6 ВЛ-10 кВ \ ТП №6А-42 \ РУ-0,4 кВ \ кабельные наконечники Ф-5 | нет
6330 | П757001 | Межмуниципальный отдел МВД России "Ордынский" |  | П757001-1-1 | здание РОВД |  | \ \ Приобские ЭС \ ПС 110 кВ Ордынская \ Ф. №2 ВЛ-10 кВ \ ТП-10/0,4кВ №6А-9 \ Ф.№11 ЛЭП-0,4кВ \ Опора №355 | Нет
6331 | П757008 | ФФБУЗ "Центр гигиены и эпидемиологии в Новосибирской области" в Ордынском районе |  | П757008-2-2 | бактериологическая лаборатория |  | \ \ Приобские ЭС \ ПС "Ордынская" \ Ф.№2 ВЛ-10 кВ \ ТП №6А-17 \ Ф.№2 ВЛ-0,4 кВ \ оп.№685; \ \ Приобские ЭС \ ПС "Ордынская" \ Ф.№6 ВЛ-10 кВ \ ТП №6А-17 \ Ф.№2 ВЛ-0,4 кВ \ оп.№685 | Нет
6332 | П757008 | ФФБУЗ "Центр гигиены и эпидемиологии в Новосибирской области" в Ордынском районе |  | П757008-5-5 | лабораторный корпус |  | \ \ Приобские ЭС \ ПС "Ордынская" \ Ф.№2 ВЛ-10 кВ \ ТП №6А-17 \ РУ-0,4 кВ \ кабельные наконечники Ф-15; \ \ Приобские ЭС \ ПС "Ордынская" \ Ф.№2 ВЛ-10 кВ \ ТП №6А-17 \ РУ-0,4 кВ \ кабельные наконечники Ф-6; \ \ Приобские ЭС \ ПС "Ордынская" \ Ф.№6 ВЛ-10 кВ \ ТП №6А-17 \ РУ-0,4 кВ \ кабельные наконечники Ф-15; \ \ Приобские ЭС \ ПС "Ордынская" \ Ф.№6 ВЛ-10 кВ \ ТП №6А-17 \ РУ-0,4 кВ \ кабельные наконечники Ф-6 | Нет
6333 | П757013 | Администрация Ордынского района Новосибирской области |  | П757013-4-1 | Водозаборная скважина в д. Новый Шарап |  | \ \ Приобские ЭС \ ПС "Шарап" \ Ф.№1 ВЛ-10 кВ \ ТП №1А-92А \ Ф. №4 ЛЭП-0,4 кВ \ оп. №1037 | нет
6334 | П726002 | МУП "ЕУК ЖКХ" |  | П726002-81-1 | павильон водоподготовки в с.Филиппово Ордынского района НСО |  | \ \ Приобские ЭС \ ПС "Кирза" \ Ф.№2 ВЛ-10 кВ \ ТП №4А-133 \ ЛЭП-0,4 кВ Ф-2 \ опора №201 | Нет
6335 | П757156 | МКОУ Ордынская санаторная школа |  | П757156-1-1 | школа-интернат |  | \ \ Приобские ЭС \ КЛ-10 кВ АО "РЭС" \ ПС "Ордынская" \ ф. 9 \ ТП №6А-18 \ Ф-5 РУ-0,4 кВ; \ \ Приобские ЭС \ КЛ-10 кВ АО "РЭС" \ ПС "Ордынская" \ ф. 9 \ ТП №6А-18 \ Ф-6 РУ-0,4 кВ; \ \ Приобские ЭС \ КЛ-10 кВ АО "РЭС" \ ПС "Ордынская" \ ф. 9 \ ТП №6А-18 \ Ф-7 РУ-0,4 кВ | Нет
6336 | П757203 | МКУ Ордынского района "КЦСОН" |  | П757203-1-1 | здание филиала "Специальный дом для одиноких престорелых" |  | \ \ Приобские ЭС \ ПС "Ордынская" \ Ф.№2 ВЛ-10 кВ \ ТП №6А-52 \ РУ-0,4 кВ \ кабельные наконечники Ф-3 | Нет
6337 | П760008 | Население Обской район |  | П760008-369-1 | ул. Водопроводный пер., д 8 |  | \ \ АО "РЭС" ВЭС | нет
6338 | П777010 | МКОУ НОВОМОШКОВСКАЯ СОШ |  | П777010-6-1 | детский сад |  | \ \ Приобские ЭС \ ПС "Плановая" \ Ф.№2 ВЛ-10 кВ \ ТП №1М-73 \ Ф.№1 ВЛ-0,4 кВ \ оп.№149 | нет
6339 | П777035 | МКОУ Кунчурукская СОШ |  | П777035-3-1 | детский сад |  | \ \ Приобские ЭС \ ПС "Кунчурук" \ Ф.№1 ВЛ-10 кВ \ ТП №4Б-110 \ ЛЭП-0,4 кВ \ оп.№143 | нет
6340 | П777039 | МКОУ Баратаевская СОШ |  | П777039-4-1 | детский сад |  | \ \ Приобские ЭС \ ПС "Моховая" \ Ф.№5 ВЛ-10 кВ \ ТП №1Б-77 \ Ф.№5 ВЛ-0,4 кВ \ оп.№105 | нет
6341 | П777042 | МКОУ Дивинская СОШ |  | П777042-2-1 | детский сад |  | \ \ Приобские ЭС \ ПС "Дивинка" \ Ф.№2 ВЛ-10 кВ \ ТП №1Б-119 \ ЛЭП-0,4 кВ \ оп.№213 | нет
6342 | П777043 | МКОУ Карасевская СОШ |  | П777043-2-1 | детский сад |  | \ \ Приобские ЭС \ ПС "Зудово" \ Ф.№4 ВЛ-10 кВ \ ТП №4Б-48 \ ЛЭП-0,4 кВ \ оп.№131 | нет
6343 | П777044 | МКОУ Варламовская СОШ |  | П777044-3-1 | детский сад |  | \ \ Приобские ЭС \ ПС "Зудово" \ Ф.№6 ВЛ-10 кВ \ ТП №4Б-3 \ ЛЭП-0,4 кВ \ оп.№252 | нет
6344 | П777046 | МКОУ Зудовская СОШ |  | П777046-5-1 | детский сад |  | \ \ Приобские ЭС \ ПС "Зудово" \ Ф.№2 ВЛ-10 кВ \ ТП №4Б-59 \ ЛЭП-0,4 кВ \ оп.№234 | нет
6345 | П777053 | МКОУ Ачинская СОШ |  | П777053-3-1 | детский сад |  | \ \ Приобские ЭС \ ТПС "Таскаево" ОАО РЖД \ Ф.№5 ВЛ-10 кВ \ ТП №3Б-65 \ ЛЭП-0,4 кВ \ оп.№107 | нет
6346 | П777060 | МКОУ Тогучинского района "Чемская средняя школа" |  | П777060-2-1 | детский сад |  | \ \ Приобские ЭС \ ПС "Сурково" \ Ф.№1 ВЛ-10кВ \ ТП №3Т-3 \ Ф.№1 ВЛ-0,4кВ \ оп.№71 | нет
6347 | П777071 | МКОУ Тогучинского района "Шахтинская средняя школа" |  | П777071-2-1 | детский сад |  | \ \ Приобские ЭС \ КЛ-10 кВ АО "РЭС" \ ПС "Шахта" \ Ф.№1 ВЛ-6-кВ \ 2ТП №5 \ Ф.№8 ВЛ-0,4 кВ \ оп.№40 | нет
6348 | П777072 | МКОУ Тогучинского района "Буготакская средняя школа" |  | П777072-5-1 | детский сад |  | \ \ Приобские ЭС \ ТПС "Буготак" ОАО РЖД \ Ф.№6 ВЛ-10 кВ \ ТП №7Т-56 \ Ф.№1 ВЛ-0,4 кВ \ оп.№114 | нет
6349 | П777075 | МКОУ Тогучинского района "Курундусская начальная школа" |  | П777075-1-1 | детский сад |  | \ \ Приобские ЭС \ ПС "Курундус" \ Ф.№6 ВЛ-10 кВ \ ТП №2Т-29 \ Ф.№2 ВЛ-0,4 кВ \ оп.№117 | нет
6350 | П726551 | МУП "Коммунальное хозяйство" Мошковского района |  | П726551-93-2 | Нежилое здание (здание котельной) |  | \ \ Приобские ЭС \ РП "Кайлы" \ Ф.№5 ВЛ-10 кВ \ ТП №2М-144 \ Ф.№1 ВЛ-0,4 кВ \ оп.№269 | Нет | на период действия отопительного сезона
6351 | П777091 | МКОУ Уч-Балтинская ООШ |  | П777091-2-1 | детский сад "Рыбачок" |  | \ \ Приобские ЭС \ РП "Ояш" \ Ф.№5 ВЛ-10 кВ \ ТП №2М-138 \ Ф.№1 ВЛ-0,4 кВ \ оп.№15 | нет
6352 | П777092 | МКОУ Тогучинского района "Лебедевская средняя школа" |  | П777092-2-2 | интернат |  | \ \ Приобские ЭС \ ПС "Дергоусово" \ Ф.№5 ВЛ-10 кВ \ ТП №3Т-64 \ Ф.№1, ВЛ-0,4кВ \ опора №275 | Нет
6353 | П777093 | МКОУ Тогучинского района «Завьяловская средняя школа» |  | П777093-3-3 | интернат |  | \ \ Приобские ЭС \ ТПС "Изылинка" ОАО РЖД \ Ф.№9 ВЛ-10 кВ \ ТП №2Т-94 \ Ф.№1 ВЛ-0,4 кВ \ оп.№34 | Нет
6354 | П777097 | МБОУ "Новолуговская средняя школа №57" |  | П777097-3-1 | образовательный комплекс (школа, детский сад) |  | \ \ Приобские ЭС \ ПС "Первомайская" \ РП-2043 \ Ф.№4 ВЛ-10 кВ \ ТП №1Н-288 \ РУ-0,4 кВ \ кабельные наконечники Ф-4 | нет
6355 | П777103 | МКОУ Мошнинская ООШ |  | П777103-3-1 | детский сад |  | \ \ Приобские ЭС \ РП "Сарапулка" \ Ф.№1 ВЛ-10 кВ \ ТП №1М-133 \ Ф №1 ВЛ-0,4 кВ \ оп. №257 | нет
6356 | П777104 | МКОУ Октябрьская СОШ |  | П777104-3-3 | интернат |  | \ \ Приобские ЭС \ ПС "Барлак" \ Ф.№5 ВЛ-10 кВ \ ТП №4М-21 \ Ф.№3 ВЛ-0,4 кВ \ оп.№208 | нет
6357 | П726551 | МУП "Коммунальное хозяйство" Мошковского района |  | П726551-94-6 | Нежилое здание (здание котельной) |  | \ \ Приобские ЭС \ ПС "Барлак" \ Ф.№3 ЛЭП-10 кВ \ ТП №4М-91 \ Ф.№2 ВЛ-0,4 кВ \ оп. №46 | Нет | на период действия отопительного сезона
6358 | П777121 | МКОУ-Усть-Луковская СОШ |  | П777121-5-1 | интернат, мастерская |  | \ \ Приобские ЭС \ ПС "Ордынская" \ Ф.№8 ВЛ-10 кВ \ ТП №1А-123 \ Ф.№3 ВЛ-0,4 кВ \ Опора № 402 | Нет
6359 | П777126 | МКОУ-Пролетарская СОШ |  | П777126-3-3 | котельная школы |  | \ \ Приобские ЭС \ ПС "Пролетарская" \ Ф.№4 ВЛ-10 кВ \ ТП №5А-43 \ Ф.№2 ВЛ-0,4 кВ \ оп.№148 | нет | на период действия отопительного сезона
6360 | П777126 | МКОУ-Пролетарская СОШ |  | П777126-4-1 | детский сад |  | \ \ Приобские ЭС \ ПС "Пролетарская" \ Ф.№4 ВЛ-10 кВ \ ТП №5А-43 \ Ф.№1 ВЛ-0,4 кВ \ оп.№206 | нет
6361 | П777128 | МКОУ-Кирзинская СОШ |  | П777128-5-2 | скважина школы |  | \ \ Приобские ЭС \ ПС "Кирза" \ Ф.№3 ВЛ-10 кВ \ ТП №4А-81 \ Ф.№1 ВЛ-0,4 кВ \ оп.№226 | Нет
6362 | П777134 | МКОУ-Новокузьминская ООШ |  | П777134-1-1 | школа, котельная |  | \ \ Приобские ЭС \ ПС "Средний Алеус" \ Ф.№7 ВЛ-10 кВ \ ТП №4А-15 \ Ф.№1 ВЛ-0,4 кВ | нет | на период действия отопительного сезона
6363 | П777136 | МКОУ-Петровская СОШ |  | П777136-4-15 | детский сад "Улыбка" |  | \ \ Приобские ЭС \ ПС "Петровская" \ Ф.№1 ВЛ-10 кВ \ ТП №3А-71 \ Ф.№1 ВЛ-0,4 кВ \ оп.№190 | нет
6364 | П777155 | МКОУ Верх-Ирменская школа-интернат для детей с ОВЗ |  | П777155-1-1 | учебный корпус, мастерская, спортзал, скважина |  | \ \ Приобские ЭС \ ПС "Верх-Ирмень" \ Ф.№2 ВЛ-10 кВ \ ТП №2А-127 \ ЛЭП-0,4 кВ \ оп.№313 | Нет
6365 | П777161 | ГБУЗ НСО "Болотнинская ЦРБ" |  | П777161-1-1 | ФАПы |  | \ \ Приобские ЭС \ ПС "Зудово" \ Ф.№1 ВЛ-10 кВ \ ТП №4Б-8 | Да
6366 | П777161 | ГБУЗ НСО "Болотнинская ЦРБ" |  | П777161-2-2 | административное здание |  | \ \ Приобские ЭС \ ПС "Зудово" \ Ф.№4 ВЛ-10 кВ \ ТП №4Б-48 \ ЛЭП-0,4 кВ \ оп.№10 \ ввод в здание | Да
6367 | П777161 | ГБУЗ НСО "Болотнинская ЦРБ" |  | П777161-3-1 | ФАП с.Зудово |  | \ \ Приобские ЭС \ ПС "Зудово" \ Ф.№2 ВЛ-10 кВ \ ТП №4Б-59 \ ЛЭП-0,4 кВ | Да
6368 | П777161 | ГБУЗ НСО "Болотнинская ЦРБ" |  | П777161-4-1 | здание ФАП с.Ояш |  | \ \ Приобские ЭС \ ПС "Байкал" \ Ф.№5 ВЛ-10 кВ \ ТП №2Б-162 \ Ф.№3 ВЛ-0,4 кВ \ оп.№184 | Да
6369 | П777161 | ГБУЗ НСО "Болотнинская ЦРБ" |  | П777161-6-1 | ФАП в с.Новобибеево |  | \ \ Приобские ЭС \ ПС "Байкал" \ Ф.№3 ВЛ-10 кВ \ ТП №2Б-169 | Да
6370 | П777162 | МКОУ Смоленская СОШ |  | П777162-3-1 | детский сад |  | \ \ Приобские ЭС \ РП "Сокур" \ Ф.№2 ВЛ-10 кВ \ ТП №4М-36 \ Ф.№4 ВЛ-0,4 кВ \ оп. 51 | нет
6371 | П777166 | МКОУ Большевистская СОШ |  | П777166-2-1 | детский сад |  | \ \ Приобские ЭС \ РП "Сарапулка" \ Ф.№6 ВЛ-10 кВ \ ТП №3М-3 \ Ф.№1 ВЛ-0,4 кВ \ оп.№279 | нет
6372 | П777184 | ГБУЗ НСО "Тогучинская ЦРБ" |  | П777184-10-10 | ФАП |  | \ \ Приобские ЭС \ ПС "Курундус" \ Ф.№2 ВЛ-10 кВ \ ТП №4Т-41 \ Ф.№1 ВЛ-0,4 кВ \ оп. №3 | нет
6373 | П777184 | ГБУЗ НСО "Тогучинская ЦРБ" |  | П777184-1-1 | ФАП |  | \ \ Приобские ЭС \ ПС "Вассино" \ Ф.№1 ВЛ-10 кВ \ ТП №2Т-3 \ Ф.№3 ВЛ-0,4 кВ \ оп.№99 | нет
6374 | П777184 | ГБУЗ НСО "Тогучинская ЦРБ" |  | П777184-12-12 | ФАП |  | \ \ Приобские ЭС \ ТПС "Изылинка" ОАО РЖД \ Ф.№6 ВЛ-10 кВ \ ТП №2Т-47 \ Ф.№1 ВЛ-0,4 кВ \ оп.№6 | нет
6375 | П777184 | ГБУЗ НСО "Тогучинская ЦРБ" |  | П777184-13-13 | поликлиника |  | \ \ Приобские ЭС \ ПС "Сурково" \ Ф.№3 ВЛ-10 кВ \ ТП №1Т-49 \ Ф.№1 ВЛ-0,4 кВ \ оп.№184 | нет
6376 | П777184 | ГБУЗ НСО "Тогучинская ЦРБ" |  | П777184-15-15 | участковая больница |  | \ \ Приобские ЭС \ ПС "Вассино" \ Ф.№3 ВЛ-10 кВ \ ТП №2Т-50 \ Ф.№1 ВЛ-0,4 кВ \ оп.№7 | нет
6377 | П777184 | ГБУЗ НСО "Тогучинская ЦРБ" |  | П777184-19-19 | ФАП |  | \ \ Приобские ЭС \ ТПС "Мурлыткино" ОАО РЖД \ Ф.№7 ВЛ-10 кВ \ ТП №5Т-86 \ Ф.№1 ВЛ-0,4 кВ \ оп.№74 | нет
6378 | П777184 | ГБУЗ НСО "Тогучинская ЦРБ" |  | П777184-2-2 | ФАП |  | \ \ Приобские ЭС \ ПС "Роща" \ Ф.№5 ВЛ-10 кВ \ ТП №5Т-3 \ Ф.№1 ВЛ-0,4 кВ \ оп. №120 | нет
6379 | П777184 | ГБУЗ НСО "Тогучинская ЦРБ" |  | П777184-22-22 | амбулатория |  | \ \ Приобские ЭС \ ПС "Владимировка" \ Ф.№1 ВЛ-10 кВ \ ТП №3Т-87 \ Ф.№1 ВЛ-0,4 кВ \ оп.№4 | нет
6380 | П777184 | ГБУЗ НСО "Тогучинская ЦРБ" |  | П777184-23-23 | ФАП |  | \ \ Приобские ЭС \ ПС "Роща" \ Ф.№1 ВЛ-10 кВ \ ТП №5Т-87 \ Ф.№3 ВЛ-0,4 кВ \ оп.№45 | нет
6381 | П777184 | ГБУЗ НСО "Тогучинская ЦРБ" |  | П777184-24-24 | ФАП |  | \ \ Приобские ЭС \ ТПС "Буготак" ОАО РЖД \ Ф.№5 ВЛ-10 кВ \ ТП №7Т-90 \ Ф.№1 ВЛ-0,4 кВ \ оп.№106 | нет
6382 | П777184 | ГБУЗ НСО "Тогучинская ЦРБ" |  | П777184-26-26 | амбулатория |  | \ \ Приобские ЭС \ ТПС "Изылинка" ОАО РЖД \ Ф.№9 ВЛ-10 кВ \ ТП №2Т-95 \ Ф.№1 ВЛ-0,4 кВ \ оп.№65 | нет
6383 | П777184 | ГБУЗ НСО "Тогучинская ЦРБ" |  | П777184-27-27 | ФАП |  | \ \ Приобские ЭС \ ПС "Вассино" \ Ф.№3 ВЛ-10 кВ \ ТП №5Т-96 \ Ф.№2 ВЛ-0,4 кВ \ оп.№85 | нет
6384 | П777184 | ГБУЗ НСО "Тогучинская ЦРБ" |  | П777184-28-28 | ФАП |  | \ \ Приобские ЭС \ ПС "Юрты" \ Ф.№9 ВЛ-10 кВ \ ТП №4Т-98 \ Ф.№1 ВЛ-0,4 кВ \ оп.№70 | нет
6385 | П777184 | ГБУЗ НСО "Тогучинская ЦРБ" |  | П777184-29-29 | ФАП |  | \ \ Приобские ЭС \ ПС "Киик" \ Ф.№3 ВЛ-10 кВ \ ТП №6Т-99 \ Ф.№2 ВЛ-0,4 кВ \ оп.№378 | нет
6386 | П777184 | ГБУЗ НСО "Тогучинская ЦРБ" |  | П777184-31-31 | ФАП |  | \ \ Приобские ЭС \ ПС "Сурково" \ Ф.№2 ВЛ-10 кВ \ ТП №1Т-100 \ Ф.№4 ВЛ-0,4 кВ \ оп. №64 | нет
6387 | П777184 | ГБУЗ НСО "Тогучинская ЦРБ" |  | П777184-32-32 | ФАП |  | \ \ Приобские ЭС \ ПС "Киик" \ Ф.№1 ВЛ-10 кВ \ ТП №1Т-103 \ Ф.№1 ВЛ-0,4 кВ \ оп.№85 | нет
6388 | П777184 | ГБУЗ НСО "Тогучинская ЦРБ" |  | П777184-3-3 | ФАП |  | \ \ Приобские ЭС \ ТПС "Восточная" ОАО РЖД \ Ф.№6 ВЛ-10 кВ \ ТП №7Т-8 \ Ф.№1 ВЛ-0,4 кВ \ оп.№195 | нет
6389 | П777184 | ГБУЗ НСО "Тогучинская ЦРБ" |  | П777184-33-33 | ФАП |  | \ \ Приобские ЭС \ ПС "Гутово" \ Ф.№6 ВЛ-10 кВ \ ТП №1Т-105 \ Ф.№1 ВЛ-0,4 кВ \ оп.№2 | нет
6390 | П777184 | ГБУЗ НСО "Тогучинская ЦРБ" |  | П777184-35-35 | ФАП |  | \ \ Приобские ЭС \ ТПС "Изылинка" ОАО РЖД \ Ф.№6 ВЛ-10 кВ \ ТП №2Т-109 \ Ф.№2 ВЛ-0,4 кВ \ оп.№107 | нет
6391 | П777184 | ГБУЗ НСО "Тогучинская ЦРБ" |  | П777184-38-38 | ФАП |  | \ \ Приобские ЭС \ ПС "Гутово" \ Ф.№3 ВЛ-10 кВ \ ТП №1Т-117 \ Ф.№2 ВЛ-0,4 кВ \ оп.№16 | нет
6392 | П777184 | ГБУЗ НСО "Тогучинская ЦРБ" |  | П777184-40-40 | ФАП |  | \ \ Приобские ЭС \ ПС "Юрты" \ Ф.№2 ВЛ-10 кВ \ ТП №4Т-127 \ Ф.№2 ВЛ-0,4 кВ \ оп.№105 | нет
6393 | П777184 | ГБУЗ НСО "Тогучинская ЦРБ" |  | П777184-42-42 | амбулатория |  | \ \ Приобские ЭС \ ТПС "Буготак" ОАО РЖД \ Ф.№6 ВЛ-10 кВ \ ТП №7Т-134 \ Ф.№1 ВЛ-0,4 кВ \ оп.№57 | нет
6394 | П777184 | ГБУЗ НСО "Тогучинская ЦРБ" |  | П777184-43-43 | ФАП |  | \ \ Приобские ЭС \ ПС "Плотниково" \ Ф.№8 ВЛ-10 кВ \ ТП №1Н-104 \ Ф.№2 ВЛ-0,4 кВ \ оп.№63 | нет
6395 | П777184 | ГБУЗ НСО "Тогучинская ЦРБ" |  | П777184-4-4 | ФАП |  | \ \ Приобские ЭС \ ПС "Гутово" \ Ф.№5 ВЛ-10 кВ \ ТП №1Т-12 \ Ф.№1 ВЛ-0,4 кВ \ оп.№75 | нет
6396 | П777184 | ГБУЗ НСО "Тогучинская ЦРБ" |  | П777184-46-1 | "Амбулатория" с. Усть-Каменка |  | \ \ Приобские ЭС \ ПС "Усть-Каменка" \ Ф.№3 ВЛ-10 кВ \ ТП №7Т-109 \ Ф.№1 ВЛ-0,4 кВ \ оп.№72 | Нет
6397 | П777184 | ГБУЗ НСО "Тогучинская ЦРБ" |  | П777184-47-4 | Голомыскинский ФАП |  | \ \ Приобские ЭС \ ТПС "Изылинка" ОАО РЖД \ Ф.№6 ВЛ-10 кВ \ ТП №2Т-113 \ Ф.№2 ВЛ-0,4 кВ \ оп.№93 | Нет
6398 | П777184 | ГБУЗ НСО "Тогучинская ЦРБ" |  | П777184-48-1 | ФАП с. Смирновка |  | \ \ Приобские ЭС \ ПС "Курундус" \ Ф.№5 ВЛ-10 кВ \ ТП №2Т-119 \ Ф.№2 ВЛ-0,4 кВ \ оп.№113 | Нет
6399 | П777184 | ГБУЗ НСО "Тогучинская ЦРБ" |  | П777184-50-1 | ФАП с. Лебедево |  | \ \ Приобские ЭС \ ПС "Дергоусово" \ Ф.№5 ВЛ-10 кВ \ ТП №3Т-65 \ Ф.№2 ВЛ-0,4 кВ \ оп. №12 | Нет
6400 | П777184 | ГБУЗ НСО "Тогучинская ЦРБ" |  | П777184-51-1 | ФАП с. Юрты |  | \ \ Приобские ЭС \ ПС "Юрты" \ Ф.№1 ВЛ-10 кВ \ ТП №4Т-109 \ Ф №2 ВЛ-0,4 кВ \ оп. №259 | Нет
6401 | П777184 | ГБУЗ НСО "Тогучинская ЦРБ" |  | П777184-52-1 | ФАП п. Боровлянка |  | \ \ Приобские ЭС \ ПС "Вассино" \ Ф.№3 ВЛ-10 кВ \ ТП №5Т-121 \ Ф.№2 ВЛ-0,4 кВ \ оп.№166 | Нет
6402 | П777184 | ГБУЗ НСО "Тогучинская ЦРБ" |  | П777184-53-1 | ФАП с. Кудельный Ключ |  | \ \ Приобские ЭС \ ПС "Роща" \ Ф.№3 ВЛ-10 кВ \ ТП №5Т-102 \ Ф №3 ВЛ-0,4 кВ | Нет
6403 | П777184 | ГБУЗ НСО "Тогучинская ЦРБ" |  | П777184-54-1 | ФАП с. Владимировка |  | \ \ Приобские ЭС \ ПС "Владимировка" \ Ф.№2 ВЛ-10 кВ \ ТП №7Т-80 \ Ф.№2 ВЛ-0,4 кВ \ оп.№134 | Нет
6404 | П777184 | ГБУЗ НСО "Тогучинская ЦРБ" |  | П777184-55-1 | ФАП с. Заречное |  | \ \ Приобские ЭС \ ТПС "Изылинка" ОАО РЖД \ Ф.№5 ВЛ-10 кВ \ ТП №6Т-78 \ Ф.№3 ВЛ-0,4 кВ \ оп. №78 | Нет
6405 | П777184 | ГБУЗ НСО "Тогучинская ЦРБ" |  | П777184-7-7 | ФАП |  | \ \ Приобские ЭС \ ПС "Курундус" \ Ф.№6 ВЛ-10 кВ \ ТП №2Т-29 \ Ф.№2 ВЛ-0,4 кВ \ оп.№111 | нет
6406 | П777184 | ГБУЗ НСО "Тогучинская ЦРБ" |  | П777184-8-8 | ФАП |  | \ \ Приобские ЭС \ ПС "Дергоусово" \ Ф.№3 ВЛ-10 кВ \ ТП №3Т-39 \ Ф.№2 ВЛ-0,4 кВ \ оп.№51 | нет
6407 | П777184 | ГБУЗ НСО "Тогучинская ЦРБ" |  | П777184-9-9 | участковая больница |  | \ \ Приобские ЭС \ ПС "Юрты" \ Ф.№7 ВЛ-10 кВ \ ТП №4Т-39 \ Ф.№2 ВЛ-0,4 кВ \ оп.№53 | нет
6408 | П777201 | МБОУ-СШ №18 ст.Мочище |  | П777201-3-3 | школа-интернат |  | \ \ Приобские ЭС \ ПС "Барлак" \ Ф.№2 ВЛ-10 кВ \ ТП №4М-49 \ Ф.№9 ВЛ-0,4 кВ | Нет
6409 | П777209 | МБОУ-Ярковская СОШ №3 с кадетскими классами |  | П777209-2-1 | Детский сад в с. Ярково |  | \ \ Приобские ЭС \ ПС "Ярковская" \ Ф.№2 ВЛ-10 кВ \ ТП №3Н-232 \ секция Т1 РУ-0,4 кВ; \ \ Приобские ЭС \ ПС "Ярковская" \ Ф.№8 ВЛ-10 кВ \ ТП №3Н-232 \ секция Т2 РУ-0,4 кВ | нет
6410 | П777214 | ГБУЗ НСО "НКЦРБ" |  | П777214-11-1 | ФАП п.Ленинский |  | \ \ Приобские ЭС \ ПС "Барлак" \ Ф.№6 ВЛ-10 кВ \ ТП №4М-149 \ Ф.№2 ВЛ-0,4 кВ \ оп.№174 | Нет
6411 | П777214 | ГБУЗ НСО "НКЦРБ" |  | П777214-14-1 | Станционная врачебная амбулатория |  | \ \ Приобские ЭС \ ПС "Барлак" \ Ф.№2 ВЛ-10 кВ \ ТП №4М-49 \ Ф.№2 ВЛ-0,4 кВ \ оп.№242 | Нет
6412 | П777214 | ГБУЗ НСО "НКЦРБ" |  | П777214-15-1 | ФАП с.Гусиный Брод |  | \ \ Приобские ЭС \ ТПС "Гусиный Брод" АО РЖД \ Ф.№6 ВЛ-10 кВ \ ТП №1Н-75 \ Ф.№1 ВЛ-0,4 кВ \ оп.№162 | Нет
6413 | П777214 | ГБУЗ НСО "НКЦРБ" |  | П777214-18-1 | Раздольненская врачебная амбулатория |  | \ \ Приобские ЭС \ РП "Раздольное" \ Ф.№3 ВЛ-10 кВ \ ТП №1Н-223 \ РУ-0,4 кВ \ кабельные наконечники Ф-2; \ \ Приобские ЭС \ РП "Раздольное" \ Ф.№3 ВЛ-10 кВ \ ТП №1Н-223 \ РУ-0,4 кВ \ кабельные наконечники Ф-22; \ \ Приобские ЭС \ РП "Раздольное" \ Ф.№6 ВЛ-10 кВ \ ТП №1Н-223 \ РУ-0,4 кВ \ кабельные наконечники Ф-2; \ \ Приобские ЭС \ РП "Раздольное" \ Ф.№6 ВЛ-10 кВ \ ТП №1Н-223 \ РУ-0,4 кВ \ кабельные наконечники Ф-22 | Нет
6414 | П777214 | ГБУЗ НСО "НКЦРБ" |  | П777214-19-1 | врачебная амбулатория п.Садовый |  | \ \ Приобские ЭС \ РП "Пашино" \ Ф.№12 ВЛ-10 кВ \ ТП №4М-270 \ Ф.№14 ВЛ-0,4 кВ \ оп.№334 | Нет
6415 | П777214 | ГБУЗ НСО "НКЦРБ" |  | П777214-22-1 | Криводановская участковая больница |  | \ \ Приобские ЭС \ ПС "Животновод" \ Ф.№6 ВЛ-10 кВ \ ТП №4Н-102 \ РУ-0,4 кВ \ кабельные наконечники Ф-14; \ \ Приобские ЭС \ ПС "Животновод" \ Ф.№7 ВЛ-10 кВ \ ТП №4Н-102 \ РУ-0,4 кВ \ кабельные наконечники Ф-2 | Нет
6416 | П777214 | ГБУЗ НСО "НКЦРБ" |  | П777214-23-1 | Обская врачебная амбулатория |  | \ \ Приобские ЭС \ ПС "Юрьевская" \ Ф.№7 ВЛ-10 кВ \ ТП №4Н-9 \ Ф.№3 ВЛ-0,4 кВ | Нет
6417 | П777214 | ГБУЗ НСО "НКЦРБ" |  | П777214-28-1 | Ленинская врачебная амбулатория |  | \ \ Приобские ЭС \ ПС "Верх-Тула" \ Ф.№2 ВЛ-10 кВ \ ТП №2Н-118 \ Ф.№3 ВЛ-0,4 кВ \ оп.№487 | Нет
6418 | П777214 | ГБУЗ НСО "НКЦРБ" |  | П777214-29-1 | ФАП с.Пайвино |  | \ \ Приобские ЭС \ ПС "Ярковская" \ Ф.№5 ВЛ-10 кВ \ ТП №3Н-240 \ Ф.№2 ЛЭП-0,4 кВ \ оп. 4/10 | Нет
6419 | П777214 | ГБУЗ НСО "НКЦРБ" |  | П777214-31-1 | ФАП с.Сенчанка |  | \ \ Приобские ЭС \ ПС "Ярковская" \ Ф.№1 ВЛ-10 кВ \ ТП №3Н-134 \ Ф.№1 ВЛ-0,4 кВ \ оп.№129 | Нет
6420 | П777214 | ГБУЗ НСО "НКЦРБ" |  | П777214-32-1 | ФАП с.Прогресс |  | \ \ Приобские ЭС \ ПС "Боровская" \ Ф.№3 ВЛ-10 кВ \ ТП №3Н-85 \ Ф.№4 ВЛ-0,4 кВ \ оп.№31 | Нет
6421 | П777214 | ГБУЗ НСО "НКЦРБ" |  | П777214-3-3 | Тулинская врачебная амбулатория |  | \ \ Приобские ЭС \ ПС "Верх-Тула" \ Ф.№3 ВЛ-10 кВ \ ТП №2Н-113 \ Ф.№1 ВЛ-0,4 кВ \ оп.№27 | Нет
6422 | П777214 | ГБУЗ НСО "НКЦРБ" |  | П777214-33-1 | врачебная амбулатория с.Боровое |  | \ \ Приобские ЭС \ ПС "Боровская" \ Ф.№7 ВЛ-10 кВ \ ТП №3Н-18 \ Ф.№1 ВЛ-0,4 кВ \ оп.№307 | Нет
6423 | П777214 | ГБУЗ НСО "НКЦРБ" |  | П777214-34-1 | ФАП с. Береговое |  | \ \ Приобские ЭС \ ПС "Боровская" \ Ф.№3 ВЛ-10 кВ \ ТП №3Н-24 \ Ф.№1 ВЛ-0,4 кВ \ оп.№198 | Нет
6424 | П777214 | ГБУЗ НСО "НКЦРБ" |  | П777214-35-1 | Ярковская участковая больница |  | \ \ Приобские ЭС \ ПС "Ярковская" \ Ф.№2 ВЛ-10 кВ \ ТП №3Н-123 \ Ф.№1 ВЛ-0,4 кВ \ оп.№464; \ \ Приобские ЭС \ ПС "Ярковская" \ Ф.№8 ВЛ-10 кВ \ ТП №3Н-123 \ Ф.№1 ВЛ-0,4 кВ \ оп.№464 | Нет
6425 | П777214 | ГБУЗ НСО "НКЦРБ" |  | П777214-41-1 | Врачебная амбулатория с. Новошилово |  | \ \ Приобские ЭС \ ПС "Ярковская" \ Ф.№7 ВЛ-10 кВ \ ТП №3Н-34 \ Ф.№2 ВЛ-0,4 кВ \ оп.№134 | Нет
6426 | П777214 | ГБУЗ НСО "НКЦРБ" |  | П777214-42-1 | ФАП п.им.Крупской |  | \ \ Приобские ЭС \ ПС "Верх-Тула" \ Фидер 1 \ ТП №2Н-142 \ Ф.№3 ВЛ-0,4 кВ МОУ ООШ №16 \ ВРУ-0,4 кВ школы | Нет
6427 | П777214 | ГБУЗ НСО "НКЦРБ" |  | П777214-45-1 | Амбулатория |  | \ \ Приобские ЭС \ ПС "Кудряшовская" \ Ф.№10898 ВЛ-10 кВ \ РП "Кудряши" \ Ф.5 | нет
6428 | П777214 | ГБУЗ НСО "НКЦРБ" |  | П777214-47-1 | Здание ФАП в с.Сенчанка ГБУЗ НСО "НКЦРБ" и проектируемой ЛЭП-0,4кВ |  | \ \ Приобские ЭС \ ПС "Ярковская" \ Ф.№5 ВЛ-10 кВ \ ТП-10/0,4 кВ № 3Н-169 | нет
6429 | П777214 | ГБУЗ НСО "НКЦРБ" |  | П777214-6-6 | гараж скорой помощи |  | \ \ Приобские ЭС \ ПС "Верх-Тула" \ Ф.№6 ВЛ-10 кВ \ ТП №2Н-32 \ Ф.№3 ВЛ-0,4 кВ \ оп.№б/н | Нет
6430 | П777214 | ГБУЗ НСО "НКЦРБ" |  | П777214-7-7 | ФАП с.Витаминка |  | \ \ Приобские ЭС \ ПС "Барлак" \ Ф.№6 ВЛ-10 кВ \ ТП №4М-304 \ Ф.№2 ВЛ-0,4 кВ \ оп.№67 | Нет
6431 | П777215 | МКОУ Тогучинского района "Борцовская средняя школа" |  | П777215-2-1 | детский сад |  | \ \ Приобские ЭС \ ПС "Роща" \ Ф.№5 ВЛ-10 кВ \ ТП №5Т-118 \ РУ-0,4 кВ \ контакты присоединения автомата Ф-1 к кабелю | нет
6432 | П777216 | МКОУ Тогучинского района "Усть-Каменская средняя школа" |  | П777216-2-1 | детский сад |  | \ \ Приобские ЭС \ ПС "Усть-Каменка" \ Ф.№3 ВЛ-10 кВ \ ТП №7Т-27 \ Ф.№2 ВЛ-0,4 кВ \ оп.№21 | нет
6433 | П777217 | МКОУ Тогучинского района "Коуракская средняя школа им. А.Я. Михайлова" |  | П777217-4-1 | детский сад |  | \ \ Приобские ЭС \ ПС "Юрты" \ Ф.№7 ВЛ-10 кВ \ ТП №4Т-122 \ Ф.№4 ВЛ-0,4кВ \ оп.№256 | нет
6434 | П777218 | МКОУ Тогучинского района "Юртовская средняя школа" |  | П777218-2-1 | детский сад |  | \ \ Приобские ЭС \ ПС "Юрты" \ Ф.№1 ВЛ-10 кВ \ ТП №4Т-47 \ Ф.№3 ВЛ-0,4 кВ \ оп.№211 | нет
6435 | П777220 | МКОУ Тогучинского района "Пойменная средняя школа" |  | П777220-5-1 | детский сад |  | \ \ Приобские ЭС \ ПС "Вассино" \ Ф.№2 ВЛ-10 кВ \ ТП №2Т-150 \ Ф.№3 ВЛ-0,4 кВ \ оп.№42 | нет
6436 | П777220 | МКОУ Тогучинского района "Пойменная средняя школа" |  | П777220-6-1 | детский сад |  | \ \ Приобские ЭС \ ПС "Вассино" \ Ф.№3 ВЛ-10 кВ \ ТП №2Т-157 \ Ф.№3 ВЛ-0,4 кВ \ оп.№150 | нет
6437 | П777223 | МКОУ Тогучинского района "Березиковская средняя школа" |  | П777223-4-4 | интернат |  | \ \ Приобские ЭС \ ПС "Курундус" \ Ф.№3 ВЛ-10 кВ \ ТП №2Т-105 \ Ф.№3 ВЛ-0,4 кВ \ оп.№99 | Нет
6438 | П777227 | МКОУ Тогучинского района "Зареченская средняя школа" |  | П777227-4-1 | детский сад |  | \ \ Приобские ЭС \ ТПС "Изылинка" ОАО РЖД \ Ф.№5 ВЛ-10 кВ \ ТП №6Т-75 \ Ф.№2 ВЛ-0,4 кВ \ оп.№107 | нет
6439 | П777230 | МКОУ Тогучинского района "Сурковская средняя школа" |  | П777230-3-1 | детский сад |  | \ \ Приобские ЭС \ ПС "Сурково" \ Ф.№2 ВЛ-10 кВ \ ТП №1Т-106 \ Ф.№2 ВЛ-0,4 кВ \ оп.№106 | нет
6440 | П777359 | ГБУЗ НСО "НКРБ № 1" |  | П777359-10-1 | ФАП с.Жеребцово |  | \ \ Приобские ЭС \ ПС "Плотниково" \ Ф.№7 ВЛ-10 кВ \ ТП №1Н-239 \ Ф.№3 ВЛ-0,4 кВ \ оп.№127 | Нет
6441 | П777359 | ГБУЗ НСО "НКРБ № 1" |  | П777359-11-1 | ФАП с. Жеребцово |  | \ \ Приобские ЭС \ ПС "Плотниково" \ Ф.№7 ВЛ-10 кВ \ ТП №7Т-156 | Нет
6442 | П777359 | ГБУЗ НСО "НКРБ № 1" |  | П777359-2-1 | ФАП с.Быково |  | \ \ Приобские ЭС \ ПС "Железнодорожная" \ Ф.№2 ЛЭП-10 кВ \ ТП №1Н-16 \ Ф.№1 ВЛ-0,4 кВ \ оп.№126 | Нет
6443 | П777359 | ГБУЗ НСО "НКРБ № 1" |  | П777359-4-1 | ФАП п.Двуречье |  | \ \ АО "РЭС" филиал "Приобские электрические сети" \ ПС 110 кВ Барышевская \ ТП-1Н-307 ООО "НГСК" \ на опоре КВЛ-0,4кВ | Нет
6444 | П777359 | ГБУЗ НСО "НКРБ № 1" |  | П777359-5-2 | участковая больница с.Барышево |  | \ \ АО "РЭС" филиал "Приобские электрические сети" \ ПС 110 кВ Первомайская \ Ф. 10-526 \ РП Барышево \ Ф.№9, ЛЭП-10кВ \ ЛЭП-10кВ ООО "НГСК" \ ТП №1Н-422 ООО "НГСК" \ Ф.№1, 9 | Нет
6445 | П777359 | ГБУЗ НСО "НКРБ № 1" |  | П777359-6-1 | врачебная амбулатория с.Березовка |  | \ \ Приобские ЭС \ ПС "Железнодорожная" \ Ф.№3 ВЛ-10 кВ \ ТП №1Н-235 \ Ф.№3 ВЛ-0,4 кВ \ оп.№244 | Нет
6446 | П777359 | ГБУЗ НСО "НКРБ № 1" |  | П777359-7-1 | врачебная амбулатория п.Железнодорожный |  | \ \ Приобские ЭС \ ПС "Железнодорожная" \ Ф.№9 ВЛ-10 кВ \ ТП №1Н-79 \ Ф.№3 ВЛ-0,4 кВ \ оп.№154 | Нет
6447 | П777359 | ГБУЗ НСО "НКРБ № 1" |  | П777359-8-1 | врачебная амбулатория с.Новолуговое |  | \ \ Приобские ЭС \ РП-2043 \ Ф.№4 ВЛ-10 кВ \ ТП №1Н-288 \ Ф.№2 ВЛ-0,4 кВ \ оп.№943 | Нет
6448 | П777359 | ГБУЗ НСО "НКРБ № 1" |  | П777359-9-1 | Плотниковская врачебная амбулатория |  | \ \ Приобские ЭС \ ПС "Плотниково" \ Ф.№4 ЛЭП-10 кВ \ ТП №1Н-310 \ Ф.№1 ВЛ-0,4 кВ \ оп.№108 | Нет
6449 | П777425 | ФГКОУ Институт ФСБ России (г.Новосибирск) |  | П777425-2-1 | площадка №1 института ФСБ России 1 этап |  | \ \ Приобские ЭС \ ТПС "Иня-Восточная" ОАО РЖД \ Ф.№2 ВЛ-10 кВ \ соединительная муфта от оп.№1/16 ЛЭП-10 кВ; \ \ Приобские ЭС \ ТПС "Иня-Восточная" ОАО РЖД \ Ф.№3 ВЛ-10 кВ \ соединительная муфта от оп.№2/40 ЛЭП-10 кВ | Нет
6450 | П777441 | Межмуниципальный отдел МВД России "Новосибирский" |  | П777441-1-1 | краснояровское поселковое отделение милиции |  | \ \ Приобские ЭС \ РП "Пашино" \ Ф.№12 ВЛ-10 кВ \ ТП №4М-270 \ Ф.№14 ВЛ-0,4 кВ \ оп.№334 | Нет
6451 | П777441 | Межмуниципальный отдел МВД России "Новосибирский" |  | П777441-2-4 | отделение милиции |  | \ \ Приобские ЭС \ ПС "Животновод" \ Ф.№6 ВЛ-10 кВ \ СРП-2 \ Ф.№3 ВЛ-10 кВ \ ТП №4Н-141 \ Ф.№8 ВЛ-0,4 кВ \ оп.№358; \ \ Приобские ЭС \ ПС "Животновод" \ Ф.№7 ВЛ-10 кВ \ СРП-2 \ Ф.№3 ВЛ-10 кВ \ ТП №4Н-141 \ Ф.№8 ВЛ-0,4 кВ \ оп.№358 | Нет
6452 | П777441 | Межмуниципальный отдел МВД России "Новосибирский" |  | П777441-4-1 | отделение милиции |  | \ \ АО "РЭС" филиал "Восточные электрические сети" \ ПС 110кВ Первомайская \ Ф. 10526 \ РП Барышево \ ЗТП-6 ООО"НГСК" \ ВЛ-0,4кВ | Нет
6453 | П777441 | Межмуниципальный отдел МВД России "Новосибирский" |  | П777441-8-1 | отделение полиции ОП №3 "Верх-Тулинский" |  | \ \ Приобские ЭС \ ПС "Верх-Тула" \ Ф.№6 ВЛ-10 кВ \ оп.№48 ВЛ-10 кВ \ ТП №2Н-36 ОАО "Мотор" \ РУ-0,4 кВ | Нет
6454 | П777441 | Межмуниципальный отдел МВД России "Новосибирский" |  | П777441-9-1 | административное здание |  | \ \ АО "РЭС" филиал "Восточные электрические сети" \ лэп ВЛ 110 кВ на ПС "Тулинская \ К17 \ АО "Энергетик" \ ТП-21 | нет
6455 | П777578 | МКУ Ордынского района "КЦСОН" |  | П777578-1-1 | здание филиала "Отделение милосердия для престарелых и инвалидов" |  | \ \ Приобские ЭС \ ПС "Шарап" \ Ф.№8 ВЛ-10 кВ \ ТП №1А-102 \ Ф.№1 ВЛ-0.4 кВ \ оп.№397 | Нет
6456 | П777683 | ГКУ НСО "Центр ГО, ЧС и ПБ Новосибирской области" |  | П777683-10-1 | здание 11 отряда ФПС |  | \ \ Приобские ЭС \ ПС "Шахты" \ Ф.№1 ВЛ-6 кВ \ ТП №2ТП-2 \ Ф №3 ВЛ-0,4 кВ \ оп.№16 | Нет
6457 | П777683 | ГКУ НСО "Центр ГО, ЧС и ПБ Новосибирской области" |  | П777683-1-1 | пожарное депо на два автомобиля с.Плотниково |  | \ \ Приобские ЭС \ ПС "Плотниково" \ Ф.№7 ВЛ-10 кВ \ ТП №1Н-311 \ Ф.№3 ВЛ-0,4 кВ \ оп. №256 | Нет
6458 | П777683 | ГКУ НСО "Центр ГО, ЧС и ПБ Новосибирской области" |  | П777683-11-1 | автогараж |  | \ \ Приобские ЭС \ ПС "Верх-Ирмень" \ Ф.№2 ВЛ-10 кВ \ ТП №2А-6 \ Ф.№10 ВЛ-0,4 кВ \ оп. №1181 | нет
6459 | П777683 | ГКУ НСО "Центр ГО, ЧС и ПБ Новосибирской области" |  | П777683-12-1 | пожарная часть ПЧ-105 |  | \ \ Приобские ЭС \ КЛ-10 кВ АО "РЭС" \ ПС "Горная" \ Ф-21 ЛЭП-6кВ \ РП 6 кВ Карьерная \ ЛЭП 6кВ Ф-18 \ ТП 6/0,4кВ №ТСН \ Ф-21 РУ-0,4кВ \ оп.9 \ КЛ-0,4кВ иного владельца | Нет
6460 | П777683 | ГКУ НСО "Центр ГО, ЧС и ПБ Новосибирской области" |  | П777683-13-1 | автогараж ОП ПЧ-114 |  | \ \ Приобские ЭС \ ПС "Кирза" \ Ф.№3 ВЛ-10 кВ \ ТП №4А-34 \ Ф.№1 ВЛ-0,4 кВ \ оп.№520 | нет
6461 | П777683 | ГКУ НСО "Центр ГО, ЧС и ПБ Новосибирской области" |  | П777683-14-6 | пожарная часть с.Коурак |  | \ \ Приобские ЭС \ ПС "Юрты" \ Ф.№7 ВЛ-10 кВ \ ТП №4Т-112 \ Ф.№2 ВЛ-0,4 кВ \ оп.№110 | Нет
6462 | П777683 | ГКУ НСО "Центр ГО, ЧС и ПБ Новосибирской области" |  | П777683-15-1 | нежилое помещение |  | \ \ Приобские ЭС \ ПС "Петровская" \ Ф.№1 ВЛ-10 кВ \ ТП №3А-3 \ Ф.№1 ВЛ-0,4 кВ \ оп.№306 | нет
6463 | П777683 | ГКУ НСО "Центр ГО, ЧС и ПБ Новосибирской области" |  | П777683-16-1 | пожарное депо |  | \ \ Приобские ЭС \ ПС "Владимировка" \ Ф.№2 ВЛ-10 кВ \ ТП №7Т-78 \ Ф.№4 ВЛ-0,4 кВ \ оп.№82 | Нет
6464 | П777683 | ГКУ НСО "Центр ГО, ЧС и ПБ Новосибирской области" |  | П777683-17-1 | здание пожарного депо |  | \ \ Приобские ЭС \ ПС "Железнодорожная" \ Ф.№6 ВЛ-10 кВ \ ТП- 10/0,4 №1Н-495 \ ЛЭП 0,4 кВ Ф.3 \ Оп.769 | нет
6465 | П777683 | ГКУ НСО "Центр ГО, ЧС и ПБ Новосибирской области" |  | П777683-18-1 | здание пожарного депо |  | \ \ Приобские ЭС \ ПС "Животновод" \ Ф.№2 ВЛ-10 кВ \ ТП №4Н-193 \ Ф.№2 ВЛ-0,4 кВ \ оп. №1312 | нет
6466 | П777683 | ГКУ НСО "Центр ГО, ЧС и ПБ Новосибирской области" |  | П777683-19-1 | здание пожарного депо |  | \ \ Приобские ЭС \ ЗСЖД \ ТПС "Ояш" \ Ф.3 ЛЭП-10 кВ \ ТП-2М-37 \ оп.766 | нет
6467 | П777683 | ГКУ НСО "Центр ГО, ЧС и ПБ Новосибирской области" |  | П777683-2-1 | пожарное депо на два автомобиля с.Боровое |  | \ \ Приобские ЭС \ ПС "Боровская" \ Ф.№5 ВЛ-10 кВ \ ТП №3Н-63 \ Ф-4 ВЛ-0,4 кВ \ оп.№896 | Нет
6468 | П777683 | ГКУ НСО "Центр ГО, ЧС и ПБ Новосибирской области" |  | П777683-3-1 | пожарное депо на два автомобиля п.Приобский |  | \ \ Приобские ЭС \ ПС "Кудряшовская" \ РП-10 кВ "Кудряши" \ Ф.№6 ВЛ-10 кВ \ ТП №4Н-219 \ Ф.№2 ВЛ-0,4 кВ \ оп.№277; \ \ Приобские ЭС \ ПС "Луговая" \ РП-10 кВ "Луговская" \ Ф.№3 ЛЭП-10 кВ \ ТП №4Н-58 \ Ф.№2 ВЛ-0,4 кВ \ оп.№276 | Нет
6469 | П777683 | ГКУ НСО "Центр ГО, ЧС и ПБ Новосибирской области" |  | П777683-4-1 | пожарное депо ст.Мочище |  | \ \ Приобские ЭС \ ПС "Барлак" \ Ф.№2 ВЛ-10 кВ \ ТП №4М-374 \ Ф.№1 ВЛ-0,4 кВ \ оп.№622 | Нет
6470 | П777683 | ГКУ НСО "Центр ГО, ЧС и ПБ Новосибирской области" |  | П777683-6-1 | пожарная часть №80 (ПЧ-80) |  | \ \ Приобские ЭС \ ПС "Галинская" \ Ф.№6 ВЛ-10 кВ \ ТП №1М-231 \ Ф №3 ВЛ-0,4 кВ \ оп. №391 | Нет
6471 | П777683 | ГКУ НСО "Центр ГО, ЧС и ПБ Новосибирской области" |  | П777683-7-1 | пожарное депо и строительные механизмы |  | \ \ Приобские ЭС \ ПС "Ярковская" \ Ф.№2 ВЛ-10 кВ \ ТП №3Н-141 \ Ф№3 ВЛ-0,4 кВ \ оп.№ 251 | Нет
6472 | П777683 | ГКУ НСО "Центр ГО, ЧС и ПБ Новосибирской области" |  | П777683-8-20 | нежилое здание (ЦТП) |  | \ \ Приобские ЭС \ ПС "Лазурная" \ Ф.№6-485 ВЛ-6 кВ \ ТП № 4М-203 \ Ф.№4; \ \ Приобские ЭС \ ПС "Лазурная" \ Ф.№6-486 ЛЭП-6 кВ \ ТП №4М-203 \ Ф.№9 | Нет
6473 | П777705 | МУП "Центр модернизации ЖКХ" |  | П777705-100-2 | скважина №8 |  | \ \ Приобские ЭС \ ПС "Сурково" \ Ф.№2 ВЛ-10 кВ \ ТП № 1Т-41 \ Ф-1 ВЛ-0,4 кВ \ Оп. № 134 | Нет
6474 | П777705 | МУП "Центр модернизации ЖКХ" |  | П777705-10-1 | скважина |  | \ \ Приобские ЭС \ ПС "Березовская" \ Ф.№8 ВЛ-10 кВ \ РП-3 \ Ф №311 ВЛ-10 кВ \ ТП № 8 \ Ф № 2 ВЛ-0,4 кВ \ Оп. № 2 | Нет
6475 | П777705 | МУП "Центр модернизации ЖКХ" |  | П777705-101-9 | котельная |  | \ \ Приобские ЭС \ ПС "Роща" \ Ф.№3 ВЛ-10 кВ \ ТП №5Т-66 \ ВЛ-0,4 кВ \ оп.№223 | нет | на период действия отопительного сезона
6476 | П777705 | МУП "Центр модернизации ЖКХ" |  | П777705-102-10 | скважина №04 |  | \ \ Приобские ЭС \ ПС "Роща" \ Ф.№3 ВЛ-10 кВ \ ТП №5Т-66 \ ВЛ-0,4 кВ \ оп.№228 | Нет
6477 | П777705 | МУП "Центр модернизации ЖКХ" |  | П777705-103-11 | скважина №1266 |  | \ \ Приобские ЭС \ ПС "Роща" \ Ф.№3 ВЛ-10 кВ \ ТП №5Т-74 \ ЛЭП-0,4 кВ \ оп. №78 | Нет
6478 | П777705 | МУП "Центр модернизации ЖКХ" |  | П777705-104-12 | скважина №1429 |  | \ \ Приобские ЭС \ ПС "Роща" \ Ф.№3 ВЛ-10 кВ \ ТП №5Т-103 \ Ф.№2 ВЛ-0,4 кВ \ оп.№211а | Нет
6479 | П777705 | МУП "Центр модернизации ЖКХ" |  | П777705-105-13 | скважина №2 |  | \ \ Приобские ЭС \ ПС "Роща" \ Ф.№2 ВЛ-10 кВ \ ТП №5Т-98 \ Ф № 1 ЛЭП 0,4 кВ \ оп.№130 | Нет
6480 | П777705 | МУП "Центр модернизации ЖКХ" |  | П777705-106-14 | скважина №08 |  | \ \ Приобские ЭС \ ПС "Роща" \ Ф.№2 ВЛ-10 кВ \ ТП №5Т-81 \ Ф № 1 ЛЭП 0,4 кВ \ Оп. № 85 | Нет
6481 | П777705 | МУП "Центр модернизации ЖКХ" |  | П777705-107-39 | скважина №1433 |  | \ \ Приобские ЭС \ ПС "Роща" \ Ф.№2 ВЛ-10 кВ \ ТП №5Т-119 \ Ф№3 \ оп.№17 | Нет
6482 | П777705 | МУП "Центр модернизации ЖКХ" |  | П777705-108-45 | скважина№0365 |  | \ \ Приобские ЭС \ ПС "Роща" \ Ф.№3 ВЛ-10 кВ \ ТП №5Т-122 \ Ф№1 \ оп.№26 | Нет
6483 | П777705 | МУП "Центр модернизации ЖКХ" |  | П777705-109-1 | скважина |  | \ \ Приобские ЭС \ ПС "Вассино" \ Ф.№3 ВЛ-10 кВ \ ТП №5Т-100 \ Ф №1 ВЛ-0,4 кВ | Нет
6484 | П777705 | МУП "Центр модернизации ЖКХ" |  | П777705-110-1 | водокачка |  | \ \ Приобские ЭС \ ПС "Вассино" \ Ф.№3 ВЛ-10 кВ \ ТП №5Т-77 \ Ф №2 ВЛ-0,4 кВ \ оп. 156 | Нет
6485 | П777705 | МУП "Центр модернизации ЖКХ" |  | П777705-11-1 | котельная |  | \ \ Приобские ЭС \ ПС "Березовская" \ Ф.№8 ВЛ-10 кВ \ РП-3 \ Ф №311 ВЛ-10 кВ \ ТП №21 \ Ф №1 ВЛ-0,4 кВ \ оп.№22 | нет | на период действия отопительного сезона
6486 | П777705 | МУП "Центр модернизации ЖКХ" |  | П777705-111-3 | скважина |  | \ \ Восточные ЭС \ ЗСЖД \ ТПС "Восточная" \ Ф №8 ПЭ ВЛ-10 кВ \ КТП-656 \ оп.№1 ВЛ-0,4 кВ | Нет
6487 | П777705 | МУП "Центр модернизации ЖКХ" |  | П777705-112-4 | скважина |  | \ \ Восточные ЭС \ ЗСЖД \ ТПС "Восточная" \ Ф №8 ПЭ ВЛ-10 кВ \ КТП-694 \ оп.№8 ВЛ-0,4 кВ | Нет
6488 | П777705 | МУП "Центр модернизации ЖКХ" |  | П777705-113-5 | скважина |  | \ \ Восточные ЭС \ ЗСЖД \ ТПС "Восточная" \ Ф №8 ПЭ ВЛ-10 кВ \ КТП-674 \ оп.№3 ВЛ-0,4 кВ | Нет
6489 | П777705 | МУП "Центр модернизации ЖКХ" |  | П777705-114-1 | скважина |  | \ \ Приобские ЭС \ ПС "Плотниково" \ Ф.№6 ВЛ-10 кВ \ ТП №1Н-217 \ Ф.№1 КЛ-0,4 кВ | Нет
6490 | П777705 | МУП "Центр модернизации ЖКХ" |  | П777705-115-1 | насосная |  | \ \ Приобские ЭС \ ПС "Плотниково" \ Ф.№6 ВЛ-10 кВ \ ТП №1Н-216 | Нет
6491 | П777705 | МУП "Центр модернизации ЖКХ" |  | П777705-116-33 | скважина |  | \ \ Приобские ЭС \ ПС "Плотниково" \ Ф.№2 ВЛ-10 кВ \ ТП №1Н-254 \ Ф.№1 \ Оп №29 | Нет
6492 | П777705 | МУП "Центр модернизации ЖКХ" |  | П777705-117-1 | скважина |  | \ \ Приобские ЭС \ ТПС "Буготак" ОАО РЖД \ Ф.№5 ВЛ-10 кВ \ ТП №7Т-36 \ Ф.№2 \ оп.№111 | Нет
6493 | П777705 | МУП "Центр модернизации ЖКХ" |  | П777705-118-18 | скважина |  | \ \ Приобские ЭС \ ТПС "Буготак" ОАО РЖД \ Ф. №1 ВЛ-10 кВ \ ТП №7Т-90 \ Ф.№1 ВЛ-0,4 кВ \ оп. №93а | Нет
6494 | П777705 | МУП "Центр модернизации ЖКХ" |  | П777705-1-19 | скважина № 2 |  | \ \ Приобские ЭС \ ПС "Курундус" \ Ф.№6 ВЛ-10 кВ \ ТП №2Т-168 \ Ф.№2 ВЛ-0,4 кВ \ оп. № 213 | Нет
6495 | П777705 | МУП "Центр модернизации ЖКХ" |  | П777705-119-1 | скважина |  | \ \ Приобские ЭС \ ТПС "Восточная" ОАО РЖД \ Ф.№9 ВЛ-10 кВ \ ТП №7Т-131 \ Ф. №5 | Нет
6496 | П777705 | МУП "Центр модернизации ЖКХ" |  | П777705-120-1 | скважина |  | \ \ Восточные ЭС \ ЗСЖД \ ТПС "Восточная" \ Ф №8 ПЭ ВЛ-10 кВ \ КТП-521 \ оп.№4 ВЛ-0,4 кВ | Нет
6497 | П777705 | МУП "Центр модернизации ЖКХ" |  | П777705-121-2 | скважина |  | \ \ Восточные ЭС \ ЗСЖД \ ТПС "Восточная" \ Ф №8 ПЭ ВЛ-10 кВ \ КТП-684 \ оп.№3 ВЛ-0,4 кВ | Нет
6498 | П777705 | МУП "Центр модернизации ЖКХ" |  | П777705-122-1 | газовая котельная |  | \ \ Приобские ЭС \ ПС "Плотниково" \ Ф.№6 ВЛ-10 кВ \ ТП №1Н-112 \ Ф.№3 ВЛ-10кВ \ оп.№204 | нет | на период действия отопительного сезона
6499 | П777705 | МУП "Центр модернизации ЖКХ" |  | П777705-123-9 | скважина |  | \ \ Приобские ЭС \ ПС "Владимировка" \ Ф.№2 ВЛ-10 кВ \ ТП №7Т-78 \ Ф.№1 ВЛ-0,4 кВ \ оп.№4 | Нет
6500 | П777705 | МУП "Центр модернизации ЖКХ" |  | П777705-124-2 | котельная школы |  | \ \ Приобские ЭС \ ПС "Владимировка" \ Ф.№1 ВЛ-10 кВ \ ТП №3Т-51 \ ЛЭП-0,4 кВ \ Ф 0,4 кВ № 1 \ оп.№158 | нет | на период действия отопительного сезона
6501 | П777705 | МУП "Центр модернизации ЖКХ" |  | П777705-125-1 | котельная |  | \ \ Приобские ЭС \ ПС "Владимировка" \ Ф.№3 ВЛ-10 кВ \ ТП №7Т-138 \ Ф.№2 ВЛ-0,4 кВ | нет | на период действия отопительного сезона
6502 | П777705 | МУП "Центр модернизации ЖКХ" |  | П777705-126-19 | скважина |  | \ \ Приобские ЭС \ ПС "Владимировка" \ Ф.№2 ВЛ-10 кВ \ ТП №7Т-102 \ Ф.№1 ВЛ-0,4 кВ \ оп.№186 | Нет
6503 | П777705 | МУП "Центр модернизации ЖКХ" |  | П777705-127-16 | скважина |  | \ \ Приобские ЭС \ ПС "Владимировка" \ Ф.№2 ВЛ-10 кВ \ ТП-10/0,4 кВ №7Т-78 \ ЛЭП-0,4 кВ \ Опора №б/н | Нет
6504 | П777705 | МУП "Центр модернизации ЖКХ" |  | П777705-128-11 | скважина |  | \ \ Приобские ЭС \ ПС "Владимировка" \ Ф.№1 ВЛ-10 кВ \ ТП №3Т-87 \ Ф.№1 ВЛ-0,4 кВ \ Оп. № 17 | Нет
6505 | П777705 | МУП "Центр модернизации ЖКХ" |  | П777705-12-9 | центральная котельная, скважина |  | \ \ Приобские ЭС \ ПС "Гутово" \ Ф.№5 ВЛ-10 кВ \ ТП №1Т-19 \ Ф.№1 ВЛ-0,4 кВ \ оп.№136 | нет | на период действия отопительного сезона
6506 | П777705 | МУП "Центр модернизации ЖКХ" |  | П777705-129-4 | скважина |  | \ \ Приобские ЭС \ ПС "Владимировка" \ Ф.№1 ВЛ-10 кВ \ ТП №3Т-50 \ Ф 0,4 кВ № 1 \ Оп. № 390 А | Нет
6507 | П777705 | МУП "Центр модернизации ЖКХ" |  | П777705-130-8 | скважина |  | \ \ Приобские ЭС \ ТПС "Буготак" ОАО РЖД \ Ф.№5 ВЛ-10 кВ \ ТП №7Т-11 \ Ф № 2 ВЛ 0,4 кВ \ Оп. № 61 | Нет
6508 | П777705 | МУП "Центр модернизации ЖКХ" |  | П777705-131-9 | котельная |  | \ \ Приобские ЭС \ ТПС "Восточная" ОАО РЖД \ Ф.№6 ВЛ-10 кВ \ ТП №7Т-7 (АО "РЭС") \ Ф.№2 ВЛ-0,4 кВ \ Оп. № 271 | нет | на период действия отопительного сезона
6509 | П777705 | МУП "Центр модернизации ЖКХ" |  | П777705-132-1 | модульная установка водоподготовки |  | \ \ Приобские ЭС \ ТПС "Восточная" ОАО РЖД \ Ф.№6 ВЛ-10 кВ \ ТП №7Т-15 \ Ф.№4 ВЛ-0,4 кВ \ оп.№349 | Нет
6510 | П777705 | МУП "Центр модернизации ЖКХ" |  | П777705-133-12 | скважина |  | \ \ Приобские ЭС \ ТПС "Восточная" ОАО РЖД \ Ф.№6 ВЛ-10 кВ \ ТП №7Т-15 \ Ф № 2 ВЛ 0,4 кВ \ Оп. № 320 | Нет
6511 | П777705 | МУП "Центр модернизации ЖКХ" |  | П777705-13-4 | скважина |  | \ \ Приобские ЭС \ ПС "Гутово" \ Ф.№6 ВЛ-10 кВ \ ТП №1Т-3 \ Ф №1 ВЛ-0,4 кВ \ оп.№ 150 | Нет
6512 | П777705 | МУП "Центр модернизации ЖКХ" |  | П777705-134-1 | скважина №1 |  | \ \ Приобские ЭС \ ПС "Киик" \ Ф.№4 ВЛ-10 кВ \ ТП №6Т-81 \ Ф.№2 \ оп.№84 | Да
6513 | П777705 | МУП "Центр модернизации ЖКХ" |  | П777705-135-1 | котельная школы |  | \ \ Приобские ЭС \ ТПС "Изылинка" ОАО РЖД \ Ф.№5 ВЛ-10 кВ \ ТП №6Т-88 \ Ф.№1 ВЛ-0,4 кВ \ оп.№210 | нет | на период действия отопительного сезона
6514 | П777705 | МУП "Центр модернизации ЖКХ" |  | П777705-137-1 | скважина |  | \ \ Приобские ЭС \ ПС "Киик" \ Ф.№4 ВЛ-10 кВ \ ТП №6Т-80 \ Ф-1 ВЛ-0,4кВ \ оп. №30 | Да
6515 | П777705 | МУП "Центр модернизации ЖКХ" |  | П777705-138-1 | скважина |  | \ \ Приобские ЭС \ ЗСЖД \ ТПС "Изылинка" \ Ф. №5 ВЛ-10 кВ \ ТП №6Т-75 \ Ф.№1, ВЛ-0,4 кВ \ оп.№121 | Да
6516 | П777705 | МУП "Центр модернизации ЖКХ" |  | П777705-139-1 | скважина |  | \ \ Приобские ЭС \ ПС 110 кВ Изылинка \ Ф.№5 ВЛ-10кВ \ ТП №6Т-89 \ Ф.№1 ВЛ-0,4кВ \ оп. №247 | Да
6517 | П777705 | МУП "Центр модернизации ЖКХ" |  | П777705-140-1 | скважина |  | \ \ Приобские ЭС \ ТПС "Изылинка" ОАО РЖД \ Ф.№5 ВЛ-10 кВ \ ТП №6Т-15 \ Ф.№2 \ оп.№79 | Да
6518 | П777705 | МУП "Центр модернизации ЖКХ" |  | П777705-141-2 | котельная школы |  | \ \ Приобские ЭС \ ТПС "Буготак" ОАО РЖД \ Ф.№6 ВЛ-10 кВ \ ТП №7Т-20 \ Ф.№3 ВЛ-0,4 кВ \ оп.№41 | нет | на период действия отопительного сезона
6519 | П777705 | МУП "Центр модернизации ЖКХ" |  | П777705-14-17 | скважина |  | \ \ Приобские ЭС \ ПС "Гутово" \ Ф.№3 ВЛ-10 кВ \ ТП №1Т-15 \ Ф №1 ВЛ-0,4 кВ \ оп.№101 | Нет
6520 | П777705 | МУП "Центр модернизации ЖКХ" |  | П777705-142-1 | скважина |  | \ \ Приобские ЭС \ ТПС "Изылинка" ОАО РЖД \ Ф.№5 ВЛ-10 кВ \ ТП №6Т-88 \ Ф.№1 ВЛ-0,4 кВ \ оп.№210 | Да
6521 | П777705 | МУП "Центр модернизации ЖКХ" |  | П777705-143-1 | скважина |  | \ \ Приобские ЭС \ ТПС "Изылинка" ОАО РЖД \ Ф.№5 ВЛ-10 кВ \ ТП №6Т-91 \ Ф.№1 \ оп. 73 | Да
6522 | П777705 | МУП "Центр модернизации ЖКХ" |  | П777705-144-1 | скважина |  | \ \ Приобские ЭС \ ПС "Вассино" \ Ф.№6 ВЛ-10 кВ \ ТП №2Т-164 \ Ф.№1 \ оп.№102 | Да
6523 | П777705 | МУП "Центр модернизации ЖКХ" |  | П777705-145-69 | водокачка |  | \ \ Приобские ЭС \ ПС "Киик" \ Ф.№3 ВЛ-10 кВ \ ТП №6Т-47 \ Ф-1 ЛЭП-0,4 кВ \ оп.№ 64 | Нет
6524 | П777705 | МУП "Центр модернизации ЖКХ" |  | П777705-146-12 | водокачка |  | \ \ Приобские ЭС \ ПС "Киик" \ Ф.№3 ВЛ-10 кВ \ ТП №6Т-104 \ Ф №1 ВЛ-0,4 кВ \ оп.30 | Нет
6525 | П777705 | МУП "Центр модернизации ЖКХ" |  | П777705-147-17 | водокачка |  | \ \ Приобские ЭС \ ПС "Киик" \ Ф.№2 ВЛ-10 кВ \ ТП №6Т-85 \ Ф № 1 ЛЭП 0,4 кВ \ оп.№125 | Нет
6526 | П777705 | МУП "Центр модернизации ЖКХ" |  | П777705-148-19 | водокачка |  | \ \ Приобские ЭС \ ПС "Киик" \ Ф.№1 ВЛ-10 кВ \ ТП №6Т-102 \ Ф № 1 ЛЭП 0,4 кВ \ Опора №66 | Нет
6527 | П777705 | МУП "Центр модернизации ЖКХ" |  | П777705-149-1 | КНС |  | \ \ Приобские ЭС \ ПС "Дергоусово" \ Ф.№5 ВЛ-10 кВ \ ТП №3Т-92 \ Ф №2 РУ-0,4 кВ | Нет
6528 | П777705 | МУП "Центр модернизации ЖКХ" |  | П777705-151-1 | артезианская скважина |  | \ \ Приобские ЭС \ ПС "Дергоусово" \ Ф.№5 ВЛ-10 кВ \ оп.3/2 \ ТП№3Т-99 абон.ООО "Таёжный источник" \ Ф№1 ВЛ-0,4 кВ | Нет
6529 | П777705 | МУП "Центр модернизации ЖКХ" |  | П777705-152-26 | скважина |  | \ \ Приобские ЭС \ ПС "Дергоусово" \ Ф.№5 ВЛ-10 кВ \ ТП №3Т-72 \ Ф.№1 ВЛ-0,4кВ \ Оп.№175 | Нет
6530 | П777705 | МУП "Центр модернизации ЖКХ" |  | П777705-153-21 | скважина |  | \ \ Приобские ЭС \ ПС "Дергоусово" \ Ф.№5 ВЛ-10 кВ \ ТП №3Т-72 \ Ф.№3 ВЛ-0,4 кВ \ оп. 372 | Нет
6531 | П777705 | МУП "Центр модернизации ЖКХ" |  | П777705-15-39 | скважина |  | \ \ Приобские ЭС \ ПС "Гутово" \ Ф.№3 ВЛ-10 кВ \ ТП №1Т-121 \ Ф №1 ВЛ-0,4 кВ \ оп.№258 | Нет
6532 | П777705 | МУП "Центр модернизации ЖКХ" |  | П777705-154-10 | котельная |  | \ \ Приобские ЭС \ ПС "Дергоусово" \ Ф.№3 ВЛ-10 кВ \ ТП №3Т-39 \ Ф.№4 ВЛ-0,4 кВ \ оп.№164 | нет | на период действия отопительного сезона
6533 | П777705 | МУП "Центр модернизации ЖКХ" |  | П777705-155-11 | скважина |  | \ \ Приобские ЭС \ ПС "Дергоусово" \ Ф.№3 ВЛ-10 кВ \ ТП №3Т-40 \ ЛЭП-0,4 кВ \ оп.№181 | Нет
6534 | П777705 | МУП "Центр модернизации ЖКХ" |  | П777705-156-12 | скважина |  | \ \ Приобские ЭС \ ПС "Дергоусово" \ Ф.№3 ВЛ-10 кВ \ ТП №3Т-39 \ Ф.№3 ВЛ-0,4 кВ \ оп.№144 | Нет
6535 | П777705 | МУП "Центр модернизации ЖКХ" |  | П777705-157-13 | скважина |  | \ \ Приобские ЭС \ ПС "Дергоусово" \ Ф.№3 ВЛ-10 кВ \ ТП №3Т-41 \ Ф №2 ВЛ-0,4 кВ \ оп.№342 | Нет
6536 | П777705 | МУП "Центр модернизации ЖКХ" |  | П777705-158-14 | скважина |  | \ \ Приобские ЭС \ ПС "Дергоусово" \ Ф.№3 ВЛ-10 кВ \ ТП №3Т-40 \ Ф.№1 ВЛ-0,4 кВ \ оп. №134 | Нет
6537 | П777705 | МУП "Центр модернизации ЖКХ" |  | П777705-159-3 | котельная школы |  | \ \ Приобские ЭС \ ПС "Усть-Каменка" \ Ф.№3 ВЛ-10 кВ \ ТП №7Т-109 \ ЛЭП-0,4 кВ \ оп.№б/н | нет | на период действия отопительного сезона
6538 | П777705 | МУП "Центр модернизации ЖКХ" |  | П777705-160-17 | скважина |  | \ \ Приобские ЭС \ ПС "Усть-Каменка" \ Ф.№3 ВЛ-10 кВ \ ТП №7Т-24 \ Ф № 2 ВЛ 0,4 кВ \ Оп. № 301 | Нет
6539 | П777705 | МУП "Центр модернизации ЖКХ" |  | П777705-16-1 | скважина №1 |  | \ \ Приобские ЭС \ ПС "Гутово" \ Ф.№3 ВЛ-10 кВ \ ТП №1Т-116 \ Ф №1 ВЛ-0,4 кВ \ оп.№302 | Нет
6540 | П777705 | МУП "Центр модернизации ЖКХ" |  | П777705-161-18 | скважина |  | \ \ Приобские ЭС \ ТПС "Буготак" ОАО РЖД \ Ф.№5 ВЛ-10 кВ \ ТП №7Т-37 \ Ф № 2 ВЛ 0,4 кВ \ оп. №83 | Нет
6541 | П777705 | МУП "Центр модернизации ЖКХ" |  | П777705-162-19 | скважина |  | \ \ Приобские ЭС \ ПС "Усть-Каменка" \ Ф.№3 ВЛ-10 кВ \ ТП № 7Т-54 \ Ф № 2 ВЛ 0,4 кВ | Нет
6542 | П777705 | МУП "Центр модернизации ЖКХ" |  | П777705-164-21 | скважина |  | \ \ Приобские ЭС \ ПС "Усть-Каменка" \ Ф.№3 ВЛ-10 кВ \ ТП №7Т-59 \ Ф № 2 ВЛ 0,4 кВ \ Оп. № 176 | Нет
6543 | П777705 | МУП "Центр модернизации ЖКХ" |  | П777705-165-1 | скважина |  | \ \ Приобские ЭС \ ПС "Усть-Каменка" \ Ф.№3 ВЛ-10 кВ \ ТП №7Т-23 \ Ф. №1 ВЛ-0,4 кВ \ оп. №45 | Нет
6544 | П777705 | МУП "Центр модернизации ЖКХ" |  | П777705-166-1 | скважина |  | \ \ Приобские ЭС \ ПС "Владимировка" \ Ф.№2 ВЛ-10 кВ \ ТП №7Т-100 | Нет
6545 | П777705 | МУП "Центр модернизации ЖКХ" |  | П777705-167-1 | скважина |  | \ \ Приобские ЭС \ ПС "Усть-Каменка" \ Ф.№3 ВЛ-10 кВ \ ТП №7Т-108 | Нет
6546 | П777705 | МУП "Центр модернизации ЖКХ" |  | П777705-168-12 | котельная, скважина |  | \ \ Приобские ЭС \ ПС "Дергоусово" \ Ф.№5 ВЛ-10 кВ \ ТП №3Т-65 \ Ф.№1 ВЛ-0,4 кВ \ Оп. № 4 | нет | на период действия отопительного сезона
6547 | П777705 | МУП "Центр модернизации ЖКХ" |  | П777705-169-1 | Скважина с павильоном н.п .82км. |  | \ \ Приобские ЭС \ ЗСЖД \ ТПС "Восточная" \ Ф.№8 ВЛ-10 кВ \ оп. №83 ВЛ - 10 кВ \ КТП-813 | Нет
6548 | П777705 | МУП "Центр модернизации ЖКХ" |  | П777705-170-1 | башня Рожневского с павильоном |  | \ \ Приобские ЭС \ ПС "Гутово" \ Ф.№3 ВЛ-10 кВ \ ТП №1Т-117 \ Ф.№2 ВЛ-0,4 кВ \ оп.№47 | нет
6549 | П777705 | МУП "Центр модернизации ЖКХ" |  | П777705-17-1 | скважина №2 |  | \ \ Приобские ЭС \ ПС "Гутово" \ Ф.№3 ВЛ-10 кВ \ ТП №1Т-116 \ Ф №1 ВЛ-0,4 кВ \ оп.№307 | Нет
6550 | П777705 | МУП "Центр модернизации ЖКХ" |  | П777705-171-1 | башня Рожневского |  | \ \ Приобские ЭС \ ТПС "Восточная" ОАО РЖД \ Ф.№6 ВЛ-10 кВ \ ТП №7Т-15 \ Ф.№1 ВЛ-10 кВ \ оп. №316 | нет
6551 | П777705 | МУП "Центр модернизации ЖКХ" |  | П777705-172-1 | водонапорная башня |  | \ \ Приобские ЭС \ ПС "Киик" \ Ф.№6 ВЛ-10 кВ \ ТП №6Т-44 \ Ф. №1 ВЛ-0,4 кВ \ оп. №539 | Нет
6552 | П777705 | МУП "Центр модернизации ЖКХ" |  | П777705-173-1 | водозаборная скважина |  | \ \ Приобские ЭС \ ПС "Шахты" \ Ф.№1 ВЛ-6 кВ \ ТП №2ТП-4 \ Ф №7 ВЛ-0,4 кВ \ оп.№73 | Нет
6553 | П777705 | МУП "Центр модернизации ЖКХ" |  | П777705-174-1 | водозаборная скважина для водоснабжения стациии Буготак |  | \ \ Приобские ЭС \ ТПС "Буготак" ОАО РЖД \ Ф. №1 ВЛ-10 кВ \ ТП 7Т-126 \ Ф. №2 ВЛ-0,4 кВ \ оп. №159 Б | Нет
6554 | П777705 | МУП "Центр модернизации ЖКХ" |  | П777705-175-1 | Водозаборная скважина д. Аплаксино |  | \ \ Приобские ЭС \ ПС "Усть-Каменка" \ Ф.№4 ВЛ-10 кВ \ ТП №7Т-103 \ оп.80 | нет
6555 | П777705 | МУП "Центр модернизации ЖКХ" |  | П777705-18-1 | водокачка №1 |  | \ \ Приобские ЭС \ ЗСЖД \ ТПС "Буготак" \ Ф.№8 ВЛ-10 кВ \ оп. №115 ВЛ-10 кВ \ ТП-68 \ Ф.Быт \ оп.№2 | Нет
6556 | П777705 | МУП "Центр модернизации ЖКХ" |  | П777705-19-1 | водокачка №2 |  | \ \ Приобские ЭС \ ЗСЖД \ ТПС "Буготак" \ Ф.№8 ВЛ-10 кВ \ оп. №115 ВЛ-10 кВ \ ТП-68 \ Ф.Быт \ оп.№17 | Нет
6557 | П777705 | МУП "Центр модернизации ЖКХ" |  | П777705-20-12 | скважина |  | \ \ Приобские ЭС \ ПС "Роща" \ Ф.№5 ВЛ-10 кВ \ ТП №5Т-3 \ Ф № 2 ЛЭП 0,4 кВ \ Оп. № 125 | Нет
6558 | П777705 | МУП "Центр модернизации ЖКХ" |  | П777705-21-11 | скважина |  | \ \ Приобские ЭС \ ПС "Роща" \ Ф.№5 ВЛ-10 кВ \ ТП №5Т-88 \ Ф № 1 ЛЭП 0,4 кВ | Нет
6559 | П777705 | МУП "Центр модернизации ЖКХ" |  | П777705-22-13 | скважина |  | \ \ Приобские ЭС \ ТПС "Мурлыткино" ОАО РЖД \ Ф.№5 ВЛ-10 кВ \ ТП №5Т-22 \ Ф № 2 ЛЭП-0,4 кВ \ Оп. № 50 | Нет
6560 | П777705 | МУП "Центр модернизации ЖКХ" |  | П777705-2-28 | скважина |  | \ \ Приобские ЭС \ ПС "Курундус" \ Ф.№3 ВЛ-10 кВ \ ТП №2Т-107 \ Ф.№1 ВЛ-0,4 кВ \ оп.№144 | Нет
6561 | П777705 | МУП "Центр модернизации ЖКХ" |  | П777705-23-10 | котельная |  | \ \ Приобские ЭС \ ПС "Роща" \ Ф.№5 ВЛ-10 кВ \ ТП №5Т-9 \ Ф.№2 ВЛ-0,4 кВ \ Оп.№66 | нет | на период действия отопительного сезона
6562 | П777705 | МУП "Центр модернизации ЖКХ" |  | П777705-25-34 | скважина |  | \ \ Приобские ЭС \ ПС "Дергоусово" \ Ф.№5 ВЛ-10 кВ \ ТП №3Т-38 \ Ф. №1 ВЛ-0,4 кВ \ оп. №126 | Нет
6563 | П777705 | МУП "Центр модернизации ЖКХ" |  | П777705-26-33 | скважина |  | \ \ Приобские ЭС \ ПС "Вассино" \ Ф.№3 ВЛ-10 кВ \ ТП №5Т-96 \ Ф. №3 ВЛ-0,4 кВ \ оп. №66 | Нет
6564 | П777705 | МУП "Центр модернизации ЖКХ" |  | П777705-27-32 | скважина |  | \ \ Приобские ЭС \ ПС "Вассино" \ Ф.№3 ВЛ-10 кВ \ ТП №2Т-127 \ Ф. №2 ВЛ-0,4 кВ \ оп. №106 | Нет
6565 | П777705 | МУП "Центр модернизации ЖКХ" |  | П777705-28-30 | котельная |  | \ \ Приобские ЭС \ ПС "Вассино" \ Ф.№6 ВЛ-10 кВ \ ТП №2Т-65 \ Ф.№2, ВЛ-0,4кВ \ опора №178 | нет | на период действия отопительного сезона
6566 | П777705 | МУП "Центр модернизации ЖКХ" |  | П777705-29-20 | скважина |  | \ \ Приобские ЭС \ ПС "Вассино" \ Ф.№2 ВЛ-10 кВ \ ТП №2Т-150 \ Ф.№2 ВЛ-0,4 кВ \ оп.№144 | Нет
6567 | П777705 | МУП "Центр модернизации ЖКХ" |  | П777705-30-19 | скважина |  | \ \ Приобские ЭС \ ПС "Вассино" \ Ф.№1 ВЛ-10 кВ \ ТП №2Т-3 \ Ф.№2 ВЛ-0,4 кВ \ Оп. № 127 | Нет
6568 | П777705 | МУП "Центр модернизации ЖКХ" |  | П777705-31-16 | скважина |  | \ \ Приобские ЭС \ ПС "Вассино" \ Ф.№3 ВЛ-10 кВ \ ТП №2Т-167 \ Ф.№2 ВЛ-0,4 кВ \ Оп. № 75 | Нет
6569 | П777705 | МУП "Центр модернизации ЖКХ" |  | П777705-32-3 | скважина |  | \ \ Приобские ЭС \ ТПС "Изылинка" ОАО РЖД \ Ф.№9 ВЛ-10 кВ \ ТП №2Т-92 \ Ф.№3 ВЛ-0,4 кВ \ оп.№167 | нет
6570 | П777705 | МУП "Центр модернизации ЖКХ" |  | П777705-3-29 | скважина |  | \ \ Приобские ЭС \ ПС "Курундус" \ Ф.№5 ВЛ-10 кВ \ ТП №2Т-118 \ Ф.№3 ЛЭП-0,4кВ \ Опора №149 | Нет
6571 | П777705 | МУП "Центр модернизации ЖКХ" |  | П777705-33-1 | скважина |  | \ \ Приобские ЭС \ ТПС "Изылинка" ОАО РЖД \ Ф.№9 ВЛ-10 кВ \ ТП №2Т-24 \ Ф.№2 ВЛ-0,4 кВ | Нет
6572 | П777705 | МУП "Центр модернизации ЖКХ" |  | П777705-34-2 | котельная |  | \ \ Приобские ЭС \ ТПС "Изылинка" ОАО РЖД \ Ф.№9 ВЛ-10 кВ \ ТП №2Т-73 \ Ф.№2 ВЛ-0,4 кВ; \ \ Приобские ЭС \ ТПС "Изылинка" ОАО РЖД \ Ф.№9 ВЛ-10 кВ \ ТП №2Т-73 \ Ф.№4 ВЛ-0,4 кВ | нет | на период действия отопительного сезона
6573 | П777705 | МУП "Центр модернизации ЖКХ" |  | П777705-35-6 | скважина |  | \ \ АО "РЭС" филиал "Приобские электрические сети" \ ТПС 110/35/10 кВ Изылинка \ Ф. 6 \ ТП-10/0,4кВ №2Т-102 \ ф. 1 \ оп. №176 | нет
6574 | П777705 | МУП "Центр модернизации ЖКХ" |  | П777705-36-7 | скважина |  | \ \ Приобские ЭС \ ТПС "Изылинка" ОАО РЖД \ Ф.№6 ВЛ-10 кВ \ ТП №2Т-108 \ Ф.№2 ВЛ-0,4 кВ \ оп.№32 | нет
6575 | П777705 | МУП "Центр модернизации ЖКХ" |  | П777705-37-5 | скважина |  | \ \ Приобские ЭС \ ТПС "Изылинка" ОАО РЖД \ Ф.№6 ВЛ-10 кВ \ ТП №2Т-100 \ Ф.№1 ВЛ-0,4 кВ \ оп.№200 | нет
6576 | П777705 | МУП "Центр модернизации ЖКХ" |  | П777705-38-8 | скважина №5 |  | \ \ Приобские ЭС \ ТПС "Изылинка" ОАО РЖД \ Ф.№6 ВЛ-10 кВ \ ТП №2Т-147 \ Ф.№1 ВЛ-0,4 кВ \ оп. №2 | нет
6577 | П777705 | МУП "Центр модернизации ЖКХ" |  | П777705-39-9 | скважина №59-85, башня (ТП-2Т-24) |  | \ \ Приобские ЭС \ ТПС "Изылинка" ОАО РЖД \ Ф.№6 ВЛ-10 кВ \ ТП №2Т-111 \ Ф.№2 ВЛ-0,4 кВ \ оп.№21; \ \ Приобские ЭС \ ТПС "Изылинка" ОАО РЖД \ Ф.№6 ВЛ-10 кВ \ ТП №2Т-111 \ Ф.№2 ВЛ-0,4 кВ \ оп.№8 | нет
6578 | П777705 | МУП "Центр модернизации ЖКХ" |  | П777705-40-1 | скважина центральная |  | \ \ Приобские ЭС \ ПС "Юрты" \ Ф.№3 ВЛ-10 кВ \ ТП №4Т-42 \ Ф.№3 ВЛ-0,4 кВ \ оп.№126 | Нет
6579 | П777705 | МУП "Центр модернизации ЖКХ" |  | П777705-41-1 | скважина |  | \ \ Приобские ЭС \ ЗСЖД \ ТПС "Восточная" \ Ф.№8 ВЛ-10 кВ \ оп. №3 ВЛ-10 кВ \ КТП-774 | Нет
6580 | П777705 | МУП "Центр модернизации ЖКХ" |  | П777705-42-2 | скважина №3 |  | \ \ Приобские ЭС \ ЗСЖД \ ТПС "Восточная" \ Ф.№8 ВЛ-10 кВ \ оп. №79 ВЛ-10 кВ \ КТП-867 | Нет
6581 | П777705 | МУП "Центр модернизации ЖКХ" |  | П777705-4-30 | котельная |  | \ \ Приобские ЭС \ ПС "Курундус" \ Ф.№3 ВЛ-10 кВ \ ТП №2Т-106 \ РУ-0,4 кВ \ автомат Ф-2 | нет | на период действия отопительного сезона
6582 | П777705 | МУП "Центр модернизации ЖКХ" |  | П777705-44-2 | скважина №1 |  | \ \ Приобские ЭС \ ТПС "Буготак" ОАО РЖД \ Ф.№6 ВЛ-10 кВ \ ТП №7Т-56 \ Ф.№2 ВЛ-0,4 кВ \ оп. №140 | Нет
6583 | П777705 | МУП "Центр модернизации ЖКХ" |  | П777705-45-1 | скважина |  | \ \ Приобские ЭС \ ЗСЖД \ ТПС "Восточная" \ Ф.№8 ВЛ-10 кВ \ оп. №173 ВЛ-10 кВ \ КТП-746 | Нет
6584 | П777705 | МУП "Центр модернизации ЖКХ" |  | П777705-46-1 | скважина №1 |  | \ \ Приобские ЭС \ ТПС "Буготак" ОАО РЖД \ Ф.№6 ВЛ-10 кВ \ ТП № 7Т-18 \ ЛЭП 0,4 кВ Ф-1 \ оп.№83 | Нет
6585 | П777705 | МУП "Центр модернизации ЖКХ" |  | П777705-47-4 | скважина №2 |  | \ \ Приобские ЭС \ ТПС "Буготак" ОАО РЖД \ Ф.№6 ВЛ-10 кВ \ ТП №7Т-21 \ Ф.№2 ВЛ-0,4 кВ \ оп.№370 | Нет
6586 | П777705 | МУП "Центр модернизации ЖКХ" |  | П777705-48-3 | котельная школы |  | \ \ Приобские ЭС \ ПС "Киик" \ Ф.№3 ВЛ-10 кВ \ ТП №6Т-99 \ Ф.№1 ВЛ-0,4 кВ \ оп.№307 | нет | на период действия отопительного сезона
6587 | П777705 | МУП "Центр модернизации ЖКХ" |  | П777705-49-5 | скважина №1 |  | \ \ Приобские ЭС \ ТПС "Буготак" ОАО РЖД \ Ф. №1 ВЛ-10 кВ \ ТП 7Т-126 \ Ф. №2 ВЛ-0,4 кВ \ оп. №99 | Нет
6588 | П777705 | МУП "Центр модернизации ЖКХ" |  | П777705-50-1 | водозаборная скважина |  | \ \ Приобские ЭС \ РП "Сарапулка" \ Ф.№5 ВЛ-10 кВ \ ТП №3Т-54 \ Ф-2 \ оп. 34 | Нет
6589 | П777705 | МУП "Центр модернизации ЖКХ" |  | П777705-51-1 | скважина №1 |  | \ \ Приобские ЭС \ ТПС "Буготак" ОАО РЖД \ Ф.№5 ВЛ-10 кВ \ КТПН № 1 \ Ф № 2 ВЛ 0,4 кВ. | Нет
6590 | П777705 | МУП "Центр модернизации ЖКХ" |  | П777705-52-4 | скважины №2 |  | \ \ Приобские ЭС \ ЗСЖД \ ТПС "Восточная" \ Ф.№8 ВЛ-10 кВ \ оп. №5 ВЛ-10 кВ \ КТП-856 \ оп.№1 | Нет
6591 | П777705 | МУП "Центр модернизации ЖКХ" |  | П777705-53-21 | скважина |  | \ \ Приобские ЭС \ ПС "Юрты" \ Ф.№5 ВЛ-10 кВ \ ТП №4Т-125 \ Ф.№1 ВЛ-0,4 кВ \ оп.305 | Нет
6592 | П777705 | МУП "Центр модернизации ЖКХ" |  | П777705-54-24 | скважина |  | \ \ Приобские ЭС \ ПС "Юрты" \ Ф.№2 ВЛ-10 кВ \ ТП №4Т-127 \ Ф.№1 ВЛ-0,4 кВ \ Оп №77 | Нет
6593 | П777705 | МУП "Центр модернизации ЖКХ" |  | П777705-55-25 | скважина |  | \ \ Приобские ЭС \ ПС "Юрты" \ Ф.№9 ВЛ-10 кВ \ ТП №4Т-98 \ Ф.№2 ВЛ-0,4 кВ \ оп. №52 | Нет
6594 | П777705 | МУП "Центр модернизации ЖКХ" |  | П777705-57-2 | котельная школы |  | \ \ Приобские ЭС \ ПС "Юрты" \ Ф.№2 ВЛ-10 кВ \ ТП №4Т-127 \ Ф.№1 ВЛ-0,4 кВ \ оп.№67 | нет | на период действия отопительного сезона
6595 | П777705 | МУП "Центр модернизации ЖКХ" |  | П777705-58-1 | водокачка |  | \ \ Приобские ЭС \ ПС "Юрты" \ Ф.№1 ВЛ-10 кВ \ ТП №4Т-46 \ Ф №1 ВЛ-0,4 кВ \ оп. №139 | Нет
6596 | П777705 | МУП "Центр модернизации ЖКХ" |  | П777705-59-2 | скважина |  | \ \ Приобские ЭС \ ПС "Юрты" \ Ф.№3 ВЛ-10 кВ \ ТП №4Т-80 \ Ф. №1 ВЛ-0,4 кВ \ оп. №414 | Нет
6597 | П777705 | МУП "Центр модернизации ЖКХ" |  | П777705-60-3 | котельная |  | \ \ Приобские ЭС \ ПС "Юрты" \ Ф.№7 ВЛ-10 кВ \ ТП №4Т-112 \ Ф.№3 ВЛ-0,4 кВ \ оп.№121 | нет | на период действия отопительного сезона
6598 | П777705 | МУП "Центр модернизации ЖКХ" |  | П777705-61-1 | скважина №2 |  | \ \ Приобские ЭС \ ПС "Юрты" \ Ф.№6 ВЛ-10 кВ \ ТП №4Т-87 \ Ф №3 ВЛ-0,4кВ \ Оп №761 | Нет
6599 | П777705 | МУП "Центр модернизации ЖКХ" |  | П777705-6-20 | скважина № 1 |  | \ \ Приобские ЭС \ ПС "Курундус" \ Ф.№6 ВЛ-10 кВ \ ТП №2Т-29 \ Ф.№2 ВЛ-0,4 кВ \ оп. № 116 | Нет
6600 | П777705 | МУП "Центр модернизации ЖКХ" |  | П777705-62-1 | котельная |  | \ \ Приобские ЭС \ ПС "Юрты" \ Ф.№1 ВЛ-10 кВ \ ТП №4Т-47 \ Ф.№3 ВЛ-0,4 кВ \ оп.№209 | нет | на период действия отопительного сезона
6601 | П777705 | МУП "Центр модернизации ЖКХ" |  | П777705-63-1 | скважина |  | \ \ Приобские ЭС \ ПС "Юрты" \ Ф.№2 ВЛ-10 кВ \ оп.45 ВЛ-10 кВ \ ТП 4Т-83 абонентская Тог.ДРСУ \ Ф №2 ВЛ-0,4 кВ \ оп.№11 | Нет
6602 | П777705 | МУП "Центр модернизации ЖКХ" |  | П777705-64-20 | скважина |  | \ \ Приобские ЭС \ ПС "Юрты" \ Ф.№9 ВЛ-10 кВ \ ТП №4Т-36 \ Ф.№3 ВЛ-0,4 кВ \ оп.№21 | Нет
6603 | П777705 | МУП "Центр модернизации ЖКХ" |  | П777705-65-1 | водонапорная башня, насосная станция 2 подъема |  | \ \ Приобские ЭС \ ПС "Шахты" \ Ф4 ВЛ-6 кВ \ ТП №13 \ Ф.№19 | Нет
6604 | П777705 | МУП "Центр модернизации ЖКХ" |  | П777705-66-3 | скважина |  | \ \ Приобские ЭС \ ТПС "Изылинка" ОАО РЖД \ Ф.№4 ВЛ-10 кВ \ ТП №6Т-56 \ Ф №1 ВЛ-0,4 кВ \ оп.№72 | Нет
6605 | П777705 | МУП "Центр модернизации ЖКХ" |  | П777705-67-2 | скважина №1 |  | \ \ Приобские ЭС \ ЗСЖД \ ТПС "Изылинка" \ ТСН/250 кВА \ ЛЭП-0,4 кВ | Нет
6606 | П777705 | МУП "Центр модернизации ЖКХ" |  | П777705-68-2 | очистные сооружения |  | \ \ Приобские ЭС \ ПС "Шахты" \ Ф4 ВЛ-6 кВ \ ТП №9 \ Ф.№14 | Нет
6607 | П777705 | МУП "Центр модернизации ЖКХ" |  | П777705-70-1 | скважина "Северная" |  | \ \ Приобские ЭС \ ПС "Шахты" \ Ф.№1 ВЛ-6 кВ \ ТП №2ТП-4 \ Ф №7 ВЛ-0,4 кВ \ оп.№62 | Нет
6608 | П777705 | МУП "Центр модернизации ЖКХ" |  | П777705-7-1 | скважина |  | \ \ Приобские ЭС \ ЗСЖД \ ТПС "Изылинка" \ Ф-ОП-2 ВЛ-10 кВ \ КТП № 28 \ Р-2 | Нет
6609 | П777705 | МУП "Центр модернизации ЖКХ" |  | П777705-72-6 | котельная |  | \ \ Приобские ЭС \ ПС "Шахты" \ Ф.№1 ВЛ-6 кВ \ ТП №2ТП-14 \ Ф №21 ВЛ-0,4 кВ; \ \ Приобские ЭС \ ПС "Шахты" \ Ф.№1 ВЛ-6 кВ \ ТП №2ТП-6 \ Ф №20 ВЛ-0,4 кВ \ оп.№3 | нет | на период действия отопительного сезона
6610 | П777705 | МУП "Центр модернизации ЖКХ" |  | П777705-73-7 | скважины (ТП-1) |  | \ \ Приобские ЭС \ ПС "Шахты" \ Ф.№1 ВЛ-6 кВ \ ТП №1 \ Ф.1 ВЛ-0,4 кВ; \ \ Приобские ЭС \ ПС "Шахты" \ Ф.№1 ВЛ-6 кВ \ ТП №1 \ Ф.1 ВЛ-0,4 кВ \ оп. №21; \ \ Приобские ЭС \ ПС "Шахты" \ Ф.№1 ВЛ-6 кВ \ ТП №1 \ Ф.1 ВЛ-0,4 кВ \ оп.№7 | Нет
6611 | П777705 | МУП "Центр модернизации ЖКХ" |  | П777705-74-11 | скважина |  | \ \ Приобские ЭС \ ПС "Гутово" \ Ф.№5 ВЛ-10 кВ \ ТП №5Т-85 \ Ф №1 ВЛ-0,4 кВ \ оп.№21 | Нет
6612 | П777705 | МУП "Центр модернизации ЖКХ" |  | П777705-75-12 | котельная |  | \ \ Приобские ЭС \ ПС "Гутово" \ Ф.№5 ВЛ-10 кВ \ ТП №5Т-93 \ ЛЭП-0,4 кВ \ Ф №2 ВЛ-0,4 кВ \ оп.№97а | нет | на период действия отопительного сезона
6613 | П777705 | МУП "Центр модернизации ЖКХ" |  | П777705-76-13 | водокачка |  | \ \ АО "РЭС" филиал "Приобские электрические сети" \ ТПС 110 Гутово \ Ф. №5 ЛЭП-10кВ \ ТП-10/0,4кВ ТП №5Т-93 \ Ф. №2 ЛЭП-0,4кВ \ опора №100 | Нет
6614 | П777705 | МУП "Центр модернизации ЖКХ" |  | П777705-77-14 | скважина |  | \ \ Приобские ЭС \ ПС "Гутово" \ Ф.№5 ВЛ-10 кВ \ ТП №5Т-91 \ Ф №1 ВЛ-0,4 кВ \ опора №73 | Нет
6615 | П777705 | МУП "Центр модернизации ЖКХ" |  | П777705-78-15 | скважина |  | \ \ Приобские ЭС \ ПС "Гутово" \ Ф.№5 ВЛ-10 кВ \ ТП №5Т-92 \ Ф №1 ВЛ-0,4 кВ \ Оп. № 146 0,4 кВ | нет
6616 | П777705 | МУП "Центр модернизации ЖКХ" |  | П777705-79-16 | водокачка |  | \ \ Приобские ЭС \ ТПС "Мурлыткино" ОАО РЖД \ Ф.№7 ВЛ-10 кВ \ ТП №5Т-4 \ Ф №1 ВЛ-0,4 кВ \ Оп. № 281 | Нет
6617 | П777705 | МУП "Центр модернизации ЖКХ" |  | П777705-80-17 | водокачка |  | \ \ Приобские ЭС \ ПС "Гутово" \ Ф.№5 ВЛ-10 кВ \ ТП №5Т-6 \ Ф № 2 ЛЭП 0,4 кВ \ Оп. №27 | Нет
6618 | П777705 | МУП "Центр модернизации ЖКХ" |  | П777705-81-18 | котельная |  | \ \ Приобские ЭС \ ТПС "Мурлыткино" ОАО РЖД \ Ф.№7 ВЛ-10 кВ \ ТП №5Т-89 \ Ф.№1 ВЛ-0,4 кВ \ оп. №71 | нет | на период действия отопительного сезона
6619 | П777705 | МУП "Центр модернизации ЖКХ" |  | П777705-82-1 | скважина |  | \ \ АО "РЭС" филиал "Приобские электрические сети" \ ТПС 110 кВ Мурлыткино \ ф.7 \ ТП-5Т-14 \ Ф. 1 \ оп. 230 | Нет
6620 | П777705 | МУП "Центр модернизации ЖКХ" |  | П777705-83-1 | скважина |  | \ \ Приобские ЭС \ ПС "Роща" \ Ф.№1 ВЛ-10 кВ \ ТП №5Т-32 \ Ф-1 ВЛ-0,4 кВ \ оп.№76 | Нет
6621 | П777705 | МУП "Центр модернизации ЖКХ" |  | П777705-84-1 | скважина №1 |  | \ \ Приобские ЭС \ ЗСЖД \ ТПС "Тогучин" \ Ф. №3 ВЛ-10 кВ \ КТП-1023 | Нет
6622 | П777705 | МУП "Центр модернизации ЖКХ" |  | П777705-8-50 | скважина |  | \ \ Приобские ЭС \ ПС "Курундус" \ Ф.№3 ВЛ-10 кВ \ ТП№2Т-88 \ Ф№1ВЛ0,4кВ | Нет
6623 | П777705 | МУП "Центр модернизации ЖКХ" |  | П777705-85-1 | скважина №2 |  | \ \ Приобские ЭС \ ЗСЖД \ ТПС "Тогучин" \ Ф. №3 ВЛ-10 кВ \ КТП-1023 | Нет
6624 | П777705 | МУП "Центр модернизации ЖКХ" |  | П777705-86-1 | скважина ТП |  | \ \ Приобские ЭС \ ТПС "Мурлыткино" ОАО РЖД \ ТСН | Нет
6625 | П777705 | МУП "Центр модернизации ЖКХ" |  | П777705-87-1 | скважина |  | \ \ Приобские ЭС \ ЗСЖД \ ТПС "Тогучин" \ Ф. №3 ВЛ-10 кВ \ оп.№421 \ ТП-1161 | Нет
6626 | П777705 | МУП "Центр модернизации ЖКХ" |  | П777705-88-1 | скважина |  | \ \ Приобские ЭС \ ЗСЖД \ ТПС "Тогучин" \ Ф. №3 ВЛ-10 кВ \ КТП-1051 | Нет
6627 | П777705 | МУП "Центр модернизации ЖКХ" |  | П777705-89-1 | скважина №1 |  | \ \ Приобские ЭС \ ЗСЖД \ ТПС "Тогучин" \ Ф. №3 ВЛ-10 кВ \ КТП-1111 | Нет
6628 | П777705 | МУП "Центр модернизации ЖКХ" |  | П777705-90-1 | скважина №2 |  | \ \ Приобские ЭС \ ЗСЖД \ ТПС "Тогучин" \ Ф. №3 ВЛ-10 кВ \ КТП-1111 | Нет
6629 | П777705 | МУП "Центр модернизации ЖКХ" |  | П777705-91-3 | котельная школы |  | \ \ Приобские ЭС \ ПС "Сурково" \ Ф.№2 ВЛ-10 кВ \ ТП №1Т-74 \ Ф.№1 ВЛ-0,4 кВ \ оп.№510 | нет | на период действия отопительного сезона
6630 | П777705 | МУП "Центр модернизации ЖКХ" |  | П777705-92-3 | котельная школы |  | \ \ Приобские ЭС \ ПС "Долгово" \ Ф.№3 ВЛ-10 кВ \ ТП №1Т-80 \ Ф.№1 ВЛ-0,4 кВ \ оп.№40 | нет | на период действия отопительного сезона
6631 | П777705 | МУП "Центр модернизации ЖКХ" |  | П777705-9-3 | скважина |  | \ \ Приобские ЭС \ ПС "Березовская" \ Ф.№8 ВЛ-10 кВ \ РП-3 \ Ф №311 ВЛ-10 кВ \ ТП №21 \ Ф №1 ВЛ-0,4 кВ \ оп.№21 | Нет
6632 | П777705 | МУП "Центр модернизации ЖКХ" |  | П777705-93-10 | водокачка |  | \ \ Приобские ЭС \ ПС "Долгово" \ Ф.№3 ВЛ-10 кВ \ ТП №7Т-14 \ ф. №2 \ опора №57 | нет
6633 | П777705 | МУП "Центр модернизации ЖКХ" |  | П777705-94-16 | водокачка |  | \ \ Приобские ЭС \ ПС "Долгово" \ Ф.№3 ВЛ-10 кВ \ ТП №1Т-25 \ ЛЭП-0,4 кВ | Нет
6634 | П777705 | МУП "Центр модернизации ЖКХ" |  | П777705-95-22 | водокачка |  | \ \ Приобские ЭС \ ПС "Долгово" \ Ф.№2 ВЛ-10 кВ \ ТП № 1Т-35 \ ЛЭП-0,4 кВ | нет
6635 | П777705 | МУП "Центр модернизации ЖКХ" |  | П777705-96-14 | скважина |  | \ \ Приобские ЭС \ ПС "Сурково" \ Ф.№3 ВЛ-10 кВ \ ТП №1Т-110 \ Ф. №1 ВЛ-0,4 кВ \ Оп.15 | нет
6636 | П777705 | МУП "Центр модернизации ЖКХ" |  | П777705-97-13 | скважина |  | \ \ Приобские ЭС \ ПС "Сурково" \ Ф.№3 ВЛ-10 кВ \ ТП №1Т-110 \ Ф.2 \ оп.11 | нет
6637 | П777705 | МУП "Центр модернизации ЖКХ" |  | П777705-98-1 | скважина |  | \ \ Приобские ЭС \ ПС "Сурково" \ Ф.№3 ВЛ-10 кВ \ ТП №1Т-108 | нет
6638 | П777705 | МУП "Центр модернизации ЖКХ" |  | П777705-99-1 | скважина |  | \ \ Приобские ЭС \ ПС "Сурково" \ Ф.№2 ВЛ-10 кВ \ ТП № 1Т-120 \ Ф. №2 ВЛ-0,4 кВ \ оп. 367 | нет
6639 | П777730 | "МП ЖКХ МО Новошарапский сельсовет" |  | П777730-3-7 | скважина |  | \ \ Приобские ЭС \ ПС "Шарап" \ Ф.№8 ВЛ-10 кВ \ ТП №1А-85 \ РУ-0,4 кВ \ Ф. №4 ВЛ-0,4 кВ \ оп. №557 | Нет
6640 | П784003 | ГБУ НСО "Управление ветеринарии Болотнинского района НСО" |  | П784003-2-1 | лаборатория |  | \ \ Приобские ЭС \ ПС "Моховая" \ Ф № 7,8 ВЛ-10 кВ \ РП 1 Болотное \ Ф №10104 \ ТП №5Б-18 \ Ф №1 ВЛ-0,4 кВ \ оп. №13 | Нет
6641 | П785002 | ОАО "Горводоканал" г.Болотное" |  | П785002-10-3 | водонасосная станция |  | \ \ Приобские ЭС \ КЛ-10 кВ АО "РЭС" \ ПС "Моховая" \ Ф.№7,8 ВЛ-10 кВ \ РП-1 \ Ф.10107 ВЛ-10 кВ \ ТП №10 \ РУ-0,4 кВ \ нижние губки рубильника №1 | Нет
6642 | П785002 | ОАО "Горводоканал" г.Болотное" |  | П785002-1-1 | скважина №1 |  | \ \ Приобские ЭС \ ЗСЖД \ ТПС "Болотное" \ Ф.№1 ВЛ-6 кВ \ ТП №11 \ Ф-прожекторная мачта№2 \ оп.№2 | Нет
6643 | П785002 | ОАО "Горводоканал" г.Болотное" |  | П785002-11-4 | скважина №6 |  | \ \ Приобские ЭС \ КЛ-10 кВ АО "РЭС" \ ПС "Моховая" \ Ф.№7,8 ВЛ-10 кВ \ РП-1 \ Ф.10107 ВЛ-10 кВ \ ТП №5Б-21 \ Ф.-1 \ Оп.№13 ВЛ-0,4 кВ | Нет
6644 | П785002 | ОАО "Горводоканал" г.Болотное" |  | П785002-12-5 | скважина №Н-01811 |  | \ \ АО "РЭС" филиал "Приобские электрические сети" \ ТПС 110 кВ Болотное \ Ф. 3 \ ТП-5Б-39 \ оп. 5а | Нет
6645 | П785002 | ОАО "Горводоканал" г.Болотное" |  | П785002-13-6 | насосная станция II-го подъема |  | \ \ Приобские ЭС \ КЛ-10 кВ АО "РЭС" \ ПС "Моховая" \ Ф.№7,8 ВЛ-10 кВ \ РП-1 \ Ф.10116 ВЛ-10 кВ \ ТП №46 \ РУ-0,4 кВ \ ячейки трансформатора | Да
6646 | П785002 | ОАО "Горводоканал" г.Болотное" |  | П785002-14-7 | I-я и II-я скважины станции I-го подъема |  | \ \ Приобские ЭС \ КЛ-10 кВ АО "РЭС" \ ПС "Моховая" \ Ф.№7,8 ВЛ-10 кВ \ РП-1 \ Ф.10116 ВЛ-10 кВ \ ТП №48 \ РУ-0,4 кВ \ Рубильник №1; \ \ Приобские ЭС \ КЛ-10 кВ АО "РЭС" \ ПС "Моховая" \ Ф.№7,8 ВЛ-10 кВ \ РП-1 \ Ф.10116 ВЛ-10 кВ \ ТП №48 \ РУ-0,4 кВ \ Рубильник №2 | Да
6647 | П785002 | ОАО "Горводоканал" г.Болотное" |  | П785002-2-2 | скважина № 6а (3) |  | \ \ Приобские ЭС \ ЗСЖД \ ТПС "Болотное" \ Ф.№1 ВЛ-6 кВ \ ТП 1 \ Ф-Вокзал \ ввод в здание | Нет
6648 | П785002 | ОАО "Горводоканал" г.Болотное" |  | П785002-3-3 | Скважина №4 |  | \ \ Приобские ЭС \ ЗСЖД \ ТПС "Болотное" \ Ф.№5 ВЛ-6кВ \ ТП-10 \ Ф."Угольный склад" \ ввод в здание | Нет
6649 | П785002 | ОАО "Горводоканал" г.Болотное" |  | П785002-5-5 | Водонапорная башня №1 |  | \ \ Приобские ЭС \ ЗСЖД \ ТПС "Болотное" \ Ф.№1 ВЛ-6 кВ \ ТП 1 \ Ф - Наружное освещение \ оп.№3 | Нет
6650 | П785002 | ОАО "Горводоканал" г.Болотное" |  | П785002-7-7 | скважина №2-94 |  | \ \ Приобские ЭС \ ЗСЖД \ ТПС "Болотное" \ Ф.№2 ВЛ-6кВ ОАО "Транссибнефть" \ КТПН-463/3 \ Ф-Скважина | Нет
6651 | Н107002 | МКП "УК ЖКХ Болотнинского района НСО" |  | Н107002-62-1 | скважина |  | \ \ Приобские ЭС \ ПС "Дивинка" \ Ф.№3 ВЛ-10 кВ \ ТП №1Б-92 \ Оп.№230 | Нет
6652 | Н107002 | МКП "УК ЖКХ Болотнинского района НСО" |  | Н107002-69-1 | артизианская скважина №3091 |  | \ \ Приобские ЭС \ ПС "Дивинка" \ Ф.№3 ВЛ-10 кВ \ ТП №1Б-36 \ Ф №1 ВЛ-0,4 кВ \ оп. № 174 | Нет
6653 | Н107002 | МКП "УК ЖКХ Болотнинского района НСО" |  | Н107002-63-1 | Водокачка 3, с. Дивинка |  | \ \ Приобские ЭС \ ПС "Дивинка" \ Ф.№5 ВЛ-10 кВ \ ТП №1Б-117 \ Ф.№2 ВЛ-0,4 кВ \ оп. №97 | Нет
6654 | Н107002 | МКП "УК ЖКХ Болотнинского района НСО" |  | Н107002-70-1 | артизианская скважина №16753, артизианская скважина №16754 |  | \ \ Приобские ЭС \ ПС "Дивинка" \ Ф.№2 ВЛ-10 кВ \ ТП№1Б-118 \ ВЛ-0,4 кВ \ опора №301; \ \ Приобские ЭС \ ПС "Дивинка" \ Ф.№2 ВЛ-10 кВ \ ТП№1Б-118 \ ВЛ-0,4 кВ \ опора №310 | Нет
6655 | П785024 | МБУ "КЦСОН Болотнинского района НСО" |  | П785024-6-1 | здание (участковая больница) |  | \ \ Приобские ЭС \ ТПС "Чебула" ОАО РЖД \ Ф.№3 ВЛ-10 кВ \ ТП №2Б-70 \ Ф.№3 ВЛ-0,4 кВ \ оп.№94 \ ввод в здание | Нет
6656 | П786041 | МУП "Коммунальное хозяйство" г. Болотное Болотнинского района Новосибирской области |  | П786041-17-1 | Котельная №1 |  | \ \ Приобские ЭС \ ПС "Моховая" \ Ф № 7,8 ВЛ-10 кВ \ РП 1 Болотное \ Ф №10116 ВЛ-10кВ \ ТП 5Б-6 \ яч.№1 РУ-0,4 кВ | нет
6657 | П786041 | МУП "Коммунальное хозяйство" г. Болотное Болотнинского района Новосибирской области |  | П786041-18-15 | котельная "Мелиоводстроя" |  | \ \ Приобские ЭС \ ЗСЖД \ ТПС "Болотное" \ Ф.№6 ВЛ-6кВ \ ТП №5Б-63 \ Ф.№2 ВЛ-0,4кВ \ оп.№26 | нет | на период действия отопительного сезона
6658 | П786041 | МУП "Коммунальное хозяйство" г. Болотное Болотнинского района Новосибирской области |  | П786041-20-11 | котельная "Триада" |  | \ \ Приобские ЭС \ КЛ-10 кВ АО "РЭС" \ ПС "Моховая" \ Ф.№7,8 ВЛ-10 кВ \ РП-1 \ Ф.10104 ВЛ-10 кВ \ ТП №5Б-37 \ РУ-0,4 кВ \ яч.№1 (Ф-2) | нет | на период действия отопительного сезона
6659 | П786041 | МУП "Коммунальное хозяйство" г. Болотное Болотнинского района Новосибирской области |  | П786041-22-9 | котельная мясокомбината |  | \ \ Приобские ЭС \ КЛ-10 кВ АО "РЭС" \ ТПС "Болотное" ОАО РЖД \ Ф.№6 ВЛ-6 кВ \ ТП №5Б-26 \ Ф №3 ВЛ-0,4 кВ \ оп.№55 | нет | на период действия отопительного сезона
6660 | П786041 | МУП "Коммунальное хозяйство" г. Болотное Болотнинского района Новосибирской области |  | П786041-23-1 | котельная "Кристалл" |  | \ \ Приобские ЭС \ КЛ-10 кВ АО "РЭС" \ ПС "Моховая" \ Ф.№7,8 ВЛ-10 кВ \ РП-1 \ Ф.10107 ВЛ-10 кВ \ ТП №5Б-2 \ Ф №2 ВЛ-0,4 кВ \ оп. №2/3 | нет | на период действия отопительного сезона
6661 | П786041 | МУП "Коммунальное хозяйство" г. Болотное Болотнинского района Новосибирской области |  | П786041-25-1 | Блочно-модульная газовая котельная |  | \ \ Приобские ЭС \ ПС "Моховая" \ Ф № 7,8 ВЛ-10 кВ \ РП 1 Болотное \ Ф №10116 ВЛ-10кВ \ ТП№5Б-83 \ Ф№2 ВЛ-0,4кВ \ оп.№1 | нет | на период действия отопительного сезона
6662 | П786041 | МУП "Коммунальное хозяйство" г. Болотное Болотнинского района Новосибирской области |  | П786041-3-3 | очистные сооружения |  | \ \ Приобские ЭС \ КЛ-10 кВ АО "РЭС" \ ПС "Моховая" \ Ф.№7,8 ВЛ-10 кВ \ РП-1 \ Ф.10116 ВЛ-10 кВ \ ТП № 5Б-3 \ РУ-0,4 кВ \ нижние губки рубильника №4 | Нет
6663 | Н107002 | МКП "УК ЖКХ Болотнинского района НСО" |  | Н107002-54-3 | Здание центральной котельной |  | \ \ Приобские ЭС \ ПС "Зудово" \ Ф.№2 ВЛ-10 кВ \ ТП №4Б-17 \ Ф.№1 ВЛ-0,4 кВ \ Опора №113а | Нет | на период действия отопительного сезона
6664 | Н107002 | МКП "УК ЖКХ Болотнинского района НСО" |  | Н107002-55-1 | Скважина |  | \ \ Приобские ЭС \ ПС "Зудово" \ Ф.№2 ВЛ-10 кВ \ ТП №4Б-17 \ ф-2 \ Опора №144 | Нет
6665 | Н107002 | МКП "УК ЖКХ Болотнинского района НСО" |  | Н107002-56-1 | Скважина |  | \ \ Приобские ЭС \ ПС "Зудово" \ Ф.№3 ВЛ-10 кВ \ ТП №4Б-80 \ ЛЭП-0,4 кВ \ Ф- 2 \ Опора №50 | Нет
6666 | Н107002 | МКП "УК ЖКХ Болотнинского района НСО" |  | Н107002-57-1 | Скважина |  | \ \ Приобские ЭС \ ПС "Зудово" \ Ф.№2 ВЛ-10 кВ \ ТП №4Б-58 \ Ф.-1 \ Опора №354 | Нет
6667 | П787002 | Отдел МВД России по Болотнинскому району |  | П787002-3-3 | административное здание |  | \ \ Приобские ЭС \ КЛ-10 кВ АО "РЭС" \ ПС "Моховая" \ Ф.№7,8 ВЛ-10 кВ \ РП-1 \ Ф.10117 \ ТП №5Б-34 \ ЛЭП-0,4 кВ \ ввод в здание | Нет
6668 | П787002 | Отдел МВД России по Болотнинскому району |  | П787002-5-1 | административное здание |  | \ \ Приобские ЭС \ КЛ-10 кВ АО "РЭС" \ ПС "Моховая" \ Ф.№7,8 ВЛ-10 кВ \ РП-1 \ Ф.10104 ВЛ-10 кВ \ ТП №5Б-51 | Нет
6669 | П787031 | МКОУ СОШ №16 |  | П787031-1-1 | школа-интернат |  | \ \ Приобские ЭС \ КЛ-10 кВ АО "РЭС" \ ПС "Моховая" \ Ф.№7,8 ВЛ-10 кВ \ ТП №1 \ ЛЭП-0,4 кВ \ ввод в здание | Нет
6670 | П787034 | МБДОУ детский сад "Улыбка" |  | П787034-1-1 | детский дом |  | \ \ Приобские ЭС \ КЛ-10 кВ АО "РЭС" \ ПС "Моховая" \ Ф.№7,8 ВЛ-10 кВ \ РП-1 \ Ф.10107 ВЛ-10 кВ \ ТП № 5Б-58 \ ЛЭП-0,4 кВ \ ввод в здание | Нет
6671 | П787037 | ГАУССО НСО "Болотнинский психоневрологический интернат" |  | П787037-1-1 | интернат |  | \ \ Приобские ЭС \ КЛ-10 кВ АО "РЭС" \ ПС "Моховая" \ Ф.№7,8 ВЛ-10 кВ \ РП-1 \ Ф.10107 (Ф.10116) \ ЛЭП-10 кВ \ ТП №5Б-4 \ РУ-0,4 кВ | Нет
6672 | П787037 | ГАУССО НСО "Болотнинский психоневрологический интернат" |  | П787037-2-4 | административное здание |  | \ \ Приобские ЭС \ ПС "Моховая" \ Ф.№4 ВЛ-10 кВ \ ТП№1Б-3 \ Ф-4 \ ВЛ-0,4 кВ \ оп. № 12 | Нет
6673 | П787092 | ГБУЗ НСО "Болотнинская ЦРБ" |  | П787092-1-1 | поликлиника |  | \ \ Приобские ЭС \ ПС "Моховая" \ Ф № 7,8 ВЛ-10 кВ; \ \ Приобские ЭС \ ПС "Моховая" \ Ф № 7,8 ВЛ-10 кВ \ РП 1 Болотное \ Ф №10117 ВЛ-10 кВ \ ТП№5Б-55 | нет
6674 | П787092 | ГБУЗ НСО "Болотнинская ЦРБ" |  | П787092-2-1 | Комплекс |  | \ \ Приобские ЭС \ КЛ-10 кВ АО "РЭС" \ ПС "Моховая" \ Ф.№7,8 ВЛ-10 кВ \ РП-1 \ Ф.10116 ВЛ-10 кВ \ ТП №5Б-27 | нет
6675 | П787092 | ГБУЗ НСО "Болотнинская ЦРБ" |  | П787092-3-1 | Поликлиника |  | \ \ Приобские ЭС \ ПС 110 кВ Моховая \ Ф-7 ЛЭП-10кВ \ РП-1 Болотное \ ТП-10/0,4 кВ №5Б-1 \ ЛЭП-0,4 кВ Ф-1 \ оп. №3 | Нет
6676 | П787092 | ГБУЗ НСО "Болотнинская ЦРБ" |  | П787092-6-1 | Скорая помощь |  | \ \ Приобские ЭС \ ПС "Моховая" \ Ф № 7,8 ВЛ-10 кВ \ РП 1 Болотное \ Ф №10117 ВЛ-10 кВ \ ТП№5Б-55 | нет
6677 | П794002 | ГБУ НСО "Управление ветеринарии Тогучинского района НСО" |  | П794002-1-1 | лаборатория |  | \ \ Приобские ЭС \ КЛ-10 кВ АО "РЭС" \ ТПС "Тогучин" ОАО РЖД \ Ф.№5 ВЛ-10 кВ \ РП-2 \ Ф.№207 \ ТП №42 \ Ф-3 \ оп.№3 | нет
6678 | П796023 | АО « ЖКХ г. Тогучина» (ук) |  | П796023-182-1 | КНС для МКД ул. Строительная2 |  | \ \ Приобские ЭС \ ПС "Березовская" \ Ф.№8 ВЛ-10 кВ \ РП-3 \ Ф.№306 ВЛ-10 кВ \ ТП-103 \ Ф №1 ВЛ-0,4 кВ \ ВРУ жилого дома | Нет
6679 | П796061 | Западно-Сибирская дирекция по энергообеспечению-структурное подразделение Трансэнерго-филиала ОАО "Российские железные дороги" |  | П796061-23-1 | Здание амбулатории |  | \ \ Приобские ЭС \ ТПС "Тогучин" ОАО РЖД \ Ф-2 ЛЭП-10 кВ \ РП-10 кВ № 1 \ Ф-109 ЛЭП-10 кВ \ ТП №69 \ Ф.№1 ВЛ-0,4 кВ \ оп.№8 | Нет
6680 | П796061 | Западно-Сибирская дирекция по энергообеспечению-структурное подразделение Трансэнерго-филиала ОАО "Российские железные дороги" |  | П796061-24-1 | Железнодорожный переезд |  | \ \ Приобские ЭС \ ПС "Аэропорт" аб-т 4033 АО "Аэропорт Толмачево" \ Ф.№1018 ВЛ-10 кВ \ КТПН-15 \ Ф.№2 ВЛ-0,4 кВ | Нет
6681 | П796086 | ООО "Городская вода" |  | П796086-10-1 | скважина №124 км |  | \ \ Приобские ЭС \ ЗСЖД \ ТПС "Тогучин" \ Ф. №3 ВЛ-10 кВ \ оп. №683 \ КТП-1233 | Нет
6682 | П796086 | ООО "Городская вода" |  | П796086-1-1 | Скважина №15 |  | \ \ Приобские ЭС \ КЛ-10 кВ АО "РЭС" \ ПС "Березовская" \ Ф.№8 ВЛ-10 кВ \ РП-3 \ Ф.№306 \ ТП №20 \ РУ-0,4 кВ \ Ф. №1 \ Оп №34 | Нет
6683 | П796086 | ООО "Городская вода" |  | П796086-12-1 | Скважина "Востокбурвод" |  | \ \ Приобские ЭС \ ПС "Березовская" \ Ф.-9 ЛЭП-10 кВ \ ТП №5Т-76 \ Ф-1 ВЛ-0,4кВ \ оп. №4 | Нет
6684 | П796086 | ООО "Городская вода" |  | П796086-13-1 | Скавжина ул Линейная |  | \ \ Приобские ЭС \ ТПС "Тогучин" ОАО РЖД \ Ф №6 ВЛ-10кВ \ РП-1 \ Ф №106 ВЛ-10 кВ \ ТП №48 \ Ф №2 ВЛ-0,4 кВ \ оп.№9 | Нет
6685 | П796086 | ООО "Городская вода" |  | П796086-2-2 | Скважина №3,4 |  | \ \ Приобские ЭС \ ТПС "Тогучин" ОАО РЖД \ Ф №4 ВЛ-10 кВ \ РП-2 \ Ф №212 ВЛ-10 кВ \ ТП №36 \ Ф №2 ВЛ-0,4 кВ \ оп. №7 | Нет
6686 | П796086 | ООО "Городская вода" |  | П796086-3-3 | Скважина №17 |  | \ \ Приобские ЭС \ ТПС "Тогучин" ОАО РЖД \ Ф №4 ВЛ-10 кВ \ РП-2 \ Ф №210 ВЛ-10 кВ \ ТП №45 \ Ф №15 ВЛ-0,4 кВ \ оп. №21 | Нет
6687 | П796086 | ООО "Городская вода" |  | П796086-4-4 | Скважины №1, 2 |  | \ \ Приобские ЭС \ КЛ-10 кВ АО "РЭС" \ ТПС "Тогучин" ОАО РЖД \ Ф.№5 ВЛ-10 кВ \ РП-2 \ Ф №209 \ ТП №67 \ Ф-1 ЛЭП-0,4 кВ \ оп.№2 | Нет
6688 | П796086 | ООО "Городская вода" |  | П796086-5-5 | Скважина №16 |  | \ \ Приобские ЭС \ КЛ-10 кВ АО "РЭС" \ ПС "Березовская" \ Ф.№8 ВЛ-10 кВ \ РП-3 \ Ф. №311 \ ТП №87 \ ф.5 | Нет
6689 | П796086 | ООО "Городская вода" |  | П796086-6-6 | Скважины № 8-11-13 |  | \ \ Приобские ЭС \ КЛ-10 кВ АО "РЭС" \ ТПС "Тогучин" ОАО РЖД \ Ф.№6 ВЛ-10 кВ \ РП-1 \ Ф.№106 \ ТП №95 | Нет
6690 | П796086 | ООО "Городская вода" |  | П796086-7-7 | Скважина |  | \ \ Приобские ЭС \ КЛ-10 кВ АО "РЭС" \ ПС "Березовская" \ Ф.№8 ВЛ-10 кВ \ РП-3 \ Ф.№306 \ ТП №103 \ ЛЭП-0,4 кВ \ Ф. №5 | Нет
6691 | П796086 | ООО "Городская вода" |  | П796086-8-8 | Насосная станция |  | \ \ Приобские ЭС \ КЛ-10 кВ АО "РЭС" \ ТПС "Тогучин" ОАО РЖД \ Ф.№5 ВЛ-10 кВ \ РП-2 \ Ф №209 \ Оп № 66 \ ТП №116; \ \ Приобские ЭС \ КЛ-10 кВ АО "РЭС" \ ТПС "Тогучин" ОАО РЖД \ Ф.№6 ВЛ-10 кВ \ РП-1 \ Ф.№106 \ оп. №112 10 кВ \ ТП № 116 | Нет
6692 | П796086 | ООО "Городская вода" |  | П796086-9-9 | Скважина |  | \ \ Приобские ЭС \ КЛ-10 кВ АО "РЭС" \ ТПС "Тогучин" ОАО РЖД \ Ф.№2 ВЛ-10 кВ \ РП-2 \ Ф.№212 \ ТП № 124 \ Ф. №1 ВЛ-0,4 кВ \ Оп №2 | Нет
6693 | П796100 | ОАО "ТЖРП" |  | П796100-2-27 | КНС |  | \ \ Приобские ЭС \ КЛ-10 кВ АО "РЭС" \ ПС "Березовская" \ Ф.№8 ВЛ-10 кВ \ РП-3 \ Ф.№306 \ ТП №108 | Нет
6694 | П796100 | ОАО "ТЖРП" |  | П796100-3-36 | КНС |  | \ \ Приобские ЭС \ КЛ-10 кВ АО "РЭС" \ ПС "Березовская" \ Ф.№8 ВЛ-10 кВ \ РП-3 \ Ф.№311 \ ТП №113 | Нет
6695 | П797004 | Отдел МВД России по Тогучинскому району |  | П797004-1-1 | МРЭО |  | \ \ Приобские ЭС \ ТПС "Тогучин" ОАО РЖД \ Ф №5 ВЛ-10 кВ \ РП-2 \ Ф №207 ВЛ-10 кВ \ ТП №32 \ Ф №3 ВЛ-0,4 кВ \ оп.№2 | Нет
6696 | П797004 | Отдел МВД России по Тогучинскому району |  | П797004-3-3 | ОО ДУУМ |  | \ \ Приобские ЭС \ КЛ-10 кВ АО "РЭС" \ ТПС "Тогучин" ОАО РЖД \ Ф.№5 ВЛ-10 кВ \ РП-2 \ Ф.№209 ВЛ-10 кВ \ ТП №65 \ ЛЭП-0,4 кВ \ оп.№3 | Нет
6697 | П797004 | Отдел МВД России по Тогучинскому району |  | П797004-4-4 | ГИБДД |  | \ \ Приобские ЭС \ КЛ-10 кВ АО "РЭС" \ ТПС "Тогучин" ОАО РЖД \ Ф.№2 ВЛ-10 кВ \ РП-1 \ Ф.№112 \ ТП №79 \ Ф№1 \ оп.№12 | Нет
6698 | П797004 | Отдел МВД России по Тогучинскому району |  | П797004-6-1 | здание изолятора временного содержания |  | \ \ Приобские ЭС \ ТПС "Тогучин" ОАО РЖД \ Ф №5 ВЛ-10 кВ \ РП-2 \ Ф №209 ВЛ-10 кВ \ ТП №65 \ Ф.№9 ВЛ-0,04 кВ \ оп.№9 | Нет
6699 | П797010 | ГАУССО НСО ТПНИ |  | П797010-1-1 | интернат |  | \ \ Приобские ЭС \ КЛ-10 кВ АО "РЭС" \ ТПС "Тогучин" ОАО РЖД \ Ф.№2 ВЛ-10 кВ \ РП-1 \ Ф.№106 \ ТП №60 | Нет
6700 | П797010 | ГАУССО НСО ТПНИ |  | П797010-3-1 | Психоневрологический интернат" |  | \ \ Приобские ЭС \ ТПС "Тогучин" ОАО РЖД \ Ф №6 ВЛ-10кВ \ РП-1 \ Ф №112 ВЛ-10 кВ \ ТП №60 \ РУ-0,4 кВ; \ \ Приобские ЭС \ ТПС "Тогучин" ОАО РЖД \ Ф-2 ЛЭП-10 кВ \ РП-10 кВ № 1 \ Ф №111 ВЛ-10 кВ \ ТП №157 \ РУ-0,4 кВ | Нет
6701 | П797020 | ГБУЗ НСО "Тогучинская ЦРБ" |  | П797020-1-1 | стоматология |  | \ \ Приобские ЭС \ КЛ-10 кВ АО "РЭС" \ ТПС "Тогучин" ОАО РЖД \ Ф.№2 ВЛ-10 кВ \ РП-1 \ Ф.№109 ВЛ-10кВ \ ТП №11 \ Ф.№5 ВЛ-0,4 кВ \ опора №5 | нет
6702 | П797020 | ГБУЗ НСО "Тогучинская ЦРБ" |  | П797020-11-11 | гараж противотуберкулезного диспансера |  | \ \ Приобские ЭС \ ПС "Березовская" \ Ф.№8 ВЛ-10 кВ \ РП-3 \ Ф.№306 ВЛ-10 кВ \ ТП №12 \ Ф №1 ВЛ-0,4 кВ \ оп. №14 | нет
6703 | П797020 | ГБУЗ НСО "Тогучинская ЦРБ" |  | П797020-12-12 | здание амбулатории |  | \ \ Приобские ЭС \ КЛ-10 кВ АО "РЭС" \ ПС "Березовская" \ Ф.№8 ВЛ-10 кВ \ РП-3 \ Ф. №311 \ ТП№21 \ Ф-1 \ оп.№9 | нет
6704 | П797020 | ГБУЗ НСО "Тогучинская ЦРБ" |  | П797020-13-13 | участковая больница |  | \ \ Приобские ЭС \ ПС "Шахты" \ Ф.№1 ВЛ-6 кВ \ ТП №2ТП-14 \ Ф №21 ВЛ-0,4 кВ \ оп.№6 | нет
6705 | П797020 | ГБУЗ НСО "Тогучинская ЦРБ" |  | П797020-15-1 | Хозблок участковой больницы |  | \ \ Приобские ЭС \ ПС "Шахты" \ Ф.№1 ВЛ-6 кВ \ ТП №2ТП-14 \ Ф №21 ВЛ-0,4 кВ \ оп.№8 | Нет
6706 | П797020 | ГБУЗ НСО "Тогучинская ЦРБ" |  | П797020-16-1 | Стационар (левое крыло) |  | \ \ Приобские ЭС \ КЛ-10 кВ АО "РЭС" \ ПС "Горная" \ Ф.№16 ВЛ-6 кВ \ РП-2 \ Ф.№18 \ ТП№27 \ Ф-3, 11 | Нет
6707 | П797020 | ГБУЗ НСО "Тогучинская ЦРБ" |  | П797020-17-1 | Стационар (правое крыло) |  | \ \ Приобские ЭС \ КЛ-10 кВ АО "РЭС" \ ПС "Горная" \ Ф.№16 ВЛ-6 кВ \ РП-2 \ Ф.№18 \ ТП№27 \ Ф-3, 11 | Нет
6708 | П797020 | ГБУЗ НСО "Тогучинская ЦРБ" |  | П797020-18-1 | Стационар (дежурное освещение) |  | \ \ Приобские ЭС \ КЛ-10 кВ АО "РЭС" \ ПС "Горная" \ Ф.№16 ВЛ-6 кВ \ РП-2 \ Ф.№18 \ ТП№27 \ Ф-3, 11 | Нет
6709 | П797020 | ГБУЗ НСО "Тогучинская ЦРБ" |  | П797020-19-1 | Поликлиника (левое крыло) |  | \ \ Приобские ЭС \ КЛ-10 кВ АО "РЭС" \ ПС "Горная" \ Ф.№16 ВЛ-6 кВ \ РП-2 \ Ф.№18 \ ТП№27 \ Ф-4, 10 | Нет
6710 | П797020 | ГБУЗ НСО "Тогучинская ЦРБ" |  | П797020-20-1 | Поликлиника (правое крыло) |  | \ \ Приобские ЭС \ КЛ-10 кВ АО "РЭС" \ ПС "Горная" \ Ф.№16 ВЛ-6 кВ \ РП-2 \ Ф.№18 \ ТП№27 \ Ф-4, 10 | Нет
6711 | П797020 | ГБУЗ НСО "Тогучинская ЦРБ" |  | П797020-21-1 | Хозблок (левое крыло) |  | \ \ Приобские ЭС \ КЛ-10 кВ АО "РЭС" \ ПС "Горная" \ Ф.№16 ВЛ-6 кВ \ РП-2 \ Ф.№18 \ ТП№27 \ Ф-2, 12 | Нет
6712 | П797020 | ГБУЗ НСО "Тогучинская ЦРБ" |  | П797020-2-2 | скорая помощь, гаражи, слесарный цех |  | \ \ Приобские ЭС \ КЛ-10 кВ АО "РЭС" \ ТПС "Тогучин" ОАО РЖД \ Ф.№5 ВЛ-10 кВ \ РП-2 \ Ф №209 \ ТП №28 \ Ф-1 ЛЭП-0,4 кВ \ оп. 7 | нет
6713 | П797020 | ГБУЗ НСО "Тогучинская ЦРБ" |  | П797020-22-1 | Хозблок (правое крыло) |  | \ \ Приобские ЭС \ КЛ-10 кВ АО "РЭС" \ ПС "Горная" \ Ф.№16 ВЛ-6 кВ \ РП-2 \ Ф.№18 \ ТП№27 \ Ф-2, 12 | Нет
6714 | П797020 | ГБУЗ НСО "Тогучинская ЦРБ" |  | П797020-30-1 | объекты ЦРБ |  | \ \ Приобские ЭС \ КЛ-10 кВ АО "РЭС" \ ТПС "Тогучин" ОАО РЖД \ Ф.№6 ВЛ-10 кВ \ РП-1 \ Ф.№106 \ Оп. № 124 10 кВ \ ТП № 30 | Нет
6715 | П797020 | ГБУЗ НСО "Тогучинская ЦРБ" |  | П797020-3-3 | больничный городок |  | \ \ Приобские ЭС \ ТПС 110кВ Тогучин \ Ф. 2 \ РП-1 г. Тогучин \ Ф. 107 \ РП-2 г. Тогучин \ Ф. 212 \ ТП-10/0,4кВ №28 \ Ф.1 ЛЭП-0,4кВ \ Опора №5; \ \ Приобские ЭС \ ТПС 110кВ Тогучин \ Ф. 2 \ РП-1 г. Тогучин \ Ф. 107 \ РП-2 г. Тогучин \ Ф. 212 \ ТП-10/0,4кВ №28 \ Ф.4 ЛЭП-0,4кВ \ ЩУ-0,4кВ; \ \ Приобские ЭС \ ТПС 110кВ Тогучин \ Ф.5 ЛЭП-10кВ \ РП-2 \ I СШ-10кВ \ Ф.209, ЛЭП-10кВ \ ТП№29 10/0,4кВ \ РУ-0,4кВ | нет
6716 | П797020 | ГБУЗ НСО "Тогучинская ЦРБ" |  | П797020-5-5 | поликлиника |  | \ \ Приобские ЭС \ КЛ-10 кВ АО "РЭС" \ ТПС "Тогучин" ОАО РЖД \ Ф.№5 ВЛ-10 кВ \ РП-2 \ Ф.№209 ВЛ-10 кВ \ ТП №89 \ ЛЭП-0,4 кВ | нет
6717 | П797020 | ГБУЗ НСО "Тогучинская ЦРБ" |  | П797020-7-7 | пристройка к поликлинике |  | \ \ Приобские ЭС \ КЛ-10 кВ АО "РЭС" \ ТПС "Тогучин" ОАО РЖД \ Ф.№5 ВЛ-10 кВ \ РП-2 \ Ф.№209 ВЛ-10 кВ \ ТП №114 \ ЛЭП-0,4 КВ | нет
6718 | П797020 | ГБУЗ НСО "Тогучинская ЦРБ" |  | П797020-8-8 | противотуберкулезный диспансер |  | \ \ Приобские ЭС \ КЛ-10 кВ АО "РЭС" \ ПС "Березовская" \ Ф.№8 ВЛ-10 кВ \ РП-3 \ Ф.№306 \ ТП №12 \ Ф-2 \ оп.№5 | нет
6719 | П797124 | администрация рабочего поселка Горный Тогучинского района Новосибирской области |  | П797124-44-1 | Скважина ул. Железнодорожная |  | \ \ Приобские ЭС \ КЛ-10 кВ АО "РЭС" \ ПС "Горная" \ Ф № 11 \ ТП № 6 | Нет
6720 | П797124 | администрация рабочего поселка Горный Тогучинского района Новосибирской области |  | П797124-49-1 | КНС |  | \ \ Приобские ЭС \ ПС "Горная" \ Ф.№16 ВЛ-6 кВ \ РП-2 \ Ф.№18 ВЛ-6 кВ \ ТП №1ТП-25 \ РУ-0,4кВ | Нет
6721 | П797124 | администрация рабочего поселка Горный Тогучинского района Новосибирской области |  | П797124-51-1 | скважина |  | \ \ Приобские ЭС \ КЛ-10 кВ АО "РЭС" \ ПС "Горная" \ Ф.№19 ВЛ-6 кВ \ ТП №31 Иного владельца | Нет
6722 | П797124 | администрация рабочего поселка Горный Тогучинского района Новосибирской области |  | П797124-53-1 | резервный источник водоснабжения в р.п. Горный Тогучинского района Новосибирской области |  | \ \ Приобские ЭС \ ПС "Горная" \ ЛЭП-6кВ Ф-18 \ РП-6кВ "Карьерная" \ Ф №25 ВЛ-6 кВ \ ТП №1ТП-14 \ ЛЭП-0,4 кВ Ф-3 \ оп. №2 | нет
6723 | П797381 | ФГУП "Охрана" Росгвардии |  | П797381-1-1 | Административное помещение |  | \ \ Приобские ЭС \ ТПС "Тогучин" ОАО РЖД \ Ф-2 ЛЭП-10 кВ \ РП-10 кВ № 1 \ Ф-109 ЛЭП-10 кВ \ ТП №84 \ РУ-0,4 кВ \ ВРУ-0,4 здания Тогучинского ОВО | нет
6724 | П797426 | ООО "ТПВК" |  | П797426-1-2 | насосная |  | \ \ Приобские ЭС \ ТПС "Тогучин" ОАО РЖД \ Ф №4 ВЛ-10 кВ \ РП-2 \ Ф №212 ВЛ-10 кВ \ ТП №38 \ Ф №2 ВЛ-0,4 кВ (абонента) | Нет
6725 | Т103943 | ООО "Щербаковское" |  | Т103943-7-1 | Водокачка |  | \ \ ПС Усть-Таркская \ Ф № 8 \ КТП УТ-66 (100 кВА) \ Ф № 1 \ опора №7 \ приемная траверса | нет
6726 | Т107364 | МБУ "Водхоз" |  | Т107364-10-1 | ктп 54-501 Водозаборная скважина |  | \ \ АО РЭС Карасукский филиал \ Карасук РЭС \ ПС 54 БЕЛОЕ \ Фидер №54-5 \ КТП501 \ ф 1-54-501 \ опора 2 | нет
6727 | Т107364 | МБУ "Водхоз" |  | Т107364-1-1 | ТП-41-505, ВЛ-0,4кВ, Водокачка |  | \ \ АО "РЭС" филиал "Карасукские электрические сети" \ ПС 42 Целинная \ Ф. №41-5 ВЛ-10кВ \ ТП №41-505 \ ф. №5.41-505 ВЛ-0,4кВ \ оп. №9 | нет
6728 | Т107364 | МБУ "Водхоз" |  | Т107364-11-1 | ктп 54-506 Водозаборная скважина |  | \ \ АО РЭС Карасукский филиал \ Карасук РЭС \ ПС 54 БЕЛОЕ \ Фидер №54-5 \ КТП506 \ ф 1-54-506 \ опора 2 | нет
6729 | Т107364 | МБУ "Водхоз" |  | Т107364-12-46 | КТП 23-503 скважина, эл.отопление |  | \ \ АО РЭС Карасукский филиал \ Карасук РЭС \ ПС 23 САВКИНСКАЯ \ Фидер №23-5 \ КТП503 \ Фидер №1-23-503 | нет
6730 | Т107364 | МБУ "Водхоз" |  | Т107364-13-1 | Водозаборная скважина |  | \ \ АО РЭС Карасукский филиал \ Карасук РЭС \ ПС 50 Ш-КУРЬЯ \ Фидер №50-4 \ КТП405 \ ф.1 \ оп.2 | нет
6731 | Т107364 | МБУ "Водхоз" |  | Т107364-14-1 | КТП 52-608 Водозаборная скважина |  | \ \ АО РЭС Карасукский филиал \ Карасук РЭС \ ПС 52 ЧЕРНАЯ КУРЬЯ \ ф.6 \ КТП №52-608 \ Фидер №2 | нет
6732 | Т107364 | МБУ "Водхоз" |  | Т107364-16-1 | от ктп 47-505 скважина |  | \ \ АО РЭС Карасукский филиал \ Карасук РЭС \ ПС 110 ИРБИЗИНСКАЯ \ Фидер №47-5 \ КТП №47-505 \ ф 2-47-505 \ опора 36 | нет
6733 | Т107364 | МБУ "Водхоз" |  | Т107364-17-1 | КТП 47-605 Водозаборная скважина |  | \ \ АО РЭС Карасукский филиал \ Карасук РЭС \ ПС 110 ИРБИЗИНСКАЯ \ Фидер №47-6 \ КТП №47-605 \ Фидер №2-47-605 | нет
6734 | Т107364 | МБУ "Водхоз" |  | Т107364-18-2 | скважина |  | \ \ АО РЭС Карасукский филиал \ Карасук РЭС \ ПС 45 ХОРОШИНСКАЯ \ ф.6 \ КТП602 \ ф.3 \ оп.6 | нет
6735 | Т107364 | МБУ "Водхоз" |  | Т107364-19-1 | Скважина |  | \ \ ЗСЖД Филиал ОАО РЖД \ ТПС "Карасук-3" 220\27,5\10 \ Ф. 12 ПЭ \ КТП 118 \ ф.2 \ оп.2/6 | нет
6736 | Т107364 | МБУ "Водхоз" |  | Т107364-20-1 | От ТП 52-406 Скважина с.Н-Курья |  | \ \ АО РЭС Карасукский филиал \ Карасук РЭС \ ПС 52 ЧЕРНАЯ КУРЬЯ \ ф.4 \ КТП №52-406 \ Фидер №1-52-406 \ Опора №7 | нет
6737 | Т107364 | МБУ "Водхоз" |  | Т107364-2-1 | Водокачка |  | \ \ АО РЭС Карасукский филиал \ Карасук РЭС \ ПС 110 кВ Карасукская \ Фидер №41-10 \ КТП1010 \ ф 1-41-1010 | нет
6738 | Т107364 | МБУ "Водхоз" |  | Т107364-21-1 | Водокачка |  | \ \ АО РЭС Карасукский филиал \ Карасук РЭС \ ПС 51 КУЗГАН \ Фидер №51-6 \ КТП №51-602 \ Фидер №1-51-602 \ Опора №13 | нет
6739 | Т107364 | МБУ "Водхоз" |  | Т107364-22-1 | От КТП 41-1115 Скважина п.Ягодный |  | \ \ АО РЭС Карасукский филиал \ Карасук РЭС \ ПС 110 кВ Карасукская \ Фидер №41-11 \ КТП №41-1115 \ ф 1-41-1115 \ Опора №3 | нет
6740 | Т107364 | МБУ "Водхоз" |  | Т107364-23-1 | От КТП 23-518 Скважина с.Чернозерка |  | \ \ АО РЭС Карасукский филиал \ Баган РЭС \ ПС 23 САВКИНСКАЯ \ Фидер №23-5 \ КТП №23-518 \ Траверса КТП 10/0,4 | нет
6741 | Т107364 | МБУ "Водхоз" |  | Т107364-24-1 | от КТП 41-1001 насосная станция |  | \ \ АО РЭС Карасукский филиал \ Карасук РЭС \ ПС 110 кВ Карасукская \ Фидер №41-10 \ КТП №41-1001 \ Фидер №5-41-1001 | нет
6742 | Т107364 | МБУ "Водхоз" |  | Т107364-25-1 | Водозаборная скважина для водоснабжения п.Грамотино |  | \ \ АО РЭС Карасукский филиал \ Карасук РЭС \ ПС 53 КАЛИНОВСКАЯ \ Фидер №53-1 \ КТП №53-109 \ Фидер №3-53-109 \ Опора №20 | нет
6743 | Т107364 | МБУ "Водхоз" |  | Т107364-26-1 | Водокачка |  | \ \ АО РЭС Карасукский филиал \ Карасук РЭС \ ПС 51 КУЗГАН \ Фидер №51-2 \ КТП №51-204 \ Фидер №2-51-204 \ Опора №3 | нет
6744 | Т107364 | МБУ "Водхоз" |  | Т107364-27-1 | от ТП 41-502 водозаборная скважина |  | \ \ АО РЭС Карасукский филиал \ Карасук РЭС \ ПС 110 кВ Карасукская \ Фидер №41-5 \ КТП №41-502 \ Фидер №4-41-502 \ Опора №3 | нет
6745 | Т107364 | МБУ "Водхоз" |  | Т107364-28-1 | от ТП 53-105 водозаборная скважина |  | \ \ АО РЭС Карасукский филиал \ Карасук РЭС \ ПС 53 КАЛИНОВСКАЯ \ Фидер №53-1 \ КТП №53-105 \ Фидер №2-53-105 \ оп.13 | нет
6746 | Т107364 | МБУ "Водхоз" |  | Т107364-29-1 | от КТП-47-510 скважина |  | \ \ АО РЭС Карасукский филиал \ Карасук РЭС \ ПС 110 ИРБИЗИНСКАЯ \ Фидер №47-5 \ КТП №47-510 \ ф 1-47-510 \ опора 2 | нет
6747 | Т107364 | МБУ "Водхоз" |  | Т107364-30-1 | от КТП 52-601 станция водоподготовки |  | \ \ АО РЭС Карасукский филиал \ Карасук РЭС \ ПС 110 кВ МОРОЗОВСКАЯ \ ф.6 \ КТП601 \ ф 1-52-601 \ опора 28 | нет
6748 | Т107364 | МБУ "Водхоз" |  | Т107364-3-1 | КТП 44-404 Водозаборная скважина |  | \ \ АО РЭС Карасукский филиал \ Карасук РЭС \ ПС 44 ЗНАМЕНСКАЯ \ Фидер №44-4 \ КТП №44-404 \ ф 2-44-404 \ опора 5п | нет
6749 | Т107364 | МБУ "Водхоз" |  | Т107364-31-1 | Станция водоподготовки от КТП 52-407 |  | \ \ АО РЭС Карасукский филиал \ Карасук РЭС \ ПС 110 кВ МОРОЗОВСКАЯ \ ф.6 \ РП Черная Курья №52 \ Фидер 4 \ КТП 52-407 \ Фидер 2 \ Опора 13 | нет
6750 | Т107364 | МБУ "Водхоз" |  | Т107364-32-1 | Станция водоподготовки от КТП 53-109 |  | \ \ АО РЭС Карасукский филиал \ Карасук РЭС \ ПС 53 КАЛИНОВСКАЯ \ Фидер №53-1 \ КТП №53-109 \ Фидер №3-53-109 \ Опора 22 | нет
6751 | Т107364 | МБУ "Водхоз" |  | Т107364-33-1 | Станция водоподготовки от КТП 54-504 |  | \ \ АО "РЭС" филиал "Карасукские электрические сети" \ ПС 47 Ирбизинская \ Фидер №47-1 \ РП-54 \ Фидер №54-5 \ КТП 54-504 \ Фидер 3-54-504 \ Опора 16 | нет
6752 | Т107364 | МБУ "Водхоз" |  | Т107364-34-1 | Станция водоподготовки от КТП 53-105 |  | \ \ АО РЭС Карасукский филиал \ Карасук РЭС \ ПС 53 КАЛИНОВСКАЯ \ Фидер №53-1 \ КТП №53-105 \ Фидер №2-53-105 \ Опора 13 | нет
6753 | Т107364 | МБУ "Водхоз" |  | Т107364-35-1 | водозаборная скважина, станция водоподготовки |  | \ \ АО РЭС Карасукский филиал \ Карасук РЭС \ ПС 110 ИРБИЗИНСКАЯ \ Фидер №47-5 \ КТП501 \ Фидер 1 \ Опора №6 | нет
6754 | Т107364 | МБУ "Водхоз" |  | Т107364-36-1 | Водозаборная скважина |  | \ \ АО РЭС Карасукский филиал \ Карасук РЭС \ ПС 110 кВ Карасукская \ Фидер №41-11 \ КТПН №41-1101 \ Фидер №45-41-1101 \ Опора №2 | нет
6755 | Т107364 | МБУ "Водхоз" |  | Т107364-37-1 | от КТП 172 скважина ст. Чебачий |  | \ \ ЗСЖД Филиал ОАО РЖД \ ТПС "Карасук-3" 220\27,5\10 \ Ф 2 ДПР \ КТП 172 \ Ф. 1 \ оп. №6 | нет
6756 | Т107364 | МБУ "Водхоз" |  | Т107364-38-1 | от КТП 11 скважина оп.391 |  | \ \ ЗСЖД Филиал ОАО РЖД \ ТПС "Карасук-3" 220\27,5\10 \ Ф 2 ПЭ \ КТП 11 \ Ф. 1 \ оп. №8 | нет
6757 | Т107364 | МБУ "Водхоз" |  | Т107364-39-1 | от КТП 117 скважина О.п. Озерное Приволье |  | \ \ ЗСЖД Филиал ОАО РЖД \ ТПС "Карасук-3" 220\27,5\10 \ Ф. 12 ПЭ \ КТП 117 \ Ф. 1 \ оп. №7 | нет
6758 | Т107364 | МБУ "Водхоз" |  | Т107364-40-1 | Скважины №4773, №БА-59 |  | \ \ АО "РЭС" филиал "Карасукские электрические сети" \ ПС 110кВ Карасукская \ Фидер 41-5 \ ТП №41-516 \ Ф.№2.41-516 | нет
6759 | Т107364 | МБУ "Водхоз" |  | Т107364-4-1 | Скважина водозаборная |  | \ \ АО РЭС Карасукский филиал \ Карасук РЭС \ ПС 44 ЗНАМЕНСКАЯ \ ф.3 \ КТП305 \ ф 1-44-305 \ опора 26 | нет
6760 | Т107364 | МБУ "Водхоз" |  | Т107364-41-1 | Скважина №БА-60 |  | \ \ АО РЭС Карасукский филиал \ Карасук РЭС \ ПС 49 МОЛОДЕЖНАЯ \ Фидер №49-3 \ ТП №49-304 \ ф. №1.49-304 | нет
6761 | Т107364 | МБУ "Водхоз" |  | Т107364-5-40 | КТП 43-203 скважина |  | \ \ АО РЭС Карасукский филиал \ Карасук РЭС \ ПС 43 СТУДЕНОВСКОЕ \ Фидер №43-2 \ КТП №43-203 \ Фидер №1-43-203 \ Опора №1/26 | нет
6762 | Т107364 | МБУ "Водхоз" |  | Т107364-6-61 | КТП 43-110 насосная |  | \ \ АО РЭС Карасукский филиал \ Карасук РЭС \ ПС 43 СТУДЕНОВСКОЕ \ ф.1 \ КТП 110 \ Фидер 2 \ Опора №2 | нет
6763 | Т107364 | МБУ "Водхоз" |  | Т107364-7-1 | КТП 43-103 Скважина |  | \ \ АО РЭС Карасукский филиал \ Карасук РЭС \ ПС 43 СТУДЕНОВСКОЕ \ ф.1 \ КТП103 \ ф.2 \ оп.20 | нет
6764 | Т107364 | МБУ "Водхоз" |  | Т107364-8-1 | Скважина от КТП 49-205 |  | \ \ АО РЭС Карасукский филиал \ Карасук РЭС \ ПС 49 МОЛОДЕЖНАЯ \ ф.2 \ КТП №49-205 \ Фидер №1 | нет
6765 | Т107364 | МБУ "Водхоз" |  | Т107364-9-3 | Скважина от КТП 45-106 |  | \ \ АО РЭС Карасукский филиал \ Карасук РЭС \ ПС 45 ХОРОШИНСКАЯ \ Фидер №45-1 \ КТП106 \ Фидер №3 \ Опора №6 | нет
6766 | Т108843 | МУП "ЧИСТАЯ ВОДА" |  | Т108843-10-25 | Водоскважина |  | \ \ АО "РЭС" филиал "Карасукские электрические сети" \ ВЛ-10кВ ф.№61-1 \ КТП 61-1-1 630 кВА \ ВЛ-0,38кВ Ф№1 \ Опора №3/2 | Нет
6767 | Т108843 | МУП "ЧИСТАЯ ВОДА" |  | Т108843-11-1 | Насосная станция летнего водопровода |  | \ \ АО "РЭС" филиал "Карасукские электрические сети" \ ПС 110 Краснозерская \ ЛЭП 10 кВ №61-12 \ ТП 10/0,4 кВ №61-12-8 \ РУ-0,4 кВ \ ф. №7 \ опора №5 | Нет
6768 | Т108843 | МУП "ЧИСТАЯ ВОДА" |  | Т108843-12-24 | Водоскважина |  | \ \ АО "РЭС" филиал "Карасукские электрические сети" \ ВЛ-10кВ ф.№61-12 \ КТП 61-12-7 320 кВА \ ВЛ-0.38кВ Ф№6 \ Опора №15 | Нет
6769 | Т108843 | МУП "ЧИСТАЯ ВОДА" |  | Т108843-13-1 | водоскважина |  | \ \ АО "РЭС" филиал "Карасукские электрические сети" \ ПС 110 Краснозерская \ ЛЭП 10 кВ Ф № 61-11 \ КТП-10/0,4 кВ № 61-1115 \ ВЛ-0,4 кВ фидер № 3-61-1115 \ Опора №14 | Нет
6770 | Т108843 | МУП "ЧИСТАЯ ВОДА" |  | Т108843-14-30 | Насосная станция летнего водопровода |  | \ \ АО "РЭС" филиал "Карасукские электрические сети" \ ВЛ-10кВ ф.№61-12 \ КТП 61-12-12 400 кВА \ ВЛ-0.38кВ Ф№8 \ Опора №6/2 | Нет
6771 | Т108843 | МУП "ЧИСТАЯ ВОДА" |  | Т108843-15-1 | водоскважена |  | \ \ АО РЭС Карасукский филиал \ Краснозеркая РЭС \ ПС 110 КРАСНОЗЕРСКАЯ \ Фидер №61-12 \ ТП №61-12-8А \ Ф.№2 ВЛ-0,4кВ \ Опора №20/6 | Нет
6772 | Т108843 | МУП "ЧИСТАЯ ВОДА" |  | Т108843-16-1 | установка водоподготовки |  | \ \ АО "РЭС" филиал "Карасукские электрические сети" \ ПС 110 Краснозерская \ ВЛ-10 кВ Ф №61-11 \ ТП-10/0,4 кВ №61-11-13, РУ-0,4 кВ \ ВЛ-0,4 кВ ф №3 \ Опора №3/1 | Нет
6773 | Т108843 | МУП "ЧИСТАЯ ВОДА" |  | Т108843-17-20 | водозаборная скважина |  | \ \ АО "РЭС" филиал "Карасукские электрические сети" \ ПС 110 Краснозерская \ ЛЭП 10 кВ №61-1 \ ТП 10/0,4 кВ №61-1-10, РУ-0,4 кВ \ КЛ-0,4 кВ ф №16 | Нет
6774 | Т108843 | МУП "ЧИСТАЯ ВОДА" |  | Т108843-18-1 | водозаборная скважина |  | \ \ АО "РЭС" филиал "Карасукские электрические сети" \ ПС 110 Краснозерская \ ВЛ-10 кВ Ф №61-11 \ ТП-10/0,4 кВ №61-11-13, РУ-0,4 кВ \ ВЛ-0,4 кВ ф №3 \ опора №3/15 | Нет
6775 | Т108843 | МУП "ЧИСТАЯ ВОДА" |  | Т108843-19-1 | водозаборная скважина |  | \ \ АО "РЭС" филиал "Карасукские электрические сети" \ ПС 110 Краснозерская \ ВЛ-10 кВ Ф №61-12 \ КТПН-10/0,4 кВ №61-12-4, РУ-0,4 кВ \ ВЛ-0,4 кВ ф №1 \ опора №4 | Нет
6776 | Т108843 | МУП "ЧИСТАЯ ВОДА" |  | Т108843-20-1 | проектируемая ЛЭП-0,4 кВ, водозаборная скважина |  | \ \ АО "РЭС" филиал "Карасукские электрические сети" \ ПС 110 Краснозерская \ ВЛ-10 кВ Ф №61-10 \ ТП-10/0,4 кВ №61-10-12, РУ-0,4кВ \ ф№1 \ Опора №9 | Нет
6777 | Т108843 | МУП "ЧИСТАЯ ВОДА" |  | Т108843-22-20 | водоскважена |  | \ \ АО "РЭС" филиал "Карасукские электрические сети" \ ПС 110 Краснозерская \ ЛЭП 10 кВ №61-2 \ ТП 10/0,4 кВ №61-204, РУ-0,4кВ \ ВЛ-0,4 кВ ф №2 \ Опора №14 | Нет
6778 | Т108843 | МУП "ЧИСТАЯ ВОДА" |  | Т108843-24-1 | модульная установка водоподготовки |  | \ \ АО "РЭС" филиал "Карасукские электрические сети" \ ПС 110 Краснозерская \ ВЛ-10 кВ Ф №61-12 \ КТП-10/0,4 кВ №61-12-8А, РУ-0,4кВ \ ВЛ-0,4 кВ ф. №2 \ опора №17/8 | Нет
6779 | Т108843 | МУП "ЧИСТАЯ ВОДА" |  | Т108843-25-1 | Водоскважина |  | \ \ АО "РЭС" филиал "Карасукские электрические сети" \ ВЛ-10 кВ Ф №61-10 \ КТП 61-10-1 400 кВА \ КЛ-0,38 кВ Ф№13 | Нет
6780 | Т108843 | МУП "ЧИСТАЯ ВОДА" |  | Т108843-26-1 | КТП 61-11-13 Водоскважина |  | \ \ АО "РЭС" филиал "Карасукские электрические сети" \ ПС 110 Краснозерская \ ВЛ-10 кВ Ф №61-11 \ ТП №61-1113 \ фидер 2 \ опора 4 | Нет
6781 | Т108843 | МУП "ЧИСТАЯ ВОДА" |  | Т108843-9-1 | Башня центральная |  | \ \ АО "РЭС" филиал "Карасукские электрические сети" \ ВЛ-10кВ ф.№61-12 \ КТП 61-12-10 250 кВА \ ВЛ-0.38кВ Ф№3 \ Опора 3/1 | Нет
6782 | Т108844 | АДМИНИСТРАЦИЯ СИБИРЦЕВСКОГО 2-ГО СЕЛЬСОВЕТА ВЕНГЕРОВСКОГО РАЙОНА НОВОСИБИРСКОЙ ОБЛАСТИ |  | Т108844-22-1 | блочно-модульная станция водоочистки |  | \ \ Татарские ЭС \ ПС 35кВ Шипицино \ ВЛ-10кВ Ф.№1 \ ТП 10/0,4кВ ШП-10 \ оп.13 ВЛ-0,4кВ | нет
6783 | Т109173 | МКУ ШМЦК |  | Т109173-1-1 | Интернат |  | \ \ ПС Шипицинская \ Ф № 2 \ КТП ШП-12 (100 кВА) \ Ф № 2 \ опора № 29 | нет
6784 | Т111924 | ООО "Водосеть" |  | Т111924-53-1 | водозаборная скважина |  | \ \ АО "РЭС" филиал "Карасукские электрические сети" \ ПС 110кВ Карасукская \ КТП-264 \ ф.3 \ оп. 5/3 | Нет
6785 | Т111924 | ООО "Водосеть" |  | Т111924-91-1 | Водоскважина |  | \ \ АО "РЭС" филиал "Карасукские электрические сети" \ ПС 110кВ Зубковская \ Ф. 48-4 \ ТП 48-401 \ ф. 1 \ Оп. 17 | Нет
6786 | Т109997 | ЗАО "Жилкомхоз Сервис" |  | Т109997-11-1 | котельная |  | \ \ АО "РЭС" филиал "Карасукские электрические сети" \ ПС 35 Лобинская \ ЛЭП 10кВ №66-1 \ ТП-66-108 \ Ф. 2 \ оп. 1 | нет | на период действия отопительного сезона
6787 | Т111924 | ООО "Водосеть" |  | Т111924-126-1 | от КТП 66-104 Водоскважина |  | \ \ АО РЭС Карасукский филиал \ Краснозеркая РЭС \ ПС 66 ЛОБИНСКАЯ \ Фидер №66-1 \ КТП104 \ ф.3 \ оп.34 | Нет
6788 | Т111924 | ООО "Водосеть" |  | Т111924-127-1 | от КТП 66-108 Водоскважина |  | \ \ АО РЭС Карасукский филиал \ Краснозеркая РЭС \ ПС 66 ЛОБИНСКАЯ \ Фидер №66-1 \ КТП108 \ ф.1 \ оп.4 | Нет
6789 | Т111924 | ООО "Водосеть" |  | Т111924-145-1 | от КТП 66-111 водоскважина |  | \ \ АО "РЭС" филиал "Карасукские электрические сети" \ ПС 35 Лобинская \ ЛЭП 10кВ №66-1 \ ТП 10/0,4кВ №66-111 \ Ф.№2 ВЛ-0,4кВ \ Опора №5 | Нет
6790 | Т111924 | ООО "Водосеть" |  | Т111924-116-1 | Водоскважина от КТП-313 |  | \ \ АО РЭС Карасукский филиал \ Краснозеркая РЭС \ ПС 62 КАЗАНАКСКАЯ \ Фидер №1-62-3 \ КТП №62-313 \ Фидер №2-62-313 \ Опора №4 | Нет
6791 | Т111924 | ООО "Водосеть" |  | Т111924-117-1 | Насосная от КТП-313 |  | \ \ АО РЭС Карасукский филиал \ Краснозеркая РЭС \ ПС 62 КАЗАНАКСКАЯ \ Фидер №1-62-3 \ КТП №62-313 \ Фидер №1-62-313 \ Опора №1 | Нет
6792 | Т111924 | ООО "Водосеть" |  | Т111924-118-1 | Водоскважина от КТП-302 |  | \ \ АО "РЭС" филиал "Карасукские электрические сети" \ ПС 35 Казанакская \ ЛЭП-10 кВ Ф. №62-3 \ ТП №62-302 \ РУ-0,4 кВ \ ВЛ-0,4 кВ Ф. №1-62-302 \ оп.27 | Нет
6793 | Т111924 | ООО "Водосеть" |  | Т111924-119-1 | Водоскважина |  | \ \ АО РЭС Карасукский филиал \ Краснозеркая РЭС \ ПС 68 НИВА \ Фидер №68-2 \ КТП №68-213 \ Фидер №1-68-213 \ Опора №2 | Нет
6794 | Т111924 | ООО "Водосеть" |  | Т111924-92-1 | Водозаборная скважина |  | \ \ АО РЭС Карасукский филиал \ Краснозеркая РЭС \ ПС 64 ПОЛОВИНСКАЯ \ Фидер №64-6 \ КТП №64-604 \ Фидер №2-64-604 \ Опора №9 | Нет
6795 | Т111924 | ООО "Водосеть" |  | Т111924-94-1 | Водонапорная станция от КТП 67-611 |  | \ \ АО РЭС Карасукский филиал \ Краснозеркая РЭС \ ПС 67 ВЕСЕЛОВСКАЯ \ Фидер №67-6 \ КТП 67-611 \ Фидер 1-67-611 \ опора 3 | Нет
6796 | Т111924 | ООО "Водосеть" |  | Т111924-93-1 | Водоскважина |  | \ \ АО РЭС Карасукский филиал \ Краснозеркая РЭС \ ПС 110 кВ ЗУБКОВСКАЯ (48) \ Фидер №48-5 \ КТП506 \ ф.1 \ оп.21п | Нет
6797 | Т111924 | ООО "Водосеть" |  | Т111924-130-1 | Водоскважина от КТП 67-605 |  | \ \ АО РЭС Карасукский филиал \ Краснозеркая РЭС \ ПС 67 ВЕСЕЛОВСКАЯ \ Фидер №67-6 \ КТП605 | Нет
6798 | Т111924 | ООО "Водосеть" |  | Т111924-54-1 | Водоскважина от КТП 64-107 ф.1 |  | \ \ АО РЭС Карасукский филиал \ Краснозеркая РЭС \ ПС 64 ПОЛОВИНСКАЯ \ Фидер №64-1 \ КТП №64-107 \ Фидер №1-64-107 \ Опора №26 | Нет
6799 | Т111924 | ООО "Водосеть" |  | Т111924-55-2 | Водоскважина от КТП 64-107 ф.2 |  | \ \ АО РЭС Карасукский филиал \ Краснозеркая РЭС \ ПС 64 ПОЛОВИНСКАЯ \ Фидер №64-1 \ КТП №64-107 \ Фидер №2 \ Опора №15 | Нет
6800 | Т111924 | ООО "Водосеть" |  | Т111924-56-2 | Водоскважина |  | \ \ АО "РЭС" филиал "Карасукские электрические сети" \ ПС 110 кВ Краснозерская \ Ф. №61-3 ВЛ-10кВ \ ТП 10/0,4кВ №61-305 \ ф. №4 ВЛ-0,4кВ \ опора №4 | Нет
6801 | Т111924 | ООО "Водосеть" |  | Т111924-144-1 | Водоскважина |  | \ \ АО РЭС Карасукский филиал \ Краснозеркая РЭС \ ПС 110 кВ ПЕТРОПАВЛОВСКАЯ \ Фидер №63-7 \ КТП №63-715 \ Фидер №2-63-715 \ оп.8 | Нет
6802 | Т111924 | ООО "Водосеть" |  | Т111924-57-4 | Водоскважина |  | \ \ АО РЭС Карасукский филиал \ Краснозеркая РЭС \ ПС 110 кВ ПЕТРОПАВЛОВСКАЯ \ Фидер №63-7 \ КТП707 \ ф.1 \ оп.3П | Нет
6803 | Т111924 | ООО "Водосеть" |  | Т111924-58-5 | Водоскважина |  | \ \ АО "РЭС" \ Краснозерская РЭС \ ПС 61 Краснозерская \ ф.61-10 \ ТП №61-10-17 \ ф.1 \ оп.6/3 | Нет
6804 | Т109997 | ЗАО "Жилкомхоз Сервис" |  | Т109997-3-1 | Котельная |  | \ \ ЗСЖД Филиал ОАО РЖД \ ТПС "Зубково" 220\27, 5\10 \ Ф. № 1 \ КТП № 6 (264) \ ф.котельная \ оп.3 | нет | на период действия отопительного сезона
6805 | Т111924 | ООО "Водосеть" |  | Т111924-131-1 | Водоскважина от КТП 64-405 |  | \ \ АО РЭС Карасукский филиал \ Краснозеркая РЭС \ ПС 64 ПОЛОВИНСКАЯ \ Фидер 64-4 \ КТП №64-405 \ Фидер №1 \ Опора №6/2 | Нет
6806 | Т111924 | ООО "Водосеть" |  | Т111924-120-1 | Водоскважина от КТП-304 |  | \ \ АО РЭС Карасукский филиал \ Краснозеркая РЭС \ ПС 68 НИВА \ Фидер №3 \ КТП №68-304 \ Фидер №1-68-304 \ Опора №3 | Нет
6807 | Т111924 | ООО "Водосеть" |  | Т111924-59-1 | Водоскважина от КТП 64-613 |  | \ \ АО РЭС Карасукский филиал \ Краснозеркая РЭС \ ПС 64 ПОЛОВИНСКАЯ \ Фидер №64-6 \ КТП613 | Нет
6808 | Т111924 | ООО "Водосеть" |  | Т111924-95-1 | Водоскважина от 67-608 |  | \ \ АО "РЭС" филиал "Карасукские электрические сети" \ ПС 110/10кВ Веселовская \ ЛЭП-10кВ № 67-6 \ ТП 10/0,4кВ № 67-608 \ ф. № 1-67-608 ВЛ-0,4кВ \ опора № 9 | Нет
6809 | Т111924 | ООО "Водосеть" |  | Т111924-132-1 | Водоскважина от 48-210 |  | \ \ АО РЭС Карасукский филиал \ Краснозеркая РЭС \ ПС 110 кВ ЗУБКОВСКАЯ (48) \ Фидер №48-2 \ КТП210 | Нет
6810 | Т111924 | ООО "Водосеть" |  | Т111924-121-1 | Водоскважина |  | \ \ АО РЭС Карасукский филиал \ Краснозеркая РЭС \ ПС 68 НИВА \ Фидер №68-4 \ КТП №64-408 \ Фидер 2-68-408 \ Опора 4 | Нет
6811 | Т111924 | ООО "Водосеть" |  | Т111924-60-1 | водозаборная скважина и модульная установка водоподготовки |  | \ \ АО РЭС Карасукский филиал \ Краснозеркая РЭС \ ПС 62 КАЗАНАКСКАЯ \ Фидер №62-1 \ КТП101 \ Фидер №4 \ Опора №3 | Нет
6812 | Т111924 | ООО "Водосеть" |  | Т111924-90-1 | Водозаборная скважина |  | \ \ АО РЭС Карасукский филиал \ Краснозеркая РЭС \ ПС 65 Ореховская \ Фидер №65-2 \ КТП №65-206 \ Фидер 4 \ Опора №2 | Нет
6813 | Т111924 | ООО "Водосеть" |  | Т111924-96-2 | КНС |  | \ \ ЗСЖД Филиал ОАО РЖД \ ТПС "Зубково" 220\27, 5\10 \ Ф. № 1 \ КТП № 6 (264) \ ф.поселок \ оп.16 | Нет
6814 | Т111924 | ООО "Водосеть" |  | Т111924-122-1 | Модульная установка водоподготовки |  | \ \ АО РЭС Карасукский филиал \ Краснозеркая РЭС \ ПС 65 Ореховская \ Фидер №65-2 \ КТП №65-203 \ Фидер №1-65-203 \ Опора №4 | Нет
6815 | Т111924 | ООО "Водосеть" |  | Т111924-133-1 | Водоскважина |  | \ \ АО РЭС Карасукский филиал \ Краснозеркая РЭС \ ПС 65 Ореховская \ Фидер №65-2 \ КТП №65-209 \ Фидер №1-65-209 \ Опора №21 \ Изоляторы ввода в здание | Нет
6816 | Т111924 | ООО "Водосеть" |  | Т111924-61-1 | Водоскважина |  | \ \ АО РЭС Карасукский филиал \ Краснозеркая РЭС \ ПС 65 Ореховская \ Фидер №65-4 \ КТП №65-405 \ Фидер №3 \ Опора №17 | Нет
6817 | Т111924 | ООО "Водосеть" |  | Т111924-62-2 | водоскважина №2 |  | \ \ АО РЭС Карасукский филиал \ Краснозеркая РЭС \ ПС 110 кВ ПЕТРОПАВЛОВСКАЯ \ Фидер 63-9 \ КТП №63-907 \ ф.2 \ оп.2 | Нет
6818 | Т109997 | ЗАО "Жилкомхоз Сервис" |  | Т109997-46-3 | котельная |  | \ \ АО РЭС Карасукский филиал \ Краснозеркая РЭС \ ПС 110 кВ ПЕТРОПАВЛОВСКАЯ \ Фидер 63-9 \ КТП №63-907 \ ф.3 \ опора 4 | нет | на период действия отопительного сезона
6819 | Т111924 | ООО "Водосеть" |  | Т111924-47-1 | водоскважина №3 |  | \ \ АО РЭС Карасукский филиал \ Краснозеркая РЭС \ ПС 110 кВ ПЕТРОПАВЛОВСКАЯ \ Фидер №63-5 \ КТП №63-507 \ Фидер №1 \ оп.36 | Нет
6820 | Т111924 | ООО "Водосеть" |  | Т111924-134-5 | водоскважина №4 |  | \ \ АО РЭС Карасукский филиал \ Краснозеркая РЭС \ ПС 110 кВ ПЕТРОПАВЛОВСКАЯ \ Фидер №63-5 \ КТП №63-511 \ Фидер №2 \ оп.24 | Нет
6821 | Т111924 | ООО "Водосеть" |  | Т111924-135-6 | водоскважина №5 |  | \ \ АО "РЭС" филиал "Карасукские электрические сети" \ ПС 110 кВ Петропавловская \ ЛЭП 10 кВ №63-9 \ ТП 10/0,4 кВ №63-918 \ ВЛ-0,4 кВ Ф№2-63-918 \ Опора 10П | Нет
6822 | Т111924 | ООО "Водосеть" |  | Т111924-50-1 | водоскважина №7 |  | \ \ АО РЭС Карасукский филиал \ Краснозеркая РЭС \ ПС 110 кВ ПЕТРОПАВЛОВСКАЯ \ Фидер 63-9 \ ТП 10/04 кВ №63-908 \ Ф. №3-63-908 \ оп. 9 | Нет
6823 | Т111924 | ООО "Водосеть" |  | Т111924-63-1 | от КТП63-902 водонапорная скважина |  | \ \ АО РЭС Карасукский филиал \ Краснозеркая РЭС \ ПС 110 кВ ПЕТРОПАВЛОВСКАЯ \ Фидер 63-9 \ КТП902 \ ф.3 \ оп.6/8 | Нет
6824 | Т111924 | ООО "Водосеть" |  | Т111924-136-1 | Водозаборная скважина |  | \ \ АО РЭС Карасукский филиал \ Краснозеркая РЭС \ ПС 110 кВ ПЕТРОПАВЛОВСКАЯ \ Фидер №63-4 \ КТП №63-410 \ Фидер 2-63-410 \ Опора 36 | Нет
6825 | Т111924 | ООО "Водосеть" |  | Т111924-64-1 | Водоскважина |  | \ \ АО РЭС Карасукский филиал \ Краснозеркая РЭС \ ПС 64 ПОЛОВИНСКАЯ \ Фидер №64-6 \ КТП601 \ Фидер №2-64-601 \ Опора №14 | Нет
6826 | Т111924 | ООО "Водосеть" |  | Т111924-111-1 | ВНС с. Колыбелка |  | \ \ АО РЭС Карасукский филиал \ Краснозеркая РЭС \ ПС 110 КРАСНОЗЕРСКАЯ \ Фидер №61-7 \ КТП №61-712 \ Ф №2-61-712 \ оп.4 | Нет
6827 | Т111924 | ООО "Водосеть" |  | Т111924-114-1 | Скважина с. Колыбелька ул. Заводская |  | \ \ АО РЭС Карасукский филиал \ Краснозеркая РЭС \ ПС 110 КРАСНОЗЕРСКАЯ \ Ф №61-4 \ КТП №61-405 \ Ф №4-61-405 \ оп.22 | Нет
6828 | Т111924 | ООО "Водосеть" |  | Т111924-115-1 | Скважина с. Колыбелька ул. Новая |  | \ \ АО РЭС Карасукский филиал \ Краснозеркая РЭС \ ПС 110 КРАСНОЗЕРСКАЯ \ Фидер №61-7 \ КТП №61-703 \ Ф №1-61-703 \ оп.7 | Нет
6829 | Т111924 | ООО "Водосеть" |  | Т111924-97-1 | КТП71-402 водоскважина |  | \ \ АО РЭС Карасукский филиал \ Краснозеркая РЭС \ ПС 71 ПОЛОЙСКАЯ \ Фидер №71-4 \ КТП №71-402 \ Фидер №3 \ Опора №37 | Нет
6830 | Т111924 | ООО "Водосеть" |  | Т111924-98-62 | КТП71-304 водоскважина |  | \ \ АО "РЭС" филиал "Карасукские электрические сети" \ ПС 35 Полойская \ ф. №71-3 ЛЭП-10кВ \ ТП № 71-304 \ ф. № 1-71-304 ВЛ-0,4кВ \ опора №10 | Нет
6831 | Т111924 | ООО "Водосеть" |  | Т111924-137-4 | Водозаборная скважина |  | \ \ АО РЭС Карасукский филиал \ Краснозеркая РЭС \ ПС 67 ВЕСЕЛОВСКАЯ \ ВЛ-10 кВ ф. №67-1 \ РУ-0,4кВ ТП 10/0,4 кВ №67-120 \ ф. 0,4кВ №1 \ оп. №3 | Нет
6832 | Т109997 | ЗАО "Жилкомхоз Сервис" |  | Т109997-62-1 | Котельная |  | \ \ АО РЭС Карасукский филиал \ Краснозеркая РЭС \ ПС 71 ПОЛОЙСКАЯ \ Фидер №71-4 \ ТП-10/0,4кВ №71-407 \ ф.2 \ оп.5 | нет | на период действия отопительного сезона
6833 | Т111924 | ООО "Водосеть" |  | Т111924-99-2 | Водоскважина |  | \ \ АО РЭС Карасукский филиал \ Краснозеркая РЭС \ ПС 110 КРАСНОЗЕРСКАЯ \ Фидер №61-5 \ КТП 61-502 \ Фидер №1 \ оп.13 | Нет
6834 | Т111924 | ООО "Водосеть" |  | Т111924-48-4 | Скважина №2 |  | \ \ ЗСЖД Филиал ОАО РЖД \ ТПС "Зубково" 220\27, 5\10 \ Ф. № 1 \ КТП № 6 (264) \ ф.поселок \ оп.4/6 | Нет
6835 | Т111924 | ООО "Водосеть" |  | Т111924-138-1 | Водозаборная скважина |  | \ \ АО "РЭС" филиал "Карасукские электрические сети" \ ПС 110/10кВ Веселовская \ ЛЭП-10кВ \ ф. 67-1 \ КТП-10/0,4 кВ №67-106 \ ВЛ-0,4 кВ \ ф. №4-67-106 \ оп. №34 | Нет
6836 | Т111924 | ООО "Водосеть" |  | Т111924-100-1 | Модульная установка водоподготовки |  | \ \ АО РЭС Карасукский филиал \ Краснозеркая РЭС \ ПС 71 ПОЛОЙСКАЯ \ Фидер №71-4 \ ТП-10/0,4кВ №71-407 \ Ф №3-71-407 \ Оп №4 | Нет
6837 | Т111924 | ООО "Водосеть" |  | Т111924-112-1 | Водоскважина с. Локтёнок |  | \ \ АО РЭС Карасукский филиал \ Краснозеркая РЭС \ ПС 110 КРАСНОЗЕРСКАЯ \ Фидер №61-8 \ КТП №61-803 \ Фидер №3-61-803 \ оп. 37 | Нет
6838 | Т111924 | ООО "Водосеть" |  | Т111924-113-1 | Модуль очистки с. Локтёнок |  | \ \ АО РЭС Карасукский филиал \ Краснозеркая РЭС \ ПС 110 КРАСНОЗЕРСКАЯ \ Фидер №61-8 \ КТПН №61-812 \ Ф №1-61-812 \ оп.6 | Нет
6839 | Т109997 | ЗАО "Жилкомхоз Сервис" |  | Т109997-71-1 | Котельная |  | \ \ АО РЭС Карасукский филиал \ Краснозеркая РЭС \ ПС 64 ПОЛОВИНСКАЯ \ Фидер №64-2 \ КТП 64-213 \ оп.№ 1 \ ф.№ 4 \ оп.№ 4 | нет | на период действия отопительного сезона
6840 | Т111924 | ООО "Водосеть" |  | Т111924-69-2 | Водоскважина |  | \ \ АО РЭС Карасукский филиал \ Краснозеркая РЭС \ ПС 64 ПОЛОВИНСКАЯ \ Фидер №64-2 \ КТП №64-212 \ оп.№ 1 \ ф.№ 1 \ оп.№ 4 | Нет
6841 | Т111924 | ООО "Водосеть" |  | Т111924-128-3 | Водоскважина |  | \ \ АО РЭС Карасукский филиал \ Краснозеркая РЭС \ ПС 64 ПОЛОВИНСКАЯ \ Фидер №64-2 \ КТП №64-203 \ Фидер №1-64-203 \ оп. 25 | Нет
6842 | Т109997 | ЗАО "Жилкомхоз Сервис" |  | Т109997-74-1 | котельная |  | \ \ АО РЭС Карасукский филиал \ Краснозеркая РЭС \ ПС 110 кВ ПЕТРОПАВЛОВСКАЯ \ Фидер 63-2 \ КТП №63-205 \ ф 5 \ оп.7 | нет | на период действия отопительного сезона
6843 | Т111924 | ООО "Водосеть" |  | Т111924-72-2 | водоскважина №1 |  | \ \ АО РЭС Карасукский филиал \ Краснозеркая РЭС \ ПС 110 кВ ПЕТРОПАВЛОВСКАЯ \ Фидер 63-2 \ КТП №63-205 \ Фидер №1 \ оп.18 | Нет
6844 | Т111924 | ООО "Водосеть" |  | Т111924-74-3 | водоскважина №2 |  | \ \ АО РЭС Карасукский филиал \ Краснозеркая РЭС \ ПС 110 кВ ПЕТРОПАВЛОВСКАЯ \ Фидер №63-10 \ КТП-№63-1001 \ ф.4-63-1001 \ Опора 18 | Нет
6845 | Т111924 | ООО "Водосеть" |  | Т111924-76-4 | водоскважина №3 |  | \ \ АО РЭС Карасукский филиал \ Краснозеркая РЭС \ ПС 110 кВ ПЕТРОПАВЛОВСКАЯ \ Фидер 63-2 \ КТП №63-206 \ Фидер №1 \ оп.3п | Нет
6846 | Т111924 | ООО "Водосеть" |  | Т111924-49-1 | от КТП63-303 водоскважина |  | \ \ АО РЭС Карасукский филиал \ Краснозеркая РЭС \ ПС 110 кВ ПЕТРОПАВЛОВСКАЯ \ Фидер №63-3 \ КТП №63-303 \ Фидер №1 \ оп.37п | Нет
6847 | Т111924 | ООО "Водосеть" |  | Т111924-78-1 | От КТП 63-213 Установка водоподготовки |  | \ \ АО РЭС Карасукский филиал \ Краснозеркая РЭС \ ПС 110 кВ ПЕТРОПАВЛОВСКАЯ \ Фидер 63-2 \ КТП №63-213 \ Фидер №1 \ оп.19 | Нет
6848 | Т111924 | ООО "Водосеть" |  | Т111924-79-1 | модульная установка водоподготовки |  | \ \ АО РЭС Карасукский филиал \ Краснозеркая РЭС \ ПС 110 кВ ПЕТРОПАВЛОВСКАЯ \ Фидер №63-10 \ КТП-№63-1001 \ Фидер №4 \ Опора №8 | Нет
6849 | Т111924 | ООО "Водосеть" |  | Т111924-101-1 | Водоскважина |  | \ \ АО РЭС Карасукский филиал \ Краснозеркая РЭС \ ПС 110 кВ ЗУБКОВСКАЯ (48) \ Фидер №48-2 \ КТП204 \ ф.2 \ оп.7 | Нет
6850 | Т111924 | ООО "Водосеть" |  | Т111924-124-1 | водоскважина |  | \ \ АО "РЭС" филиал "Карасукские электрические сети" \ ПС 35 Казанакская \ ЛЭП 10 кВ Ф№62-4 \ РУ-0,4 кВ ТП 10/0,4 кВ №62-403 \ ВЛ-0,4 кВ Ф№3-62-403 \ Опора №27 | Нет
6851 | Т111924 | ООО "Водосеть" |  | Т111924-102-1 | водозаборная скважина |  | \ \ АО РЭС Карасукский филиал \ Краснозеркая РЭС \ ПС 110 кВ ЗУБКОВСКАЯ (48) \ ВЛ-10 кВ ф. №48-2 \ РУ-0,4кВ ТП-10/0,4 кВ №48-223 \ ф №3-48-223 \ опора №12 | Нет
6852 | Т111924 | ООО "Водосеть" |  | Т111924-125-1 | Насосная станция |  | \ \ АО РЭС Карасукский филиал \ Краснозеркая РЭС \ ПС 65 Ореховская \ Фидер №65-2 \ КТП №65-206 \ Фидер №3-65-206 \ Опора 2 | Нет
6853 | Т111924 | ООО "Водосеть" |  | Т111924-139-1 | водозаборная скважина и водоподготовка |  | \ \ АО РЭС Карасукский филиал \ Краснозеркая РЭС \ ПС 110 кВ ПЕТРОПАВЛОВСКАЯ \ Фидер №63-8 \ РП Новомайское №69 \ Фидер №69-2 \ КТП №69-204 \ Фидер №2-69-204 \ Опора №2 | Нет
6854 | Т111924 | ООО "Водосеть" |  | Т111924-52-1 | Водозаборная скважина и станция водоподготовки |  | \ \ АО РЭС Карасукский филиал \ Краснозеркая РЭС \ ПС 110 кВ ЗУБКОВСКАЯ (48) \ Фидер №48-5 \ КТП505 \ Фидер 1 \ Опора 5 | Нет
6855 | Т111924 | ООО "Водосеть" |  | Т111924-104-1 | ВНС |  | \ \ ОАО "РЖД" \ ТП-2 \ фидер 1 "поселок" \ опора 12/3 | Нет
6856 | Т111924 | ООО "Водосеть" |  | Т111924-105-3 | КНС |  | \ \ ОАО "РЖД" \ ТП-2 \ фидер 1 "поселок" \ опора 49/1 | Нет
6857 | Т110639 | ЗАО "ЖКХ "Северное" |  | Т110639-7-1 | Нежилое здание (котельная) |  | \ \ Татарские ЭС \ ПС 35кВ Усть-Изес \ ВЛ-10кВ Ф.№1 \ ТП-10/0,4кВ УИ-19 \ фидер 5 \ опора 5 | нет | на период действия отопительного сезона
6858 | Т110639 | ЗАО "ЖКХ "Северное" |  | Т110639-8-1 | Котельная |  | \ \ АО РЭС Карасукский филиал \ Краснозеркая РЭС \ ПС 110 кВ ПЕТРОПАВЛОВСКАЯ \ Фидер №63-6 \ РП №69 Новосмайская \ Фидер №69-4 \ КТПН 69-403 \ АВ-0,38 кВ №4-69-403 | нет | на период действия отопительного сезона
6859 | Т3100200 | ФКУ ИК-15 ГУФСИН России по Новосибирской области |  | Т3100200-1-7 | ФКУ ИК № 15 |  | \ \ ПС Новокулында \ Ф № 4; \ \ ПС Новокулында \ Ф № 7 | Нет
6860 | Т3100200 | ФКУ ИК-15 ГУФСИН России по Новосибирской области |  | Т3100200-8-1 | Гостиница (помещение в МКД) |  | \ \ ПС Новокулында \ Ф № 7 \ Т-3 (400 кВА) | Нет
6861 | Т3200400 | СПК колхоз "Дмитриевский" |  | Т3200400-17-1 | Скважина |  | \ \ ТПС Каратканская \ Ф № 2 \ РП Каратканская \ Ф № 6 \ ТП КР-29 ( 100кВа) | нет
6862 | Т3200400 | СПК колхоз "Дмитриевский" |  | Т3200400-9-9 | Водокачка |  | \ \ ТПС Каратканская \ Ф № 2 \ РП Каратканская \ Ф № 6 \ ТП КР-1 (100кВа) | Да
6863 | Т3201000 | СПК колхоз "Победа" |  | Т3201000-4-4 | Водозабор |  | \ \ ПС Татарская \ Ф № 5 АО "РЭС" \ ТП ТТ-27 (100 кВа) | нет
6864 | Т3201000 | СПК колхоз "Победа" |  | Т3201000-6-6 | Котельная |  | \ \ ПС Татарская \ Ф № 5 АО "РЭС" \ ТП ТТ-21 (250 кВа) | нет | на период действия отопительного сезона
6865 | Т3201400 | СХПК - К им. Ленина |  | Т3201400-13-13 | Котельная |  | \ \ ПС Николаевская \ Ф №8 \ ТП НЛ-18 (100кВа) | нет | на период действия отопительного сезона
6866 | Т3201400 | СХПК - К им. Ленина |  | Т3201400-4-4 | Скважина |  | \ \ ПС Николаевская \ Ф №8 \ ТП НЛ-17 (63кВа) | нет
6867 | Т3201400 | СХПК - К им. Ленина |  | Т3201400-5-5 | Водокачка |  | \ \ ПС Николаевская \ Ф №6 \ ТП НЛ-6 (100 кВа) | нет
6868 | Т3201700 | СХПК "Новомихайловский"- колхоз |  | Т3201700-6-6 | Водокачка |  | \ \ ПС Казаткульская \ Фидер 6 \ ТП КУ-36 (63 кВа) \ Ф № 1 | нет
6869 | Т3202200 | ПСК (колхоз) им.Мичурина |  | Т3202200-15-15 | Скважина |  | \ \ ПС Чистоозерная \ Ф № 13 \ КТП ЧС-48 (100 кВа) \ Ф № 1 \ Опора №4 | Да
6870 | Т3204100 | ООО "Покровка" |  | Т3204100-6-6 | Водокачка/насосная/ |  | \ \ ПС Осинцевская \ Ф №3 \ КТП ОЦ-19 (250 кВА) | нет
6871 | Т3205700 | ЗАО "Тартасское" |  | Т3205700-16-16 | Водозабор |  | \ \ ПС Венгеровская \ Ф № 10 \ КТП ВГ-28 (63 кВА) | нет
6872 | Т3206200 | ЗАО "Рямовское" |  | Т3206200-31-1 | Водоснабжение, телятник |  | \ \ ПС Ночка \ Ф № 8 \ КТП ПП-16 (100 кВА) \ Ф № 1 \ опора № 2; \ \ ПС Ночка \ Ф № 8 \ КТП ПП-16 (100 кВА) \ Ф № 2 \ опора № 5 | Нет
6873 | Т3206500 | ЗАО "Усть-Изесское" |  | Т3206500-3-3 | Водокачка |  | \ \ ПС Усть-Изесская \ Ф № 1 \ КТП УИ-8 (100 кВА) | нет
6874 | Т3208200 | ЗАО "Еланское" |  | Т3208200-26-1 | Нежилое здание (поликлиника) |  | \ \ ПС Еланская \ Ф № 3 \ КТП ЕЛ-25 (160 кВА) \ Ф №1 \ Опора № 5 | нет
6875 | Т3208200 | ЗАО "Еланское" |  | Т3208200-5-5 | Насосная |  | \ \ ПС Еланская \ Ф № 3 \ КТП ЕЛ-41 (160 кВА) | нет
6876 | Т3208500 | ЗАО "Яркуль -Матюшкинское" |  | Т3208500-3-3 | Скважина (село) |  | \ \ ПС Яр.Матюшкинская \ Ф № 1 \ КТП МТ-4 (100 кВА) | нет
6877 | Т3208500 | ЗАО "Яркуль -Матюшкинское" |  | Т3208500-5-5 | Водонапорная башня |  | \ \ ПС Яр.Матюшкинская \ Ф № 2 \ КТП МТ-6 (160 кВА) | нет
6878 | Т3208600 | ЗАО "Дубровинское" |  | Т3208600-32-1 | скважина |  | \ \ ПС Надежда ПС (Ф№ 4 РП Черниговская) \ Ф № 1 \ ТПС НЖ-39 (100 кВА) | Да
6879 | Т3219000 | ООО "Советская Родина" |  | Т3219000-15-1 | Скважина ОЦ-7 |  | \ \ ПС Осинцевская \ Ф № 1 \ КТП ОЦ-7 (160 кВА) \ Ф № 3 \ опора №11/1 | Да
6880 | Т3220100 | ОАО " Гигант" |  | Т3220100-6-1 | Скважина |  | \ \ ПС Казаткульская \ Фидер 8 \ ТП КУ-20 \ Ф № 3 \ опора № 29 | нет
6881 | Т3220100 | ОАО " Гигант" |  | Т3220100-9-1 | Скважина |  | \ \ ПС Казаткульская \ Ф № 2 \ ТП КУ-33 (63 кВа) \ Ф № 1 \ опора № 2 | Да
6882 | Т3378800 | МУП "Блюдчанское ЖКХ" |  | Т3378800-18-1 | Скважина |  | \ \ АО "РЭС" филиал "Татарские электрические сети" \ ПС 110кВ Блюдчанская \ ЛЭП-10кВ Ф№6 \ РУ-0,4кВ ТП-10/0,4кВ БЛ-26 \ Ф№2 \ Опора №10 | Нет
6883 | Т3221000 | ООО "Красносельское" |  | Т3221000-1-1 | Скважина |  | \ \ ПС Красносельская \ Ф № 2 \ ТП КС-13 (100 кВА) \ Ф № 1 \ опора № 13 | Да
6884 | Т3221000 | ООО "Красносельское" |  | Т3221000-16-1 | скважина с. Красное |  | \ \ Татарские ЭС \ ПС "Красносельская" \ Ф-4, ЛЭП-10кВ \ ТП-10/0,4 кВ КС-15 \ Ф.№3, ВЛ-0,4кВ \ опора №12 | Да
6885 | Т3221000 | ООО "Красносельское" |  | Т3221000-27-1 | Котельная |  | \ \ ПС Красносельская \ Ф № 1 \ КТП КС-12 (250 кВА) \ Ф № 1 \ опора № 7 | нет | на период действия отопительного сезона
6886 | Т3221000 | ООО "Красносельское" |  | Т3221000-9-1 | Скважина |  | \ \ ПС Красносельская \ Ф № 4 \ КТП КС-6 (250 кВА) \ Ф № 3 \ опора № 4/5 | Да
6887 | Н380420 | ПАО "Ростелеком" |  | Н380420-1197-10 | АТС |  | \ \ ПС Б- Юдинская \ Ф № 6 \ КТП БЮ-50 (63 кВА) | Нет
6888 | Н380420 | ПАО "Ростелеком" |  | Н380420-1196-1 | АТС |  | \ \ Татарские ЭС \ ПС 110 кВ Чистоозерная \ ЛЭП-10кВ \ Ф-5 \ ТП-10/0,4 кВ ЧС-41 \ Ф-1 ВЛ-0,4 \ опора №12 | Нет
6889 | Н380420 | ПАО "Ростелеком" |  | Н380420-1198-11 | АТС |  | \ \ ПС Б- Юдинская \ Ф № 4 \ КТП БЮ-49 (250 кВА) \ Ф № 3 \ оп.2 | Нет
6890 | Н380420 | ПАО "Ростелеком" |  | Н380420-1199-12 | АТС |  | \ \ ПС Б- Юдинская \ Ф № 6 \ КТП БЮ-57 (250 кВА) \ Ф № 2 \ Опора № 21 | Нет
6891 | Н380420 | ПАО "Ростелеком" |  | Н380420-1200-14 | АТС |  | \ \ ПС Новокулында \ Ф № 2 \ КТП НК-15 (250 кВА) \ Ф № 3 \ Опора № 4 | Нет
6892 | Н380420 | ПАО "Ростелеком" |  | Н380420-1201-15 | АТС |  | \ \ ПС Новокулында \ Ф № 5 \ КТП НК-19 (250 кВА) \ Ф № 3 \ опора №3 | Нет
6893 | Н380420 | ПАО "Ростелеком" |  | Н380420-1202-17 | АТС |  | \ \ ПС Чистоозерная \ Ф № 3 \ РП СПТУ Чистоозерное \ Ф № 5 \ КТП ЧП-20 (160 кВА) \ Ф № 2 \ оп.6 | Нет
6894 | Н380420 | ПАО "Ростелеком" |  | Н380420-1203-18 | АТС |  | \ \ ПС Мироновская \ Ф № 3 \ КТП МР-4 (250 кВА) \ Ф № 3 \ Опора № 4 | Нет
6895 | Н380420 | ПАО "Ростелеком" |  | Н380420-1204-19 | АТС |  | \ \ ПС Чистоозерная \ Ф № 13 \ ТП ЧС-6 (320кВА) \ Ф № 1 \ оп. 10 | Нет
6896 | Н380420 | ПАО "Ростелеком" |  | Н380420-1206-21 | АТС |  | \ \ ПС Чистоозерная \ Ф № 9 \ КТП ЧС-27 (100 кВА) \ Ф № 1 \ опора № 2 | Нет
6897 | Н380420 | ПАО "Ростелеком" |  | Н380420-1205-2 | АТС |  | \ \ ПС Новокулында \ Ф № 5 \ КТП НК-35 (250 кВА) | Нет
6898 | Н380420 | ПАО "Ростелеком" |  | Н380420-1207-1 | Контейнер для размещения АТС |  | \ \ ПС Чистоозерная \ Ф № 6 \ КТП ЧС -8 (250 кВА) \ Ф № 2 \ Опора № 4 | Нет
6899 | Н380420 | ПАО "Ростелеком" |  | Н380420-1208-1 | Сельская АТС |  | \ \ ПС Мироновская \ Ф № 4 \ КТП МР-34 (160 кВА) \ Ф №1 \ опора №21 | Нет
6900 | Н380420 | ПАО "Ростелеком" |  | Н380420-1209-1 | Сельская АТС |  | \ \ ПС Песчаная \ Ф № 3 \ КТП ПЧ -16 (400 кВА) \ Ф № 4 \ опора № 7 | Нет
6901 | Н380420 | ПАО "Ростелеком" |  | Н380420-1210-1 | оборудование базовой станции, проектируемая ЛЭП-0,4кВ |  | \ \ Татарские ЭС \ ПС 110кВ Б-Юдино \ ВЛ-10кВ Ф.№2 \ ТП-10/0,4кВ БЮ-32 \ ВЛ-0,4кВ ф.№3 \ опора №15 | Нет
6902 | Н380420 | ПАО "Ростелеком" |  | Н380420-1211-1 | оборудование базовой станции, проектируемая ЛЭП-0,4кВ |  | \ \ Татарские ЭС \ ПС 110кВ Ново-Кулында \ ВЛ-10кВ Ф.№5 \ ТП-10/0,4кВ НК-35 \ ВЛ-0,4кВ ф.№2 \ опора №10 | Нет
6903 | Н380420 | ПАО "Ростелеком" |  | Н380420-1212-1 | оборудование базовой станции, проектируемая ЛЭП-0,4кВ |  | \ \ Татарские ЭС \ ПС 35кВ Мироновская \ ВЛ-10кВ Ф.№3 \ ТП-10/0,4кВ МР-4 \ ВЛ-0,4кВ ф.№3 \ опора №4 | Нет
6904 | Н380420 | ПАО "Ростелеком" |  | Н380420-1213-1 | оборудование базовой станции, проектируемая ЛЭП-0,4кВ |  | \ \ Татарские ЭС \ ПС "Чистоозерная" \ РП СПТУ \ ВЛ-10кВ Ф.№1 \ ТП-10/0,4кВ ЧП-3 \ ВЛ-0,4кВ ф.№1 \ опора №3 | Нет
6905 | Н380420 | ПАО "Ростелеком" |  | Н380420-1214-3 | АТС |  | \ \ ПС Романовская \ Ф № 2 \ КТП РВ-9 (250 кВА) | Нет
6906 | Н380420 | ПАО "Ростелеком" |  | Н380420-1215-4 | АТС |  | \ \ ПС Романовская \ Ф № 3 \ КТП РВ-4 (400 кВА) | Нет
6907 | Н380420 | ПАО "Ростелеком" |  | Н380420-1216-6 | АТС |  | \ \ ПС Мироновская \ Ф № 5 \ КТП МР-31 (100 кВА) | Нет
6908 | Н380420 | ПАО "Ростелеком" |  | Н380420-1217-7 | АТС |  | \ \ ПС Мироновская \ Ф № 2 \ КТП МР-51 (100кВА) | Нет
6909 | Н380420 | ПАО "Ростелеком" |  | Н380420-1218-8 | АТС |  | \ \ ПС Б- Юдинская \ Ф № 2 \ КТП БЮ-32 (100 кВА) | Нет
6910 | Н380420 | ПАО "Ростелеком" |  | Н380420-1219-9 | контейнер АТС |  | \ \ ПС Чистоозерная \ Ф № 8 РП СПТУ \ РП СПТУ Чистоозерное \ Ф № 2 \ КТП ЧП-11(250 кВА) \ Ф № 3 \ Опора №2 | Нет
6911 | Т3303600 | администрация Усть-Ламенского сельсовета Венгеровского района Новосибирской области |  | Т3303600-5-5 | водоснабжение |  | \ \ ПС Усть-Ламенская \ Ф № 3 \ КТП УЛ-11 (160 кВА) | нет
6912 | Т3304000 | ГБУЗ НСО "Чистоозерная ЦРБ" |  | Т3304000-17-17 | Журавская врачебная амбулатория |  | \ \ АО "РЭС" филиал "Татарские электрические сети" \ ПС 110 кВ Чистоозерная \ Ф. 13 \ ТП-10/0,4 кВ ЧС-40 \ Ф-2 \ Оп. №18 | Нет
6913 | Т3304000 | ГБУЗ НСО "Чистоозерная ЦРБ" |  | Т3304000-24-1 | Помещение Романовской врачебной амбулатории |  | \ \ ПС Романовская \ Ф № 3 \ КТП РВ-33 (160 кВА) \ Ф № 1 | Нет
6914 | Т3304000 | ГБУЗ НСО "Чистоозерная ЦРБ" |  | Т3304000-26-2 | больница |  | \ \ ПС Чистоозерная \ Фидер 2 \ АО "РЭС" \ ЗТП № 10 (400кВА) | нет
6915 | Т3304000 | ГБУЗ НСО "Чистоозерная ЦРБ" |  | Т3304000-27-1 | здание "СтомСервис" |  | \ \ ПС Чистоозерная \ Фидер 2 \ АО "РЭС" \ КТП № 41 (100кВа) \ Ф № 1 \ опора № 2 | Нет
6916 | Т3304000 | ГБУЗ НСО "Чистоозерная ЦРБ" |  | Т3304000-29-1 | ФАП в с. Новая Кулында |  | \ \ ПС Новокулында \ Ф № 2 \ КТП НК-4 (100 кВА) \ Ф № 3 \ Опора № 10 | нет
6917 | Т3306100 | ГБУЗ НСО "Чановская ЦРБ" |  | Т3306100-1-1 | Оз.Карачинская больница |  | \ \ ТПС Карачи \ Ф № 4 | нет
6918 | Т3306100 | ГБУЗ НСО "Чановская ЦРБ" |  | Т3306100-5-5 | Блюдчанская больница |  | \ \ ПС Блюдчанская \ Ф № 2 \ КТП БЛ-16 (160 кВА) | нет
6919 | Т3307200 | Администрация Красносельского сельсовета Чановского района Новосибирской области |  | Т3307200-35-1 | Станция водоподготовки |  | \ \ ПС Красносельская \ Ф № 2 \ ТП КС -14 ( 160 кВа) \ Ф № 3 \ опора № 7/1 | нет
6920 | Т3307300 | администрация Покровского сельсовета Чановского района Новосибирской области |  | Т3307300-16-1 | Скважина |  | \ \ ПС Осинцевская \ Ф №3 \ КТП ОЦ 17 (250кВА) \ Фидер № 1 \ Опора № 9 | Нет
6921 | Т3307300 | администрация Покровского сельсовета Чановского района Новосибирской области |  | Т3307300-5-5 | скважина |  | \ \ ПС Осинцевская \ Ф №3 \ КТП ОЦ-15 (160 кВА) | нет
6922 | Т3307400 | администрация Щегловского сельсовета Чановского района Новосибирской области |  | Т3307400-29-1 | Глубоководная скважина,д. Оравка |  | \ \ ПС Щегловская \ Ф № 5 \ КТП ГВ -15 (250 кВА) \ Ф № 1 \ опора № 4/4 | нет
6923 | Т3307400 | администрация Щегловского сельсовета Чановского района Новосибирской области |  | Т3307400-30-1 | Мелководная скважина, д. Добринка |  | \ \ ПС Щегловская \ Ф № 5 \ КТП ГВ -23 (160 кВА) \ Ф № 2 \ опора № 10/2 | нет
6924 | Т3307400 | администрация Щегловского сельсовета Чановского района Новосибирской области |  | Т3307400-31-1 | Мелководная скважина, д. Узунгуль |  | \ \ ПС Щегловская \ Ф № 5 \ КТП ГВ -22 (160 кВА) \ Ф № 1 \ опора № 4/1 | нет
6925 | Т3307600 | администрация Тебисского сельсовета Чановского района Новосибирской области |  | Т3307600-32-1 | Скважина 1 |  | \ \ ТПС Тебисская \ Ф № 2 \ КТП ТБ-38 (160 кВА) \ Ф № 1 \ опора № 1/8 | нет
6926 | Т3307600 | администрация Тебисского сельсовета Чановского района Новосибирской области |  | Т3307600-33-1 | Скважина 2 |  | \ \ ТПС Тебисская \ Ф № 2 \ КТП ТБ-6 (160 кВА) \ Ф № 1 \ опора № 3 | нет
6927 | Т3307600 | администрация Тебисского сельсовета Чановского района Новосибирской области |  | Т3307600-34-1 | Скважина |  | \ \ ТПС Тебисская \ Ф № 2 \ КТП ТБ-5 (100 кВА) \ Ф № 1 \ опора № 1/6 | нет
6928 | Т3307600 | администрация Тебисского сельсовета Чановского района Новосибирской области |  | Т3307600-36-1 | Скважина |  | \ \ АО "РЭС" филиал "Татарские электрические сети" \ ТПС 110 кВ Тебисская \ ЛЭП-10 кВ Ф-2 \ ТП №ТБ-4 \ ВЛ-0,4 кВ Ф-1 \ оп.3 | нет
6929 | Т3307600 | администрация Тебисского сельсовета Чановского района Новосибирской области |  | Т3307600-38-21 | Скважина № 1 |  | \ \ ТПС Тебисская \ Ф № 5 \ ТП ТБ-34 (63 кВА) \ Ф № 1 \ опора № 13 | нет
6930 | Т3307700 | администрация Землянозаимского сельсовета Чановского района Новосибирской области |  | Т3307700-33-1 | Модульная установка водоподготовки |  | \ \ ТПС Чаны \ Ф № 4 \ КТП ЧН -14 (160 кВА) \ Ф № 3 \ опора № 2/1 | нет
6931 | Т3307800 | администрация Старокарачинского сельсовета Чановского района Новосибирской области |  | Т3307800-24-1 | Скважина, насосная |  | \ \ ПС Осинцевская \ Ф № 1 \ КТП ОЦ-35 (160 кВА) \ Ф № 1 \ опора № 1; \ \ ПС Осинцевская \ Ф № 1 \ КТП ОЦ-35 (160 кВА) \ Ф № 2 \ опора № 3 | нет
6932 | Т3307800 | администрация Старокарачинского сельсовета Чановского района Новосибирской области |  | Т3307800-25-1 | Скважина, 1, скважина 2 |  | \ \ ПС Осинцевская \ Ф № 1 \ КТП ОЦ-47 (63 кВА) \ Ф № 1 \ опора № 10; \ \ ПС Осинцевская \ Ф № 1 \ КТП ОЦ-47 (63 кВА) \ Ф № 2 \ опора № 1/3 | нет
6933 | Т3307800 | администрация Старокарачинского сельсовета Чановского района Новосибирской области |  | Т3307800-26-1 | скважина и станция водоподготовки |  | \ \ Татарские ЭС \ ПС 35кВ Осинцево \ ф.№1 ВЛ-10кВ \ ТП №ОЦ-5 \ Фидер 1 \ Опора №2/1 | нет
6934 | Т3307900 | Администрация Таганского сельсовета Чановского района Новосибирской области |  | Т3307900-25-1 | Станция водоподготовки |  | \ \ ПС Таганская \ Ф № 3 \ КТП ТГ -7 (250 кВА) \ фидер № 1 \ опора № 6 | нет
6935 | Т3308000 | администрация Отреченского сельсовета Чановского района Новосибирской области |  | Т3308000-24-1 | Скважина |  | \ \ ПС Отреченская \ Ф № 4 \ ТП ОТ-28 (60 кВА) \ фидер № 1 \ опора № 14/6 | нет
6936 | Т3308100 | администрация Блюдчанского сельсовета Чановского района Новосибирской области |  | Т3308100-61-1 | Интернат |  | \ \ ПС Блюдчанская \ Ф № 2 \ КТП БЛ -15 (630кВА) \ Ф № 4 \ опора № 7 | нет
6937 | Т3308200 | администрация Погорельского сельсовета Чановского района Новосибирской области |  | Т3308200-14-14 | скважина |  | \ \ ТПС Тебисская \ Ф № 5 \ ТП ТБ-33 (100 кВА) \ Ф № 1 \ опора № 22 | нет
6938 | Т3308200 | администрация Погорельского сельсовета Чановского района Новосибирской области |  | Т3308200-23-1 | Скважина с. Сергино |  | \ \ ТПС Тебисская \ Ф № 4 \ КТП ТБ-17 (100 кВА) \ Ф № 2 \ опора № 7 | нет
6939 | Т3308200 | администрация Погорельского сельсовета Чановского района Новосибирской области |  | Т3308200-24-1 | Скважина |  | \ \ ТПС Тебисская \ Ф № 4 \ КТП ТБ-11(100 кВА) \ Ф № 2 \ опора № 9 | нет
6940 | Т3308200 | администрация Погорельского сельсовета Чановского района Новосибирской области |  | Т3308200-25-1 | Мелководная скважина |  | \ \ Татарские ЭС \ ТПС Кошкуль \ ВЛ-10кВ Ф.№2 \ РУ-0,4 кВ ТП 10/0,4кВ КК-1 \ опора №22 | нет
6941 | Т3309300 | ГБУЗ НСО "Венгеровская ЦРБ" |  | Т3309300-1-1 | Здание больницы |  | \ \ ПС Шипицинская \ Ф № 1 \ КТП ШП-66 (160 кВА) | нет
6942 | Т3309900 | Администрация Туруновского сельсовета Венгеровского района Новосибирской области |  | Т3309900-7-7 | интернат |  | \ \ ПС Туруновская \ Ф № 3 \ КТП ТУ-22 (100 кВА) | нет
6943 | Т111924 | ООО "Водосеть" |  | Т111924-41-9 | водоснабжение |  | \ \ ПС Туруновская \ Ф № 3 \ КТП ТУ-13 (160 кВА) | Нет
6944 | Т3310300 | Администрация Усть-Изесского сельсовета |  | Т3310300-12-12 | водоснабжение |  | \ \ ПС Усть-Изесская \ Ф № 2 \ КТП УИ-1 (100 кВА) | нет
6945 | Т3310300 | Администрация Усть-Изесского сельсовета |  | Т3310300-13-13 | водоснабжение |  | \ \ ПС Усть-Изесская \ Ф № 3 \ КТП УИ-3 (100 кВА) \ Ф № 1 | нет
6946 | Т3311600 | Администрация Камышевского сельсовета Усть-Таркского района Новосибирской области |  | Т3311600-10-10 | скважина |  | \ \ ПС Островская \ Ф № 4 \ КТП КМ-28 (63 кВА) \ Ф № 1 \ опора №7 | Нет
6947 | Т3311600 | Администрация Камышевского сельсовета Усть-Таркского района Новосибирской области |  | Т3311600-1-1 | Скважина |  | \ \ ПС Островская \ Ф № 5 \ КТП ОС-7 (160 кВА) \ Ф № 3 \ опора № 4 | Нет
6948 | Т3312100 | Администрация Еланского сельсовета Усть-Таркского района Новосибирской области |  | Т3312100-16-16 | скважина |  | \ \ ПС Еланская \ Ф № 3 \ КТП ЕЛ-26 (100 кВА) | нет
6949 | Т3312100 | Администрация Еланского сельсовета Усть-Таркского района Новосибирской области |  | Т3312100-17-17 | скважина |  | \ \ ПС Еланская \ Ф № 1 \ КТП ЕЛ- 35 (160 кВа) | нет
6950 | Т3312100 | Администрация Еланского сельсовета Усть-Таркского района Новосибирской области |  | Т3312100-6-6 | скважина |  | \ \ ПС Еланская \ Ф № 3 \ КТП ЕЛ-25 (160 кВА) \ опора № 4 | нет
6951 | Т3312500 | Администрация Побединского сельсовета Усть-Таркского района Новосибирской области |  | Т3312500-11-11 | скважина № 1 |  | \ \ ПС Усть-Таркская \ Ф № 2 \ КТП УТ-56 (400 кВА) | нет
6952 | Т3312500 | Администрация Побединского сельсовета Усть-Таркского района Новосибирской области |  | Т3312500-12-12 | скважина № 2 |  | \ \ ПС Усть-Таркская \ Ф № 2 \ КТП УТ-55 (250 кВА) | нет
6953 | Т3312500 | Администрация Побединского сельсовета Усть-Таркского района Новосибирской области |  | Т3312500-13-13 | скважина № 3 |  | \ \ ПС Усть-Таркская \ Ф № 2 \ КТП УТ-55 (250 кВА) | нет
6954 | Т3312500 | Администрация Побединского сельсовета Усть-Таркского района Новосибирской области |  | Т3312500-14-14 | скважина № 4 |  | \ \ ПС Усть-Таркская \ Ф № 2 \ КТП УТ-57 (250 кВА) | нет
6955 | Т3312500 | Администрация Побединского сельсовета Усть-Таркского района Новосибирской области |  | Т3312500-15-15 | скважина |  | \ \ ПС Еланская \ Ф № 4 \ КТП ЕЛ-17 (160 кВА) | нет
6956 | Т3312500 | Администрация Побединского сельсовета Усть-Таркского района Новосибирской области |  | Т3312500-16-16 | скважина |  | \ \ ПС Еланская \ Ф № 4 \ КТП ЕЛ-14 (100 кВА) \ Ф № 3 \ опора № 6/4 | нет
6957 | Т3312500 | Администрация Побединского сельсовета Усть-Таркского района Новосибирской области |  | Т3312500-19-19 | скважина № 6 |  | \ \ ПС Усть-Таркская \ Ф № 2 \ КТП УТ-56 (400 кВА) \ Ф № 3 \ опора № 11 | нет
6958 | Т3312500 | Администрация Побединского сельсовета Усть-Таркского района Новосибирской области |  | Т3312500-20-20 | скважина № 5 |  | \ \ ПС Усть-Таркская \ Ф № 2 \ КТП УТ-55 (250 кВА) \ Ф № 3 \ опора № 19 | нет
6959 | Т3313600 | Администрация Верх-Майзасского сельсовета Кыштовского района Новосибирской области |  | Т3313600-11-11 | Водокачка |  | \ \ ПС Кыштовская \ Ф № 10 \ КТП КВ-16 (100 кВА) | нет
6960 | Т3314000 | администрация Новомайзасского сельсовета Кыштовского района Новосибирской области |  | Т3314000-12-12 | Водокачка № 1 |  | \ \ ПС Кыштовская \ Ф № 5 \ КТП КВ-15 (40 кВА) | нет
6961 | Т3314000 | администрация Новомайзасского сельсовета Кыштовского района Новосибирской области |  | Т3314000-13-13 | Водокачка № 2 |  | \ \ ПС Кыштовская \ Ф № 5 \ КТП КВ-15 (40 кВА) | нет
6962 | Т3314000 | администрация Новомайзасского сельсовета Кыштовского района Новосибирской области |  | Т3314000-14-14 | Водокачка № 3 |  | \ \ ПС Кыштовская \ Ф № 5 \ КТП КВ-15 (40 кВА) | нет
6963 | Т3314100 | Администрация Большереченского сельсовета Кыштовского района Новосибирской области |  | Т3314100-15-1 | Интернат |  | \ \ ПС Сергеевская \ Ф № 3 \ КТП СР-16 (250 кВА) \ Ф № 2 \ опора № 2 | нет
6964 | Т3314400 | Администрация Кулябинского сельсовета Кыштовского района Новосибирской области |  | Т3314400-22-22 | Водокачка КЛ-7 |  | \ \ ПС Кулябинская \ Ф № 6 \ КТП КЛ-7 (250 кВА) | нет
6965 | Т3314500 | администрация Новочекинского сельсовета Кыштовского района Новосибирской области |  | Т3314500-6-6 | Интернат |  | \ \ ПС Новочекино \ Ф № 1 \ КТП НЧ-2 (160 кВА) | нет
6966 | Т3314600 | администрация Ереминского сельсовета Кыштовского района Новосибирской области |  | Т3314600-5-5 | Водопровод |  | \ \ ПС Кыштовская \ Ф № 2 \ КТП КВ-57 (160 кВА) | нет
6967 | Т3314700 | Орловский сельсовет |  | Т3314700-10-10 | Водокачка |  | \ \ ПС Орловская \ Ф № 2 \ КТП ОР-4 (100 кВА) | нет
6968 | Т3314700 | Орловский сельсовет |  | Т3314700-11-11 | Водокачка |  | \ \ ПС Орловская \ Ф № 2 \ КТП ОР-4 (100 кВА) | нет
6969 | Т3314700 | Орловский сельсовет |  | Т3314700-15-1 | Бытовой водяной насос "Ручеек" |  | \ \ ПС Орловская \ Ф № 2 \ КТП ОР-6 (250 кВА) \ Ф № 2 \ опора № 12 | нет
6970 | Т3314700 | Орловский сельсовет |  | Т3314700-8-8 | Водокачка |  | \ \ ПС Орловская \ Ф № 2 \ КТП ОР-5 (250 кВА) | нет
6971 | Т3314800 | администрация Вараксинского сельсовета Кыштовского района Новосибирской области |  | Т3314800-4-4 | Интернат |  | \ \ ПС Кыштовская \ Ф № 1 \ КТП КВ-8 (160 кВА) | нет
6972 | Т3315000 | Администрация Верх-Таркского сельсовета Кыштовского района Новосибирской области |  | Т3315000-10-10 | Водокачка № 2 |  | \ \ ПС Межовская \ Ф № 6 \ КТП МЖ-16 (250 кВА) | нет
6973 | Т3315000 | Администрация Верх-Таркского сельсовета Кыштовского района Новосибирской области |  | Т3315000-11-11 | Водокачка № 3 |  | \ \ ПС Межовская \ Ф № 6 \ КТП МЖ-17 (160 кВА) | нет
6974 | Т3315000 | Администрация Верх-Таркского сельсовета Кыштовского района Новосибирской области |  | Т3315000-12-12 | Водокачка № 4 |  | \ \ ПС Межовская \ Ф № 6 \ КТП МЖ-17 (160 кВА) | нет
6975 | Т3315000 | Администрация Верх-Таркского сельсовета Кыштовского района Новосибирской области |  | Т3315000-13-13 | Водокачка № 5 |  | \ \ ПС Межовская \ Ф № 6 \ КТП МЖ-14 (100 кВА) | нет
6976 | Т3315000 | Администрация Верх-Таркского сельсовета Кыштовского района Новосибирской области |  | Т3315000-16-16 | Водокачка |  | \ \ ПС Межовская \ Ф № 2 \ КТП МЖ-5 (100 кВА) | нет
6977 | Т3315000 | Администрация Верх-Таркского сельсовета Кыштовского района Новосибирской области |  | Т3315000-8-8 | Водокачка |  | \ \ ПС Межовская \ Ф № 6 \ КТП МЖ-15 (250 кВА) | нет
6978 | Т3315000 | Администрация Верх-Таркского сельсовета Кыштовского района Новосибирской области |  | Т3315000-9-9 | Водокачка № 1 |  | \ \ ПС Межовская \ Ф № 6 \ КТП МЖ-15 (250 кВА) | нет
6979 | Т3315100 | ГБУЗ НСО Кыштовская ЦРБ |  | Т3315100-1-1 | Стационар |  | \ \ ПС Сергеевская \ Ф № 2 \ КТП СР-24 (160 кВА) | нет
6980 | Т3315100 | ГБУЗ НСО Кыштовская ЦРБ |  | Т3315100-12-1 | туб.отделение |  | \ \ ПС Кыштовская \ Ф № 2 \ КТП КВ-33(160кВА) | нет
6981 | Т3315100 | ГБУЗ НСО Кыштовская ЦРБ |  | Т3315100-13-1 | Объекты ГБУЗ НСО Кыштовская ЦРБ |  | \ \ ПС Кыштовская \ Ф № 4 \ ГУП НОЭ \ ТП № 9 (2*630 кВА) \ Ф № 2,4,8,10; \ \ ПС Кыштовская \ Ф № 4 \ ГУП НОЭ \ ТП № 9 (2*630 кВА) \ Ф № 3,7,9,11; \ \ Татарские ЭС \ ПС "Кыштовская" \ Ф. №2 ЛЭП-10кВ \ ЗТП №9 \ секция Т-2 РУ-0,4 кВ; \ \ Татарские ЭС \ ПС "Кыштовская" \ Ф.№4 ЛЭП-10 кВ \ ЗТП №9 \ секция Т-1 РУ-0,4 кВ | нет
6982 | Т3315100 | ГБУЗ НСО Кыштовская ЦРБ |  | Т3315100-5-5 | Стационар |  | \ \ ПС Кыштовская \ Ф № 10 \ КТП КВ-96 (63 кВА) | нет
6983 | Т3315100 | ГБУЗ НСО Кыштовская ЦРБ |  | Т3315100-8-8 | Стационар |  | \ \ ПС Межовская \ Ф № 2 \ КТП МЖ-6 (100 кВА) | нет
6984 | Т3316600 | администрация Новопреображенского сельсовета |  | Т3316600-16-1 | скважина № 1 |  | \ \ ТПС Кошкуль \ Ф № 3 \ КТП КК-7 ( 100 кВА) \ Ф № 1 \ опора № 1 | Да
6985 | Т3316600 | администрация Новопреображенского сельсовета |  | Т3316600-17-7 | скважина № 2 |  | \ \ ТПС Кошкуль \ Ф № 5 \ КТП КК-12 (160 кВА) \ Ф № 3 \ опора № 3/1 | Да
6986 | Т3316600 | администрация Новопреображенского сельсовета |  | Т3316600-18-1 | Модульная установка водоподготовки |  | \ \ ТПС Кошкуль \ Ф № 3 \ КТП КК-22 (160 кВа) \ Ф № 2 \ опора № 1/3 | Да
6987 | Н380420 | ПАО "Ростелеком" |  | Н380420-1065-10 | АТС -Ключевское |  | \ \ ПС Венгеровская \ Ф № 1 \ КТП ВГ-49 (160 кВА) | Нет
6988 | Н380420 | ПАО "Ростелеком" |  | Н380420-1043-1 | АТС -Сибирцево |  | \ \ ПС Венгеровская \ Ф № 6 \ КТП ВГ-8 (250 кВА) | Нет
6989 | Н380420 | ПАО "Ростелеком" |  | Н380420-1066-11 | АТС-Усть-Изесс |  | \ \ ПС Усть-Изесская \ Ф № 1 \ КТП УИ-19 (250 кВА) | Нет
6990 | Н380420 | ПАО "Ростелеком" |  | Н380420-1067-12 | АТС-2-Сибирцево |  | \ \ ПС Шипицинская \ Ф № 3 \ КТП ШП-44 (250 кВА) | Нет
6991 | Н380420 | ПАО "Ростелеком" |  | Н380420-1068-13 | АТС-с.Н-Кулики |  | \ \ ПС Шипицинская \ Ф № 5 \ КТП ШП-56 (160 кВА) | Нет
6992 | Н380420 | ПАО "Ростелеком" |  | Н380420-1069-14 | Сельская АТС |  | \ \ ПС Шипицинская \ Ф № 4 \ КТП ШП-59 (100 кВА) \ Ф № 2 \ опора № 25 | Нет
6993 | Н380420 | ПАО "Ростелеком" |  | Н380420-1070-15 | АТС -Вознесенка |  | \ \ ПС Малининская \ Ф № 4 \ КТП МЛ-13 (160 кВА) | Нет
6994 | Н380420 | ПАО "Ростелеком" |  | Н380420-1071-16 | АТС -с.Селикла |  | \ \ ПС Малининская \ Ф № 4 \ КТП МЛ-20 (160 кВА) | Нет
6995 | Н380420 | ПАО "Ростелеком" |  | Н380420-1072-17 | АТС-с.Туруновка |  | \ \ ПС Туруновская \ Ф № 3 \ КТП ТУ-25 (160 кВА) | Нет
6996 | Н380420 | ПАО "Ростелеком" |  | Н380420-1073-18 | Сельская АТС |  | \ \ ПС Усть-Ламенская \ Ф № 3 \ КТП УЛ-12 (250 кВА) \ Ф № 1 \ опора № 2 | Нет
6997 | Н380420 | ПАО "Ростелеком" |  | Н380420-1074-19 | АТС-Заречье |  | \ \ ПС Венгеровская \ Ф № 1 \ КТП ВГ-18 (630+560 кВА) | Нет
6998 | Н380420 | ПАО "Ростелеком" |  | Н380420-1047-1 | оборудование базовой станции, проектируемая ЛЭП-0,4 кВ |  | \ \ Татарские ЭС \ ПС 35кВ Шипицино \ ВЛ-10кВ Ф.№3 \ ТП-10/0,4кВ ШП-44 \ ВЛ-0,4кВ ф.№1 \ опора №2 | Нет
6999 | Н380420 | ПАО "Ростелеком" |  | Н380420-1048-1 | оборудование базовой станции, проектируемая ЛЭП-0,4 кВ |  | \ \ Татарские ЭС \ ПС 35кВ Туруновка \ ВЛ-10кВ Ф.№3 \ ТП-10/0,4кВ ТУ-25 \ ВЛ-0,4кВ ф.№3 \ опора №4 | Нет
7000 | Н380420 | ПАО "Ростелеком" |  | Н380420-1057-2 | АТС-Меньшиково |  | \ \ ПС Сибирская \ Ф № 2 \ КТП СБ-4 (160 кВА) | Нет
7001 | Н380420 | ПАО "Ростелеком" |  | Н380420-1049-1 | оборудование базовой станции, проектируемая ЛЭП-0,4 кВ |  | \ \ Татарские ЭС \ ПС 35кВ Усть-Изес \ ВЛ-10кВ Ф.№3 \ ТП-10/0,4кВ УИ-29 \ ВЛ-0,4кВ ф.№2 \ опора №6 | Нет
7002 | Н380420 | ПАО "Ростелеком" |  | Н380420-1050-1 | оборудование базовой станции, проектируемая ЛЭП-0,4 кВ |  | \ \ Татарские ЭС \ ПС 35кВ Малинино \ ВЛ-10кВ Ф.№4 \ ТП-10/0,4кВ МЛ-20 \ ВЛ-0,4кВ ф.№3 \ опора №2 | Нет
7003 | Н380420 | ПАО "Ростелеком" |  | Н380420-1051-1 | оборудование базовой станции, проектируемая ЛЭП-0,4 кВ |  | \ \ Татарские ЭС \ ПС 35кВ Усть-Изес \ ВЛ-10кВ Ф.№1 \ ТП-10/0,4кВ УИ-18 \ ВЛ-0,4кВ ф.№3 \ опора №5 | Нет
7004 | Н380420 | ПАО "Ростелеком" |  | Н380420-1044-1 | точка доступа Wi-Fi |  | \ \ Татарские ЭС \ ПС "Венгеровская" \ ВЛ-10кВ Ф.№2 \ ТП 10/0,4кВ ВГ-68 \ ВЛ-0,4кВ Ф.№2 \ опора №41 | Нет
7005 | Н380420 | ПАО "Ростелеком" |  | Н380420-1045-1 | точка доступа Wi-Fi |  | \ \ Татарские ЭС \ ПС 35кВ Туруновка \ ВЛ-10кВ Ф.№5 \ ТП 10/0,4кВ ТУ-31 \ ВЛ-0,4кВ Ф.№1 \ опора №7 | Нет
7006 | Н380420 | ПАО "Ростелеком" |  | Н380420-1046-1 | точка доступа Wi-Fi |  | \ \ ПС Ночка \ ВЛ-10кВ Ф.№2 \ ТП 10/0,4кВ ПП-8 \ ВЛ-0,4кВ Ф.№5 \ опора №6 | Нет
7007 | Н380420 | ПАО "Ростелеком" |  | Н380420-1052-1 | телефонная станция |  | \ \ Татарские ЭС \ ПС 110кВ Венгерово \ Ф №11 ВЛ-10 кВ \ ТП 10/0,4кВ ВГ-23 РУ-0,4кВ \ ВЛ-0,4кВ ф.№4 \ опора №16 | Нет
7008 | Н380420 | ПАО "Ростелеком" |  | Н380420-1056-1 | оборудование базовой станции NS 0510, проектируемая ЛЭП-0,4 кВ |  | \ \ Татарские ЭС \ ПС 110кВ Сибирская \ ВЛ-10кВ ф.№3 \ ТП 10/0,4кВ СБ-22 \ РУ-0,4кВ \ ВЛ-0,4кВ ф.№3 \ опора №2 | Да
7009 | Н380420 | ПАО "Ростелеком" |  | Н380420-1055-1 | оборудование базовой станции NS 0511, проектируемая ЛЭП-0,4 кВ |  | \ \ Татарские ЭС \ ПС 110кВ Венгерово \ ВЛ-10кВ ф.№6 \ ТП 10/0,4кВ ВГ-33 \ РУ-0,4кВ \ ВЛ-0,4кВ ф.№1 \ опора №8 | Да
7010 | Н380420 | ПАО "Ростелеком" |  | Н380420-1053-1 | оборудование базовой станции NS 0512, проектируемая ЛЭП-0,4 кВ |  | \ \ Татарские ЭС \ ПС 35 кВ Усть-Ламенка \ Ф. №3 ВЛ-10кВ \ ТП №УЛ-12 \ РУ-0,4кВ \ ВЛ-0,4кВ ф.№2 \ опора №1 | Да
7011 | Н380420 | ПАО "Ростелеком" |  | Н380420-1054-1 | оборудование базовой станции NS 0988, проектируемая ЛЭП-0,4 кВ |  | \ \ ПС Сибирская \ Ф № 5 \ ТП СБ-36 10/0,4 \ Ф №1 \ опора №15 | Да
7012 | Н380420 | ПАО "Ростелеком" |  | Н380420-1058-3 | АТС-2-Петропавловка |  | \ \ ПС Сибирская \ Ф № 4 \ КТП СБ-2 (400 кВА) | Нет
7013 | Н380420 | ПАО "Ростелеком" |  | Н380420-1059-4 | АТС -Воробьево |  | \ \ ПС Сибирская \ Ф № 5 \ КТП СБ-28 (160 кВА) | Нет
7014 | Н380420 | ПАО "Ростелеком" |  | Н380420-1060-5 | АТС -Павлово |  | \ \ ПС Сибирская \ Ф № 3 \ КТП СБ-22 (160 кВА) | Нет
7015 | Н380420 | ПАО "Ростелеком" |  | Н380420-1061-6 | АТС -1-Петропавловка |  | \ \ ПС Ночка \ Ф № 4 \ КТП ПП-6 (250 кВА) | Нет
7016 | Н380420 | ПАО "Ростелеком" |  | Н380420-1062-7 | АТС -Урез |  | \ \ ПС Усть-Изесская \ Ф № 3 \ КТП УИ-21 (160 кВА) \ Ф № 1 | Нет
7017 | Н380420 | ПАО "Ростелеком" |  | Н380420-1063-8 | АТС -Шипицино |  | \ \ ПС Шипицинская \ Ф № 2 \ КТП ШП-13 (250 кВА) | Нет
7018 | Н380420 | ПАО "Ростелеком" |  | Н380420-1064-9 | АТС -Минино |  | \ \ ПС Шипицинская \ Ф № 3 \ КТП ШП-44 (250 кВА) | Нет
7019 | Т3318900 | ГБУ НСО "Управление ветеринарии Татарского района НСО" |  | Т3318900-1-1 | горветучасток |  | \ \ ТПС Татарская \ Ф № 12-15-10 (ЭЧ -201) \ ТП № 107 (ЗАО "РЭС") \ Ф № 2 | нет
7020 | Т3318900 | ГБУ НСО "Управление ветеринарии Татарского района НСО" |  | Т3318900-2-1 | Лаборатория |  | \ \ ПС Татарская \ Ф № 12 АО "РЭС" \ ГУП НОЭ (Ф102,104) \ Ф № 102 \ ЗТП № 16 (250 кВА) | нет
7021 | Т3319000 | администрация Татарского муниципального района Новосибирской области |  | Т3319000-2-1 | Специальный дом для одиноких престарелых |  | \ \ ТПС Татарская \ Ф № 21,24 (ж/д) \ ПС №201 (ЭЧЭ 201) \ Ф № 2 \ опора № 45 \ ТП № 92 (250 кВА) \ Ф № 1 \ опора № 2/2 | нет
7022 | Т3320600 | администрация Орловского сельсовета Татарского района Новосибирской области |  | Т3320600-25-1 | Павильон насосной станции над скважиной |  | \ \ ПС Николаевская \ Ф №5 \ ТП НЛ-3 (250 кВа) \ Ф № 2 \ опра № 1/2 | нет
7023 | Т3333800 | МКОУ ВОЗНЕСЕНСКАЯ ОШ-И |  | Т3333800-1-1 | Объекты школы-интерната |  | \ \ ПС Малининская \ Ф № 4 \ КТП МЛ-10 (250 кВА) | нет
7024 | Т3347100 | МБОУ Лопатинская СОШ |  | Т3347100-3-1 | Детский сад "Зернышко" |  | \ \ ПС Лопатино \ Ф № 1 \ ТП ЛТ-2 (250 кВа) \ Ф-2 \ опора №6 | нет
7025 | Т3347200 | МБОУ Увальская СОШ |  | Т3347200-5-1 | Детский сад "Солнышко" |  | \ \ ПС Увальская \ Ф-2 \ ТП УВ - 6 (160 кВа) \ Ф № 1 \ опора №13 | нет
7026 | Т3347500 | МБОУ Зубовская СОШ |  | Т3347500-3-1 | Детский сад "Малышок" |  | \ \ ПС Николаевская \ Ф №3 \ ТП НЛ-19 100 (кВа) \ Ф-1 \ опора № 1 | нет
7027 | Т3347600 | МБОУ Кочневская СОШ |  | Т3347600-3-1 | Детский сад "Солнышко" |  | \ \ ПС Киевская \ Ф №4 \ ТП КИ-36 (160 кВа) \ Ф-3 \ опора №39 | нет
7028 | Т3348600 | МБОУ Козловская СОШ |  | Т3348600-4-1 | Детский сад "Солнышко" |  | \ \ ПС Татарская \ Ф № 5 АО "РЭС" \ ТП ТТ-19 (100кВа) \ Ф-1 \ опора № 25 | нет
7029 | Т3348800 | МБОУ Казаткульская СОШ |  | Т3348800-3-1 | Детский сад Светлячок" |  | \ \ ПС Казаткульская \ Ф № 2 \ ТП КУ-7 (250 кВа) \ Ф-4 \ опора №26 | нет
7030 | Т3352200 | МКОУ Дубровинская СОШ |  | Т3352200-11-1 | детский сад |  | \ \ ПС Надежда ПС (Ф№ 4 РП Черниговская) \ Ф № 1 \ ТП НЖ-31 (250 кВА) \ Ф № 2 \ опора № 3 | нет
7031 | Т3352300 | МКОУ ЕЛАНСКАЯ СОШ ИМЕНИ ГЕРОЯ СОВЕТСКОГО СОЮЗА Ф.Д. КОСТЕНКО |  | Т3352300-7-1 | Детский сад |  | \ \ ПС Еланская \ Ф № 1 \ КТП ЕЛ-24 (160 кВА) \ Ф № 2 \ Опора № 6 | нет
7032 | Т3352400 | МКОУ Козинская сош |  | Т3352400-3-3 | интернат |  | \ \ ПС Козинская \ Ф № 5 \ КТП КН-3 (100 кВА) \ Ф № 2 \ опора № 34 | нет
7033 | Т3352800 | МКОУ Угуйская СОШ |  | Т3352800-3-1 | интернат |  | \ \ ПС Надежда ПС (Ф№ 4 РП Черниговская) \ Ф № 4 \ РП Черниговка \ Ф № 3 \ КТП РЧ-12 (160 кВА) \ Ф № 3 \ Опора № 7 | Нет
7034 | Т3352900 | МКОУ Яркульская сош |  | Т3352900-5-1 | интернат |  | \ \ ПС Ново-Силишинская (Ф №2 Черниговская) \ Ф № 3 \ КТП НС-7 (160кВА) \ Ф №1 \ Опора №6,4 | Нет
7035 | Т3353200 | МКОУ Камышевская СОШ |  | Т3353200-2-1 | Детский сад |  | \ \ ПС Островская \ Ф № 5 \ КТП ОС-5 (250 кВА) \ Ф № 1 \ опора № 2/1 | нет
7036 | Т3357700 | МБОУ Новофеклинская ОШ |  | Т3357700-1-1 | Котельная |  | \ \ ПС Блюдчанская \ Ф № 6 \ КТП БЛ -23 (160 кВА) \ Ф № 2 \ опора № 1 | нет | на период действия отопительного сезона
7037 | Т3357800 | МБОУ Юрковская ОШ |  | Т3357800-2-2 | Котельная и мастерская |  | \ \ ПС Блюдчанская \ Ф № 8 \ КТП БЛ-47 (100 кВА) \ Фидер № 2 \ опора № 2 | нет | на период действия отопительного сезона
7038 | Т3358500 | МБОУ АУЛКОШКУЛЬСКАЯ ОШ |  | Т3358500-3-1 | детский сад |  | \ \ ТПС Кошкуль \ Ф № 5 \ КТП КК-11 (63 кВА) \ Ф № 1 \ Опора № 6 | нет
7039 | Т3358800 | МБОУ Моховская ОШ |  | Т3358800-3-3 | Котельная |  | \ \ ТПС Чаны \ Ф № 4 \ КТП ЧН -29 (100 кВА) \ Ф №3 \ опора №2 | нет | на период действия отопительного сезона
7040 | Т3359600 | МБОУ Блюдчанская СШ |  | Т3359600-2-2 | Котельная |  | \ \ ПС Блюдчанская \ Ф № 2 \ КТП БЛ -15 (630кВА) \ Ф № 4 \ опора № 9 | нет | на период действия отопительного сезона
7041 | Т3359600 | МБОУ Блюдчанская СШ |  | Т3359600-9-1 | Котельная |  | \ \ ПС Черниговская \ Ф № 2 \ КТП ЧК -8 (160 кВА) \ Ф № 1 \ опора № 5 | нет | на период действия отопительного сезона
7042 | Т3359700 | МБОУ Красносельская СШ |  | Т3359700-7-1 | Детский сад |  | \ \ АО "РЭС" филиал "Татарские электрические сети" \ ПС 110 кВ Красносельская \ Ф. №3 ЛЭП-10кВ \ ТП № КС-25 \ ф. №1 ВЛ-0,4кВ \ опора №4 | нет
7043 | Т3359800 | МБОУ Отреченская СШ |  | Т3359800-5-5 | Мастерская, интернат с. Отреченское |  | \ \ ПС Отреченская \ Ф № 4 \ ТП ОТ-9 (160 кВА) \ Ф № 1 \ опора № 4 | нет
7044 | Т3359800 | МБОУ Отреченская СШ |  | Т3359800-6-6 | Детский сад с. Отреченское |  | \ \ ПС Отреченская \ Ф № 4 \ ТП ОТ-25 (250 кВа) \ Ф № 1 \ опора № 40 | нет
7045 | Т3359900 | МБОУ Покровская СШ |  | Т3359900-1-1 | Школа, котельная |  | \ \ ПС Осинцевская \ Ф №3 \ КТП ОЦ-18 (100 кВА) \ Ф № 3 \ опора № 3; \ \ ПС Осинцевская \ Ф №3 \ КТП ОЦ-18 (100 кВА) \ Ф № 3 \ опора № 8 | нет | на период действия отопительного сезона
7046 | Т3359900 | МБОУ Покровская СШ |  | Т3359900-4-1 | Детский сад |  | \ \ ПС Осинцевская \ Ф №3 \ КТП ОЦ 17 (250кВА) \ Ф № 2 \ опора № 8/1 | нет
7047 | Т3360200 | МБОУ Песчаноозёрная СШ |  | Т3360200-1-1 | интернат |  | \ \ ПС Песчаная \ Ф № 2 \ КТП ПЧ -6 (250 кВА) \ Ф № 3 \ Опора № 20 | Нет
7048 | Т3360200 | МБОУ Песчаноозёрная СШ |  | Т3360200-6-6 | Котельная школы |  | \ \ ПС Песчаная \ Ф № 2 \ КТП ПЧ -6 (250 кВА) \ Ф № 2 \ Опора № 9 | нет | на период действия отопительного сезона
7049 | Т3360300 | МБОУ Тебисская СШ |  | Т3360300-9-1 | Котельная |  | \ \ АО "РЭС" филиал "Татарские электрические сети" \ ТПС 110 кВ Тебисская \ ЛЭП-10 кВ Ф-2 \ ТП № ТБ-10 \ Ф. №1 ВЛ-0,4кВ \ опора №5; \ \ АО "РЭС" филиал "Татарские электрические сети" \ ТПС 110 кВ Тебисская \ ЛЭП-10 кВ Ф-2 \ ТП № ТБ-46 \ Ф №1 ВЛ-0,4кВ \ опора №5 | нет | на период действия отопительного сезона
7050 | Т3360400 | МБОУ Землянозаимская СШ |  | Т3360400-1-2 | Детский сад |  | \ \ ТПС Чаны \ Ф № 4 \ КТП ЧН -119 (250кВа) \ Ф № 3 \ Опора № 6/2 | нет
7051 | Т3360500 | МБОУ Щегловская СШ им. Н.А.Макаша |  | Т3360500-7-2 | Котельная |  | \ \ ПС Щегловская \ Ф № 5 \ КТП ГВ -19 (250 кВА) \ Ф-1 \ Опора № 2 | нет | на период действия отопительного сезона
7052 | Т3361100 | МБОУ Осинцевская СШ |  | Т3361100-3-1 | Детский сад |  | \ \ ПС Осинцевская \ Ф № 4 \ КТП ОЦ-53 (160 кВА) \ Ф № 1 \ опора № 5 | нет
7053 | Т3361200 | МБОУ Новопреображенская СШ |  | Т3361200-3-1 | Детский сад |  | \ \ ТПС Кошкуль \ Ф № 3 \ КТП КК-22 (160 кВа) \ Ф № 1 \ Опора № 1/1 | нет
7054 | Т3363500 | МКОУ "Романовская СОШ" |  | Т3363500-5-1 | Детский сад |  | \ \ ПС Романовская \ Ф № 3 \ КТП РВ-33 (160 кВА) \ Ф № 1 | нет
7055 | Т3364100 | МКОУ Павловская СОШ |  | Т3364100-3-1 | Детский сад "Солнышко" |  | \ \ ПС Мироновская \ Ф № 5 \ КТП МР-31 (100 кВА) \ Ф № 3 \ опора № 7 | нет
7056 | Т3364200 | МКОУ Новопокровская СОШ |  | Т3364200-6-1 | Детский сад |  | \ \ ПС Б- Юдинская \ Ф № 2 \ КТП БЮ-31 (160кВа) \ Ф №2 \ Опора №5; \ \ ПС Б- Юдинская \ Ф № 5 \ КТП БЮ-24 (100 кВА) \ Ф №1 \ Опора №2 | нет
7057 | Т3364700 | МКОУ "Елизаветинская СОШ" |  | Т3364700-2-1 | Детский сад |  | \ \ ПС Чистоозерная \ Ф№ 5 \ КТП ЧС-1 (160 кВА) \ Ф № 1 \ опора № 2 | нет
7058 | Т3364800 | МКОУ "Новокрасненская СОШ" |  | Т3364800-3-1 | Детский сад "Тополек" |  | \ \ ПС Мироновская \ Ф № 4 \ КТП МР-57 (160 кВА) \ Ф № 2 \ Опора № 5 | нет
7059 | Т3365300 | МКОУ Польяновская СОШ |  | Т3365300-2-1 | Детский сад |  | \ \ ПС Романовская \ Ф № 1 \ КТП РВ-40 (160 кВА) \ Ф №2 \ Опора №6 | нет
7060 | Т3367300 | МБОУ ДО ДДТ |  | Т3367300-1-1 | Детский оздоровительный лагерь |  | \ \ ПС Чистоозерная \ Ф № 8 РП СПТУ \ РП СПТУ Чистоозерное \ Ф № 4 \ КТП ЧП-16 (400 кВА) | нет
7061 | Т3367400 | МКОУ Туруновская СОШ |  | Т3367400-2-2 | Интернат |  | \ \ ПС Туруновская \ Ф № 3 \ КТП ТУ-26 (2*250 кВА) | Да
7062 | Т3367500 | МКОУ Вознесенская СОШ |  | Т3367500-1-1 | Школа-интернат |  | \ \ ПС Малининская \ Ф № 4 \ КТП МЛ-12 (160 кВА) \ Ф № 2 \ опора №6 | Нет
7063 | Т3367700 | МКОУ Меньшиковская СОШ |  | Т3367700-2-1 | Детский сад "Солнышко" |  | \ \ ПС Сибирская \ Ф № 2 \ КТП СБ-4 (160 кВА) \ Фидер № 2 \ опора № 7 | нет
7064 | Т3367800 | МКОУ 1 - Петропавловская СОШ |  | Т3367800-5-1 | Котельная |  | \ \ ПС Ночка \ Ф № 4 \ КТП ПП-3 (160 кВа) \ Фидер №3 \ Опора № 5 | нет | на период действия отопительного сезона
7065 | Т3367800 | МКОУ 1 - Петропавловская СОШ |  | Т3367800-6-1 | Интернат |  | \ \ ПС Ночка \ Ф № 4 \ КТП ПП-3 (160 кВа) \ Ф № 2 \ опора № 2 | Нет
7066 | Т3367900 | МКОУ 2-Петропавловская СОШ имени Героя Советского Союза П.П.Барбашова |  | Т3367900-4-1 | Детский сад |  | \ \ ПС Сибирская \ Ф № 4 \ КТП СБ-7 (160 кВА) \ Ф № 2 \ опора № 9 | нет
7067 | Т3368100 | МКОУ 1-Сибирцевская СОШ |  | Т3368100-3-3 | Интернат |  | \ \ ПС Венгеровская \ Ф № 6 \ КТП ВГ-8 (250 кВА) | нет
7068 | Т3377300 | МУП "Землянозаимское ЖКХ" |  | Т3377300-3-1 | Глубоководная водозаборная скважина №14, глубиной 42 м |  | \ \ ТПС Чаны \ Ф № 4 \ КТП ЧН -12 (160 кВА) \ Фидер 3 \ Опора №4 | нет
7069 | Т3377300 | МУП "Землянозаимское ЖКХ" |  | Т3377300-4-1 | Глубоководная водозаборная скважина №19, глубиной 32 м |  | \ \ ПС Блюдчанская \ Ф № 4 \ КТП БЛ -8 (250 кВА) \ Ф № 1 \ Опора №7 | нет
7070 | Т3377300 | МУП "Землянозаимское ЖКХ" |  | Т3377300-5-1 | Глубоководная водозаборная скважина №8, глубиной 1263 м |  | \ \ ТПС Кабаклы \ Ф № 1 \ ТП КБ-28 (630 кВА) \ Ф № 4 \ опора № 11 | нет
7071 | Т3377300 | МУП "Землянозаимское ЖКХ" |  | Т3377300-6-1 | Глубоководная водозаборная скважина № 185 "Г" |  | \ \ ТПС Чаны \ Ф № 4 \ КТП ЧН -30 (250 кВА) \ Ф № 1 \ опора 5 | нет
7072 | Т3378800 | МУП "Блюдчанское ЖКХ" |  | Т3378800-11-10 | скважина |  | \ \ ПС Отреченская \ Ф № 3 \ ТП ОТ-14 (60 кВА) \ Ф № 1 \ опора № 2 | нет
7073 | Т3378800 | МУП "Блюдчанское ЖКХ" |  | Т3378800-12-12 | Скважина |  | \ \ ПС Отреченская \ Ф № 2 \ ТП ОТ-1 (250 кВА) \ Ф № 1 \ опора № 7 | нет
7074 | Т3378800 | МУП "Блюдчанское ЖКХ" |  | Т3378800-13-13 | Скважина |  | \ \ ПС Отреченская \ Ф № 3 \ ТП ОТ-32 (160 кВА) \ Ф № 1 \ опора № 10 | нет
7075 | Т3378800 | МУП "Блюдчанское ЖКХ" |  | Т3378800-14-1 | Мелководная скважина (насос электрический погружной) |  | \ \ ПС Отреченская \ Ф № 4 \ ТП ОТ-29 (100 кВА) \ Ф № 1 \ опора № 27 | нет
7076 | Т3378800 | МУП "Блюдчанское ЖКХ" |  | Т3378800-15-1 | Мелководная скважина (насос электрический погружной) |  | \ \ ПС Отреченская \ Ф № 4 \ ТП ОТ-28 (60 кВА) \ фидер № 1 \ опора № 4 | нет
7077 | Т3378800 | МУП "Блюдчанское ЖКХ" |  | Т3378800-4-1 | Скважина с.Блюдцы |  | \ \ ПС Черниговская \ Ф № 2 \ КТП ЧК-19 (160 кВА) \ Ф № 1 \ опора № 1 | Да
7078 | Т3378800 | МУП "Блюдчанское ЖКХ" |  | Т3378800-5-1 | Скважина д.Черниговка |  | \ \ ПС Черниговская \ Ф № 3 \ КТП ЧК-6 (63 кВА) \ Ф № 2 \ опора № 2 | Да
7079 | Т3378800 | МУП "Блюдчанское ЖКХ" |  | Т3378800-6-1 | Котельная |  | \ \ ПС Блюдчанская \ Ф № 2 \ КТП БЛ-16 (160 кВА) \ Ф № 2 \ опора № 8 | нет | на период действия отопительного сезона
7080 | Т3378800 | МУП "Блюдчанское ЖКХ" |  | Т3378800-7-1 | Глубоководная скважина д. Зенкино |  | \ \ АО "РЭС" филиал "Татарские электрические сети" \ ПС 35 кВ Отреченская \ ЛЭП-10 кВ Ф-2 \ ТП 10/0,4 кВ ОТ-4 \ РУ-0,4 кВ \ ВЛ-0,4 кВ Ф-2 \ Опора №40 | нет
7081 | Т3378800 | МУП "Блюдчанское ЖКХ" |  | Т3378800-8-1 | Глубоководная скважина |  | \ \ АО "РЭС" филиал "Татарские электрические сети" \ ПС 35 кВ Таган \ ЛЭП-10 кВ Ф-1 \ ТП 10/0,4 кВ ТГ-9 \ РУ-0,4 кВ \ ВЛ-0,4 кВ Ф-1 \ Опора №45 | нет
7082 | Т3383000 | МУП "Матвеевское ЖКХ" |  | Т3383000-1-1 | Скважина |  | \ \ ПС Песчаная \ Ф № 2 \ КТП ПЧ -24 (100 кВА) \ Ф № 1 | Да
7083 | Т3383000 | МУП "Матвеевское ЖКХ" |  | Т3383000-2-1 | Скважина |  | \ \ ТПС Кабаклы \ Ф № 1 \ ТП КБ -21 (63 кВА) \ Ф № 1 | Да
7084 | Т3383000 | МУП "Матвеевское ЖКХ" |  | Т3383000-3-1 | Скважина |  | \ \ ПС Блюдчанская \ Ф № 8 \ КТП-БЛ-4 (100 кВА) \ Ф № 1 | Да
7085 | Т3383000 | МУП "Матвеевское ЖКХ" |  | Т3383000-4-1 | Скважина |  | \ \ ПС Песчаная \ Ф № 1 \ КТП-ПЧ-4 ( 100 кВА ) \ Ф № 1 | Да
7086 | Т3387900 | ОЗЕРО-КАРАЧИНСКОЕ КХ МУП |  | Т3387900-10-1 | Скважина ЖД |  | \ \ ТПС Карачи \ Ф-ВФ2-10 (ж/д) \ КТП-19 (250 кВа) \ Ф № 1 \ опора № 13 | нет
7087 | Т3387900 | ОЗЕРО-КАРАЧИНСКОЕ КХ МУП |  | Т3387900-1-1 | Мелководная скважина |  | \ \ ТПС Карачи \ Ф № 1 \ ТП ОК-6 (160 кВА) \ Ф № 1 \ опора № 20 | нет
7088 | Т3387900 | ОЗЕРО-КАРАЧИНСКОЕ КХ МУП |  | Т3387900-11-1 | Котельная ЖД |  | \ \ ТПС Карачи \ Ф-ВФ2-10 (ж/д) \ КТП-19 (250 кВа) \ Ф № 1 \ опора № 10 | нет | на период действия отопительного сезона
7089 | Т3387900 | ОЗЕРО-КАРАЧИНСКОЕ КХ МУП |  | Т3387900-12-1 | Глубоководная скважина |  | \ \ ТПС Карачи \ Ф № 1 \ ТП ОК-6 (160 кВА) \ Ф № 2 \ опора № 1 | нет
7090 | Т3387900 | ОЗЕРО-КАРАЧИНСКОЕ КХ МУП |  | Т3387900-2-1 | Глубоководная скважина |  | \ \ ПС Блюдчанская \ Ф № 4 \ КТП БЛ-40 (100 кВА) \ Ф № 1 \ опора № 2 | нет
7091 | Т3387900 | ОЗЕРО-КАРАЧИНСКОЕ КХ МУП |  | Т3387900-3-1 | КНС-2 |  | \ \ ТПС Карачи \ Ф № 4 \ ГУП НОЭ \ ОК-106 (400 кВА) | нет
7092 | Т3387900 | ОЗЕРО-КАРАЧИНСКОЕ КХ МУП |  | Т3387900-4-1 | Водозабор "Яркуль" |  | \ \ ТПС Карачи \ Ф № 4 \ ГУП НОЭ \ ОК № 111(250 кВА) \ Ф № 1 \ опора № 4 | нет
7093 | Т3387900 | ОЗЕРО-КАРАЧИНСКОЕ КХ МУП |  | Т3387900-5-1 | Водозабор р.Омь |  | \ \ ПС Осинцевская \ Ф № 1 \ КТП ОЦ-1 (400 кВА) \ Ф № 1 | нет
7094 | Т3387900 | ОЗЕРО-КАРАЧИНСКОЕ КХ МУП |  | Т3387900-6-1 | Очистные сооружения |  | \ \ ТПС Кошкуль \ Ф № 1 \ ГУП НОЭ \ ТП ОК-113 (400кВА) \ Ф № 2 | нет
7095 | Т3387900 | ОЗЕРО-КАРАЧИНСКОЕ КХ МУП |  | Т3387900-7-1 | КНС-3 |  | \ \ ТПС Карачи \ Ф № 4 \ ГУП НОЭ \ ОК-106 (400 кВА) | нет
7096 | Т3387900 | ОЗЕРО-КАРАЧИНСКОЕ КХ МУП |  | Т3387900-8-1 | НФС |  | \ \ ТПС Карачи \ Ф № 4 \ ГУП НОЭ \ ОК № 112 (400 кВА) \ Ф № 2 | нет
7097 | Т3387900 | ОЗЕРО-КАРАЧИНСКОЕ КХ МУП |  | Т3387900-9-1 | КНС-1 |  | \ \ ТПС Карачи \ Ф № 4 \ ГУП НОЭ \ ОК № 104 (2*630 кВА) | нет
7098 | Т3389700 | МКОУ Чернаковская ООШ |  | Т3389700-2-1 | Детский сад |  | \ \ ПС Кулябинская \ Ф № 6 \ КТП КЛ-7 (250 кВА) \ Фидер № 2 | нет
7099 | Т3389800 | МКОУ Камышинская СОШ |  | Т3389800-2-1 | Детский сад |  | \ \ ПС Звезда \ Ф № 3 \ КТП БР-22 (100 кВА) \ Ф № 3 \ опора № 10/1 \ приемная траверса | нет
7100 | Т3390900 | МКОУ Новомайзасская СОШ |  | Т3390900-2-1 | Интернат |  | \ \ ПС Кыштовская \ Ф № 5 \ КТП КВ-32 (100 кВА) \ Ф № 1 \ опора № 3 | нет
7101 | Т3391100 | МКОУ Камышинская СОШ |  | Т3391100-1-1 | Интернат |  | \ \ ПС Кыштовская \ Ф № 10 \ КТП КВ-120 (160 кВА) \ Ф № 1 \ опора № 4 | нет
7102 | Т3391100 | МКОУ Камышинская СОШ |  | Т3391100-3-1 | Интернат |  | \ \ ПС Звезда \ Ф № 5 \ КТП БР-18 (160 кВА) \ Ф № 1 \ опора № 6 | нет
7103 | Т3391500 | МКОУ Сергеевская СОШ |  | Т3391500-6-1 | Детский сад |  | \ \ ПС Сергеевская \ Ф № 2 \ КТП СР-23 (160 кВА) \ Ф № 1 \ опора № 4 | нет
7104 | Т3391900 | МБОУ Большереченская СОШ |  | Т3391900-2-1 | Детский сад |  | \ \ ПС Сергеевская \ Ф № 3 \ КТП СР-45 (63 кВА) \ Ф № 1 \ опора № 6 | нет
7105 | Т3395100 | МУП " 1-Петропавловское ЖКХ" |  | Т3395100-1-1 | Водоснабжение |  | \ \ ПС Ночка \ Ф № 4 \ КТП ПП-2 (400 кВА) \ Ф № 1 \ Опора № 9 | Нет
7106 | Т3395100 | МУП " 1-Петропавловское ЖКХ" |  | Т3395100-2-1 | Водоснабжение |  | \ \ ПС Ночка \ Ф № 2 \ КТП ПП-8 (160 кВА) \ Ф № 1 \ Опора № 7 | Нет
7107 | Т3400100 | ОАО ТМК |  | Т3400100-2-3 | Котельная |  | \ \ ПС Татарская \ Ф № 14 \ ГУП НОЭ \ РП -4 \ ячейка 10; \ \ ПС Татарская \ Ф № 7 \ ГУП НОЭ \ РП -4 \ ячейка 11 | нет
7108 | Т3400100 | ОАО ТМК |  | Т3400100-3-1 | Очистные сооружения |  | \ \ ПС Татарская \ Ф № 7 \ ГУП НОЭ \ РП -4 \ фидер № 401 \ опора №45 | Да
7109 | Н380420 | ПАО "Ростелеком" |  | Н380420-1111-3 | Здание РУСа |  | \ \ ПС Татарская \ Ф № 15 (РП №1 РП №5) \ ГУП НОЭ \ РП № 1 \ Ф № 105 \ ТП № 2 (250 кВА) | Нет
7110 | Н380420 | ПАО "Ростелеком" |  | Н380420-1112-1 | АТС |  | \ \ ПС Татарская \ Ф № 15 (РП №1 РП №5) \ ГУП НОЭ \ Ф № 101 \ КТПН № 109 (160 кВА) \ Ф № 4 \ опора № 3 | Да
7111 | Т3402900 | МБОУ школа-интернат |  | Т3402900-1-1 | Учебный корпус |  | \ \ ПС Татарская \ Ф № 15 (РП №1 РП №5) \ ГУП НОЭ \ РП № 1 \ Ф № 105 \ ТП № 129 (250 кВА) | нет
7112 | Т3402900 | МБОУ школа-интернат |  | Т3402900-1-2 | спальный корпус |  | \ \ ПС Татарская \ Ф № 15 (РП №1 РП №5) \ ГУП НОЭ \ РП № 1 \ Ф № 105 \ ТП № 129 (250 кВА) | нет
7113 | Т3402900 | МБОУ школа-интернат |  | Т3402900-1-4 | прачечная, столовая |  | \ \ ПС Татарская \ Ф № 15 (РП №1 РП №5) \ ГУП НОЭ \ РП № 1 \ Ф № 105 \ ТП № 129 (250 кВА) | нет
7114 | Т3402900 | МБОУ школа-интернат |  | Т3402900-3-1 | детская площадка (атракционы) |  | \ \ ПС Татарская \ Ф № 15 (РП №1 РП №5) \ ГУП НОЭ \ РП № 1 \ Ф № 105 \ ТП № 1 (250кВА) | нет
7115 | Т3402900 | МБОУ школа-интернат |  | Т3402900-3-2 | детская площадка |  | \ \ ПС Татарская \ Ф № 15 (РП №1 РП №5) \ ГУП НОЭ \ РП № 1 \ Ф № 105 \ ТП № 1 (250кВА) | нет
7116 | Т3403300 | ГБУ НСО СРЦН г.Татарск |  | Т3403300-1-1 | Здание дет.приюта |  | \ \ ПС Татарская \ Ф № 11 АО "РЭС" \ ГУП НОЭ \ РП -3 \ Ф № 303 \ ЗТП № 122 (2*250 кВА) \ Ф № 16 \ опора № 6; \ \ ПС Татарская \ Ф № 15 (РП №1 РП №5) \ ГУП НОЭ \ РП № 1 \ Ф №104 \ ЗТП № 122 (250*2 кВА) \ Ф № 3 | Нет
7117 | Н30074 | Филиал ФГУП "РТРС" "СРЦ" |  | Н30074-26-1 | РТС Журавка |  | \ \ ПС Чистоозерная \ Ф № 13 \ КТП ЧС-71 (100 кВА) \ Ф № 2 \ Опора № 44; \ \ ПС Чистоозерная \ Ф № 7 \ КТП ЧС-49 (25 кВА) \ РУ-0,4 кВ | Да
7118 | Н30074 | Филиал ФГУП "РТРС" "СРЦ" |  | Н30074-18-1 | РТС Татарск |  | \ \ ПС Татарская \ Ф № 8 АО "РЭС" \ КТП ТТ-28 (160 кВА); \ \ ПС Татарская \ Ф № 11 АО "РЭС" \ ГУП НОЭ \ РП -3 \ Ф № 306 \ ТП-39 (250 кВА) \ опора № 2/2 | Нет
7119 | Н30074 | Филиал ФГУП "РТРС" "СРЦ" |  | Н30074-45-1 | РТС Венгерово |  | \ \ ПС Венгеровская \ Ф № 12 ВЛ-10 кВ \ ГУП НОЭ \ КТП ВЦ 101 (25 кВА) \ Ф № 1; \ \ Татарские ЭС \ ПС "Венгеровская" \ ф. 13 \ ТП ВЦ-115 | Да
7120 | Н30074 | Филиал ФГУП "РТРС" "СРЦ" |  | Н30074-5-1 | РТС Баган |  | \ \ АО "РЭС" филиал "Карасукские электрические сети" \ ПС Баганская \ Ф. 21-13 \ КТП №21-1302 \ ф. 1-21-1302; \ \ АО "РЭС" филиал "Карасукские электрические сети" \ ПС Баганская \ Ф. 21-6 \ КТП №21-601 \ ф. 1-21-601 | Нет
7121 | Н30074 | Филиал ФГУП "РТРС" "СРЦ" |  | Н30074-9-1 | РТС Дружинино |  | \ \ АО "РЭС" филиал "Карасукские электрические сети" \ ПС Чаинская \ ф. 12-6 \ СТП-12-601 \ ф.1-12-601; \ \ АО "РЭС" филиал "Карасукские электрические сети" \ ПС Чаинская \ ф. №12-2 \ КТП-12-206 \ ф. №3-12-206 \ оп.5 | Нет
7122 | Н30074 | Филиал ФГУП "РТРС" "СРЦ" |  | Н30074-19-1 | РТС Чистоозерное |  | \ \ ПС Чистоозерная \ Ф № 3 \ РП СПТУ Чистоозерное \ Ф № 5 \ КТП ЧП-21 (60 кВА) \ Ф № 1; \ \ ПС Чистоозерная \ Ф № 6 \ КТП ЧС-74 (100 кВА) \ Ф № 1 | Нет
7123 | Н30074 | Филиал ФГУП "РТРС" "СРЦ" |  | Н30074-20-1 | Венгерово |  | \ \ ПС Венгеровская \ Ф № 13 \ ГУП НОЭ \ ТП № 21(160 кВА) \ Опора № 23 | Нет
7124 | Н30074 | Филиал ФГУП "РТРС" "СРЦ" |  | Н30074-21-1 | РТС Чаны |  | \ \ ТПС Чаны \ Ф -№ 1 \ РП Чаны \ ГУП НОЭ \ Ф № 4 \ РП Маслокомбинат \ Ф № 7 \ ТП МК-4 \ Ф № 2 \ опора № 3; \ \ ТПС Чаны \ Ф -№ 1 \ РП Чаны \ ГУП НОЭ \ Ф № 4 \ РП Маслокомбинат \ ф.№6 \ ТП МК-5 \ ф. №3 \ опора №5 | Да
7125 | Н30074 | Филиал ФГУП "РТРС" "СРЦ" |  | Н30074-22-2 | РТС Кыштовка |  | \ \ ПС Кыштовская \ Ф № 4 \ ТП №52 \ РУ-0,4 кВ; \ \ ПС Кыштовская \ Ф № 7 \ ТП №54 \ РУ-0,4 кВ | Нет
7126 | Н30074 | Филиал ФГУП "РТРС" "СРЦ" |  | Н30074-23-1 | РТС Новосилиш |  | \ \ ПС Надежда \ НС-1 \ РУ-0,4 кВ \ ф. 1; \ \ ПС Ново-Силишинская (Ф №2 Черниговская) \ Ф № 5 \ КТП НС-9 (160 кВА) \ Ф № 1 \ Опора № 2; \ \ ПС Ново-Силишинская (Ф №2 Черниговская) \ Ф № 5 \ КТП НС-9 (160 кВА) \ Ф № 2 \ Опора № 2 | Да
7127 | Н30074 | Филиал ФГУП "РТРС" "СРЦ" |  | Н30074-24-1 | РТС Павловка |  | \ \ ПС Мироновская \ Ф № 5 \ КТП МР-45 (63 кВА) \ Ф № 3 \ Опора № 8; \ \ ПС Романовская \ Ф № 1 \ ТП МР-2 (25 кВА) | Да
7128 | Н30074 | Филиал ФГУП "РТРС" "СРЦ" |  | Н30074-25-1 | РТС Осинцево |  | \ \ ПС Осинцевская \ Ф № 4 \ КТП ОЦ-53 (160 кВА) \ Ф № 2 \ опора № 21; \ \ Татарские ЭС \ ТПС Кошкуль \ ф. №2 ЛЭП-10кВ \ РУ-0,4кВ ТП 10/0,4кВ КК-17 | Да
7129 | Т3410400 | ФФБУЗ "Центр гигиены и эпидемиологии в Новосибирской области" в Татарском районе |  | Т3410400-1-1 | Административное здание |  | \ \ ПС Татарская \ Ф № 12 АО "РЭС" \ ГУП НОЭ (Ф102,104) \ Фидер № 104 \ КТПН № 100 (250 кВА) \ Ф № 3 | Нет
7130 | Т3410400 | ФФБУЗ "Центр гигиены и эпидемиологии в Новосибирской области" в Татарском районе |  | Т3410400-3-1 | Административное здание |  | \ \ ТПС Чаны \ Ф -№ 1 \ РП Чаны \ ГУП НОЭ \ Ф № 2 \ ТП ЧР-123 (400 кВА) \ Ф № 2 \ опора № 8 | Нет
7131 | Т3415100 | МО МВД России "Татарский" |  | Т3415100-10-1 | Админ. здание новое |  | \ \ ПС Усть-Таркская \ Ф № 4 \ ГУП НОЭ \ КТП УТ-101 (250 кВА) \ Ф № 1 \ Опора №2-1 | нет
7132 | Т3415100 | МО МВД России "Татарский" |  | Т3415100-1-1 | здание МОБ |  | \ \ ПС Татарская \ Ф № 12 АО "РЭС" \ ГУП НОЭ (Ф102,104) \ Ф № 102 \ ЗТП № 66 (250+400 кВА) \ Ф № 3 \ опора №5-1 | нет
7133 | Т3415100 | МО МВД России "Татарский" |  | Т3415100-11-1 | Гараж 2 |  | \ \ ПС Татарская \ Ф № 12 АО "РЭС" \ ГУП НОЭ (Ф102,104) \ Ф № 102 \ ЗТП № 66 (250+400 кВА) \ Ф № 2 \ опора № 4/2 | нет
7134 | Т3415100 | МО МВД России "Татарский" |  | Т3415100-3-3 | Дежурная часть |  | \ \ ПС Татарская \ Ф № 15 (РП №1 РП №5) \ ГУП НОЭ \ РП № 1 \ Фидер № 102 \ КТП №66 (250кВА) \ Ф №2 \ опора №4-4 | нет
7135 | Т3415100 | МО МВД России "Татарский" |  | Т3415100-4-4 | Здание ГАИ |  | \ \ ПС Татарская \ Ф № 15 (РП №1 РП №5) \ ГУП НОЭ \ РП № 1 \ Фидер № 102 \ КТП № 66 (400+250 КВА) \ Ф № 2 \ опора № 4/1 | нет
7136 | Т3415100 | МО МВД России "Татарский" |  | Т3415100-5-1 | участковые |  | \ \ ПС Татарская \ Ф № 15 (РП №1 РП №5) \ ГУП НОЭ \ Ф № 101 \ ТП ЦТ-14 (250 кВА) \ Ф № 1 \ опора № 2/4 | нет
7137 | Т3415100 | МО МВД России "Татарский" |  | Т3415100-6-1 | нежилое помещение |  | \ \ ПС Татарская \ Ф № 15 (РП №1 РП №5) \ ГУП НОЭ \ Ф № 101 \ ЗТП № 14 (320 кВА) \ Ф № 1 \ опора № 2-4 | нет
7138 | Т3415100 | МО МВД России "Татарский" |  | Т3415100-9-1 | РЭО ГИБДД |  | \ \ ТПС Татарская \ Ф № 21,24 (ж/д) \ ПС №201 (ЭЧЭ 201) \ Ф № 2 \ ЦРП \ ТП-19 (400 кВа) \ Ф №6 | нет
7139 | Т3425400 | ГБУ Новосибирской области "Управление ветеринарии Чистоозерного района Новосибирской области" |  | Т3425400-3-3 | вет.лаборатория |  | \ \ ПС Чистоозерная \ Фидер 2 \ АО "РЭС" \ КТПН № 18 (250кВа) \ опора № 9-1 | нет
7140 | Т3427100 | Администрация рабочего поселка Чистоозерное Чистоозерного района Новосибирской области |  | Т3427100-71-1 | КНС-5 |  | \ \ ПС Чистоозерная \ Фидер 2 \ ЧС-37 (160кВА) \ Ф № 3 \ опора № 12 | нет
7141 | Т3427100 | Администрация рабочего поселка Чистоозерное Чистоозерного района Новосибирской области |  | Т3427100-72-1 | КНС-4 |  | \ \ ПС Чистоозерная \ Фидер 2 \ АО "РЭС" \ ЗТП № 10 (400кВА) \ Ф № 4 \ опора № 4 | нет
7142 | Т3429200 | ОТДЕЛЕНИЕ МВД РОССИИ ПО ЧИСТООЗЕРНОМУ РАЙОНУ |  | Т3429200-1-1 | Здание РОВД |  | \ \ ПС Чистоозерная \ Фидер 2 \ АО "РЭС" \ КТПН № 4 (250 кВа) \ Ф № 2 \ Опора № 4-1 | Нет
7143 | Т3429200 | ОТДЕЛЕНИЕ МВД РОССИИ ПО ЧИСТООЗЕРНОМУ РАЙОНУ |  | Т3429200-2-2 | Здание СЛО 1 |  | \ \ ПС Чистоозерная \ Фидер 2 \ АО "РЭС" \ КТПН № 4 (250 кВа) \ Ф № 2 \ Опора № 5 | Нет
7144 | Т3429200 | ОТДЕЛЕНИЕ МВД РОССИИ ПО ЧИСТООЗЕРНОМУ РАЙОНУ |  | Т3429200-3-3 | Здание СЛО 2 |  | \ \ ПС Чистоозерная \ Фидер 2 \ АО "РЭС" \ КТПН № 4 (250 кВа) \ Ф № 2 \ Опора № 4-1 | Нет
7145 | Н380420 | ПАО "Ростелеком" |  | Н380420-1193-1 | здание |  | \ \ ПС Чистоозерная \ Фидер 2 \ АО "РЭС" \ КТП № 41 (100кВа) | Нет
7146 | Н380420 | ПАО "Ростелеком" |  | Н380420-1195-1 | Контейнер для размещения электронной АТС |  | \ \ ПС Чистоозерная \ Ф № 11 \ ГУП "НОЭ" \ ЗТП № 22 (400 кВА) \ Ф № 3 \ Опора № 12 | Нет
7147 | Т3434500 | МБОУ Чистоозерная СОШ № 1 |  | Т3434500-6-1 | Детский сад |  | \ \ ПС Чистоозерная \ Ф № 3 \ КТПн ЧС-38 (2*250кВА) \ Ф № 5; \ \ ПС Чистоозерная \ Фидер 2 \ КТПн ЧС-38 (2*250 кВА) \ Ф № 6 | нет
7148 | Т3435300 | ГБУ НСО "Управление ветеринарии Чановского района НСО" |  | Т3435300-3-3 | лаборатория |  | \ \ ТПС Чаны \ Ф № 2 \ РП "Чаны" \ ГУП НОЭ \ Ф № 7 \ ТП № 42 (100 кВА) \ Ф № 1 | нет
7149 | Т3439100 | Отдел МВД России по Чановскому району |  | Т3439100-1-1 | здание РОВД |  | \ \ ТПС Чаны \ Ф -№ 1 \ РП Чаны \ ГУП НОЭ \ Ф № 2 \ ТП № 109 (250кВа) \ Ф № 4 \ опора № 5 | нет
7150 | Т3439100 | Отдел МВД России по Чановскому району |  | Т3439100-2-2 | кабинет дознания |  | \ \ АО "РЭС" филиал "Татарские электрические сети" \ ТПС Чаны \ Ф-2 \ РП Чаны \ ЛЭП 10 кВ фидер №2 \ ТП ЧР-109 \ Ф-3 ВЛ-0,4кВ \ опора №1/1 | нет
7151 | Т3442900 | ГБУЗ НСО "Чановская ЦРБ" |  | Т3442900-1-2 | Поликлиника, Пристройка к больнице |  | \ \ ТПС Чаны \ Ф № 2 \ РП "Чаны" \ ГУП НОЭ \ Ф № 2 \ опора № 65 \ ЧР-161 (2*1000кВА); \ \ ТПС Чаны \ Ф № 2 \ РП "Чаны" \ ГУП НОЭ \ Ф № 7 \ опора № 17/6 \ ЧР-161 (2*1000кВА) | нет
7152 | Т3450300 | Администрация Венгеровского сельсовета |  | Т3450300-29-1 | Станция водоподготовки |  | \ \ ПС Венгеровская \ Ф № 12 ВЛ-10 кВ \ ГУП НОЭ \ ТП № 61 (160 кВА) \ Ф № 1 \ опора № 10/1 | нет
7153 | Т3450300 | Администрация Венгеровского сельсовета |  | Т3450300-30-1 | Станция водоподготовки |  | \ \ ПС Венгеровская \ Ф № 13 \ ГУП НОЭ \ ТП № 14 (400 кВА) \ Ф № 1 \ опора № 4/5 | нет
7154 | Н380420 | ПАО "Ростелеком" |  | Н380420-1113-1 | админ.здание |  | \ \ ПС Венгеровская \ Ф № 12 ВЛ-10 кВ \ ГУП НОЭ \ опора № 78 \ ТП № 39 (160 кВА); \ \ ПС Венгеровская \ Ф № 13 \ ГУП НОЭ \ ТП № 37 (630кВа) | Нет
7155 | Т3451300 | МО МВД России "Венгеровский" |  | Т3451300-1-1 | админ.здание |  | \ \ ПС Венгеровская \ Ф № 12 ВЛ-10 кВ \ ГУП НОЭ \ ТП № 53 (250 кВА) \ Ф № 1 | нет
7156 | Т3451300 | МО МВД России "Венгеровский" |  | Т3451300-3-3 | Здание ГИБДД |  | \ \ ПС Венгеровская \ Ф № 13 \ ГУП НОЭ \ ТП № 32 \ Фидер № 1 | нет
7157 | Т3451300 | МО МВД России "Венгеровский" |  | Т3451300-4-1 | админ.здание |  | \ \ ПС Кыштовская \ Ф № 4 \ ГУП НОЭ \ ТП № 3 (400 кВа) \ Ф № 4 \ опора б/№ | нет
7158 | Т3451300 | МО МВД России "Венгеровский" |  | Т3451300-4-3 | Здание МОБ |  | \ \ ПС Кыштовская \ Ф № 4 \ ГУП НОЭ \ ТП № 3 (400 кВа) \ Ф № 4 \ опора б/№ | нет
7159 | Т3451300 | МО МВД России "Венгеровский" |  | Т3451300-5-1 | Нежилое помещение |  | \ \ ПС Венгеровская \ Ф № 12 ВЛ-10 кВ \ ГУП НОЭ \ ТП № 53 (250 кВА) \ Фидер № 3 \ опора № 32 | нет
7160 | Т3451800 | ГБУЗ НСО "Венгеровская ЦРБ" |  | Т3451800-1-1 | Объекты ЦРБ |  | \ \ ПС Венгеровская \ Ф № 12 ВЛ-10 кВ \ ГУП НОЭ \ ТП № 40 (630 кВА); \ \ ПС Венгеровская \ Ф № 13 \ ГУП НОЭ \ ТП № 40 (2х630 кВА) | нет
7161 | Т3451800 | ГБУЗ НСО "Венгеровская ЦРБ" |  | Т3451800-2-2 | гараж |  | \ \ ПС Венгеровская \ Ф № 13 \ ГУП НОЭ \ ТП № 37 (630кВа) \ Ф № 4 | нет
7162 | Т3451800 | ГБУЗ НСО "Венгеровская ЦРБ" |  | Т3451800-3-3 | Административное здание |  | \ \ ПС Венгеровская \ Ф № 12 ВЛ-10 кВ \ ГУП НОЭ \ ТП № 53 (100 кВА) \ Ф № 2 | нет
7163 | Т3454300 | ГБУ НСО "Управление ветеринарии Венгеровского района НСО" |  | Т3454300-1-1 | объекты ветеринарии |  | \ \ ПС Венгеровская \ Ф № 12 ВЛ-10 кВ \ ГУП НОЭ \ ТП № 21 ( 100 кВА) \ Ф № 1 | нет
7164 | Т3460700 | ГБУЗ НСО "Усть-Таркская ЦРБ" |  | Т3460700-1-1 | Гараж |  | \ \ ПС Усть-Таркская \ Ф № 7 \ АО "РЭС" (Бывшая зона ГУП НОЭ) \ ТП № 12 (100 кВА) \ Ф № 2 \ Опора № 1-7 | Нет
7165 | Т3460700 | ГБУЗ НСО "Усть-Таркская ЦРБ" |  | Т3460700-20-1 | ФАП |  | \ \ ПС Яр.Матюшкинская \ Ф № 2 \ КТП МТ-9 (100 кВА) \ Ф № 3 \ Опора № 6 | Нет
7166 | Т3460700 | ГБУЗ НСО "Усть-Таркская ЦРБ" |  | Т3460700-21-1 | ФАП |  | \ \ ПС Ново-Силишинская (Ф №2 Черниговская) \ Ф № 3 \ КТП НС-43 (160 кВа) \ Ф №2 \ опора № 6 | Нет
7167 | Т3460700 | ГБУЗ НСО "Усть-Таркская ЦРБ" |  | Т3460700-2-2 | Главный корпус |  | \ \ ПС Усть-Таркская \ Ф № 4 \ ГУП НОЭ \ ТП № 20 (160+250кВа) \ Ф № 10; \ \ ПС Усть-Таркская \ Ф № 4 \ ГУП НОЭ \ ТП № 20 (160+250кВа) \ Ф № 16 (резерв); \ \ ПС Усть-Таркская \ Ф № 4 \ ГУП НОЭ \ ТП № 20 (160+250кВа) \ Ф № 4 \ Опора № 5; \ \ ПС Усть-Таркская \ Ф № 7 \ АО "РЭС" (Бывшая зона ГУП НОЭ) \ ТП № 20 (160+250кВа) \ Ф № 2; \ \ ПС Усть-Таркская \ Ф № 7 \ АО "РЭС" (Бывшая зона ГУП НОЭ) \ ТП № 20 (160+250кВа) \ Ф № 7 | Нет
7168 | Т3460700 | ГБУЗ НСО "Усть-Таркская ЦРБ" |  | Т3460700-22-1 | здание ФАПа |  | \ \ ПС Усть-Таркская \ Ф № 5 \ ТП УТ-13 (100 кВА) \ Ф № 1 \ опора № 1/2 | нет
7169 | Т3460700 | ГБУЗ НСО "Усть-Таркская ЦРБ" |  | Т3460700-4-1 | Туберкулёзное отделение |  | \ \ ПС Усть-Таркская \ Ф № 7 \ АО "РЭС" (Бывшая зона ГУП НОЭ) \ ТП № 29 (250кВа) \ Ф № 1 \ Опора № 6 | Нет
7170 | Т3461500 | ГБУ НСО "Управление ветеринарии Усть-Таркского района НСО" |  | Т3461500-2-2 | лаборатория |  | \ \ ПС Усть-Таркская \ Ф № 7 \ АО "РЭС" (Бывшая зона ГУП НОЭ) \ ТП № 16 (400 кВА) \ Ф № 6 \ опора № 4-1 | нет
7171 | Т3471000 | Администрация Кыштовского сельсовета |  | Т3471000-28-1 | Водокачка (малыш) |  | \ \ ПС Кыштовская \ Ф № 7 \ ГУП НОЭ \ ТП-18 (100 кВА) \ Ф № 2 | нет
7172 | Т3471000 | Администрация Кыштовского сельсовета |  | Т3471000-40-3 | Водокачка |  | \ \ ПС Кыштовская \ Ф № 5 \ КТП КВ-20 (100 кВА) \ Ф № 2 \ опора № 8 | нет
7173 | Т3471000 | Администрация Кыштовского сельсовета |  | Т3471000-41-1 | Водокачка 2 |  | \ \ ПС Кыштовская \ Ф № 5 \ КТП КВ-20 (100 кВА) \ Ф № 1 \ опора № 7а | нет
7174 | Т3712200 | МБУ "ЦЕНТР ПОМОЩИ ДЕТЯМ" |  | Т3712200-1-1 | Детский дом |  | \ \ ПС Татарская \ Ф № 12 АО "РЭС" \ ГУП НОЭ (Ф102,104) \ ЗТП № 95 (2*400 кВА) \ Опора № 1; \ \ ПС Татарская \ Ф № 12 АО "РЭС" \ ГУП НОЭ (Ф102,104) \ ЗТП № 95 (2*400 кВА) \ Ф № 13; \ \ ПС Татарская \ Ф № 12 АО "РЭС" \ ГУП НОЭ (Ф102,104) \ ЗТП № 95 (2*400 кВА) \ Ф № 15 \ опора № 1 | Да
7175 | Т3713900 | МУП "Водоканал" |  | Т3713900-10-1 | КНС №9/1 |  | \ \ ПС Татарская \ Ф № 12 АО "РЭС" \ ГУП НОЭ (Ф102,104) \ Ф № 102 \ ЗТП № 36 (315 кВА) \ Ф № 7 | нет
7176 | Т3713900 | МУП "Водоканал" |  | Т3713900-1-1 | КНС №1/2 |  | \ \ ПС Татарская \ Ф № 15 (РП №1 РП №5) \ ГУП НОЭ | нет
7177 | Т3713900 | МУП "Водоканал" |  | Т3713900-11-1 | КНС №9/2 (резерв) |  | \ \ ПС Татарская \ Ф № 12 АО "РЭС" \ ГУП НОЭ (Ф102,104) \ Ф № 102 \ КТП № 90 (160 кВА) \ Ф № 2 \ опора № 2-1 | нет
7178 | Т3713900 | МУП "Водоканал" |  | Т3713900-12-1 | КНС №10 |  | \ \ ПС Татарская \ Ф № 12 АО "РЭС" \ ГУП НОЭ (Ф102,104) \ Ф № 102 \ КТП № 8 (63 кВА) \ Ф № 1 | нет
7179 | Т3713900 | МУП "Водоканал" |  | Т3713900-13-1 | Очистные сооружения |  | \ \ ПС Татарская \ Ф № 14 \ ГУП НОЭ \ РП -4 \ Ф № 402 \ ЗТП- 11 (2*400 кВА) | нет
7180 | Т3713900 | МУП "Водоканал" |  | Т3713900-14-1 | Скважина №1 |  | \ \ ПС Татарская \ Ф № 12 АО "РЭС" \ ГУП НОЭ (Ф102,104) \ ТП № 89 (2*250 кВА) \ Ф № 2 \ опора №6 | нет
7181 | Т3713900 | МУП "Водоканал" |  | Т3713900-15-1 | Скважина №2 |  | \ \ ПС Татарская \ Ф № 15 (РП №1 РП №5) \ ГУП НОЭ \ Ф № 101 \ ТП -53 (400-630 кВа) \ Ф № 9 | нет
7182 | Т3713900 | МУП "Водоканал" |  | Т3713900-16-1 | Скважина №3 |  | \ \ ПС Татарская \ Ф № 15 (РП №1 РП №5) \ ГУП НОЭ \ РП-5 \ Ф № 504 \ ТП № 110 (63 кВА) \ Ф № 2 | нет
7183 | Т3713900 | МУП "Водоканал" |  | Т3713900-18-1 | Скважина №5 |  | \ \ ПС Киевская \ Ф № 5 \ ГУП НОЭ \ КТП № 61 (160 кВА) \ Ф № 1 | нет
7184 | Т3713900 | МУП "Водоканал" |  | Т3713900-19-1 | Скважина №6 |  | \ \ ПС Татарская \ Ф № 11 АО "РЭС" \ ГУП НОЭ \ РП -3 \ Ф № 306 \ ТП № 62 (63 кВА) \ Ф № 1 | нет
7185 | Т3713900 | МУП "Водоканал" |  | Т3713900-20-1 | Скважина №7 |  | \ \ ПС Татарская \ Ф № 12 АО "РЭС" \ ГУП НОЭ (Ф102,104) \ КТП № 88 (100 кВА) \ Ф № 2 | нет
7186 | Т3713900 | МУП "Водоканал" |  | Т3713900-2-1 | КНС №1/3 |  | \ \ ПС Татарская \ Ф № 15 (РП №1 РП №5) \ ГУП НОЭ \ РП-5 \ Ф № 504 \ КТПн № 151 (100 кВА) \ опора № 13 | нет
7187 | Т3713900 | МУП "Водоканал" |  | Т3713900-21-1 | Скважина №8 |  | \ \ ПС Татарская \ Ф № 15 (РП №1 РП №5) \ ГУП НОЭ \ Ф № 101 \ КТП №61 (160кВА) \ опора №2 | нет
7188 | Т3713900 | МУП "Водоканал" |  | Т3713900-25-1 | Подкачка №1 |  | \ \ ПС Татарская \ Ф № 15 (РП №1 РП №5) \ ГУП НОЭ \ РП № 1 \ Фидер № 102 \ ЗТП № 134 (400+135кВА) \ Ф № 8 | нет
7189 | Т3713900 | МУП "Водоканал" |  | Т3713900-28-1 | Подкачка №4 |  | \ \ ПС Татарская \ Ф № 12 АО "РЭС" \ ГУП НОЭ (Ф102,104) \ Ф № 102 \ ЗТП № 3 (2*400 кВА) \ Ф №2 \ опора № 5 | нет
7190 | Т3713900 | МУП "Водоканал" |  | Т3713900-29-1 | Подкачка №5 |  | \ \ ПС Татарская \ Ф № 12 АО "РЭС" \ ГУП НОЭ (Ф102,104) \ Ф № 102 \ ЗТП № 3 (2*400 кВА) \ №2 | нет
7191 | Т3713900 | МУП "Водоканал" |  | Т3713900-3-1 | КНС №2 |  | \ \ ПС Татарская \ Ф № 15 (РП №1 РП №5) \ ГУП НОЭ \ РП № 1 \ Ф № 107 \ КТПН № 77 (160 кВА) \ Ф № 3 | нет
7192 | Т3713900 | МУП "Водоканал" |  | Т3713900-34-1 | Подкачка №10 |  | \ \ ПС Татарская \ Ф № 12 АО "РЭС" \ ГУП НОЭ (Ф102,104) \ РП1 \ Ф № 104 \ ТП № 34(400кВа) \ Ф № 1 \ опора №1/1 | нет
7193 | Т3713900 | МУП "Водоканал" |  | Т3713900-37-1 | Подкачка №2 |  | \ \ ПС Татарская \ Ф № 12 АО "РЭС" \ ГУП НОЭ (Ф102,104) \ ТП № 89 (2*250 кВА) \ Ф № 1 \ опора № 8-4 | нет
7194 | Т3713900 | МУП "Водоканал" |  | Т3713900-39-1 | Подкачка № 3 |  | \ \ ПС Татарская \ Ф № 12 АО "РЭС" \ ГУП НОЭ (Ф102,104) \ РП1 \ Ф №102 \ ТП № 54 (250кВА) \ Ф № 9 | нет
7195 | Т3713900 | МУП "Водоканал" |  | Т3713900-4-1 | КНС №3 |  | \ \ ПС Татарская \ Ф № 15 (РП №1 РП №5) \ ГУП НОЭ \ РП № 1 \ Ф № 105 \ ЗТП №115 (400+1000 кВА) \ Ф № 1 | нет
7196 | Т3713900 | МУП "Водоканал" |  | Т3713900-5-1 | КНС №5 основное |  | \ \ ПС Татарская \ Ф № 15 (РП №1 РП №5) \ ГУП НОЭ \ РП № 1 \ Ф № 107 \ КТПн № 155 (100кВА) \ опора № 7/2 | нет
7197 | Т3713900 | МУП "Водоканал" |  | Т3713900-6-1 | КНС №5 резерв |  | \ \ ПС Татарская \ Ф № 15 (РП №1 РП №5) \ ГУП НОЭ \ РП № 1 \ Ф № 107 \ КТПн № 156 (63 кВА) | нет
7198 | Т3713900 | МУП "Водоканал" |  | Т3713900-7-1 | КНС №6/1 |  | \ \ ПС Татарская \ Ф № 15 (РП №1 РП №5) \ ГУП НОЭ \ РП № 1 \ Ф № 105 \ КТПн № 154 (100 кВА) \ опора № 1/3 | нет
7199 | Т3713900 | МУП "Водоканал" |  | Т3713900-8-1 | КНС №6 основное |  | \ \ ПС Татарская \ Ф № 15 (РП №1 РП №5) \ ГУП НОЭ \ РП № 1 \ Ф № 105 \ КТПн № 154 (100 кВА) \ опора № 1/3 | нет
7200 | Т3713900 | МУП "Водоканал" |  | Т3713900-9-1 | КНС №6 резерв |  | \ \ ПС Татарская \ Ф № 15 (РП №1 РП №5) \ ГУП НОЭ \ РП № 1 \ Ф № 105 \ КТПн № 153 (63 кВА) | нет
7201 | Т3729100 | ООО "КОМХОЗ" |  | Т3729100-1-1 | Глубоководная скважина (ж/д) |  | \ \ ПС Чистоозерная \ Ф №4 \ ЧС-15 (160 кВА) \ Ф № 1 \ Опора № 11/1 | нет
7202 | Т3729100 | ООО "КОМХОЗ" |  | Т3729100-13-1 | Модульная установка водоподготовки |  | \ \ ПС Чистоозерная \ Ф № 11 \ ГУП "НОЭ" \ ЗТП № 20 (400 кВа) \ Ф № 2 \ Опора № 6 | Нет
7203 | Т3729100 | ООО "КОМХОЗ" |  | Т3729100-14-1 | Водозаборная скважина № 1/16 |  | \ \ ПС Чистоозерная \ Ф № 11 \ ГУП "НОЭ" \ КТП № 21(250 кВА) \ Ф № 2 \ Опора № 7 | Нет
7204 | Т3729100 | ООО "КОМХОЗ" |  | Т3729100-15-1 | Водозаборная скважина № 1/17 |  | \ \ ПС Чистоозерная \ Фидер 2 \ АО "РЭС" \ ТП ЧС-9 (63кВА) \ Ф №1 \ Опора № 2 | Нет
7205 | Т3729100 | ООО "КОМХОЗ" |  | Т3729100-2-1 | скважина с.Юдино |  | \ \ ПС Чистоозерная \ Ф № 8 РП СПТУ \ РП СПТУ Чистоозерное \ Ф № 4 \ КТП ЧП -17 (160 кВА) \ Ф № 1 \ Опора № 13 | нет
7206 | Т3729100 | ООО "КОМХОЗ" |  | Т3729100-3-1 | Скважина центральная |  | \ \ ПС Чистоозерная \ Фидер 2 \ ТП ЧС-25 (250 кВА) \ Ф № 3 \ Опора № 5; \ \ ПС Чистоозерная \ Фидер 2 \ АО "РЭС" \ КТПН № 1 (250кВа) \ Ф № 3 \ Опора № 5 | нет
7207 | Т3729100 | ООО "КОМХОЗ" |  | Т3729100-4-1 | Скважина поселковая |  | \ \ ПС Чистоозерная \ Ф № 11 \ ГУП "НОЭ" \ КТП № 21(250 кВА) \ Ф № 2 \ Опора № 9 | нет
7208 | Т3729100 | ООО "КОМХОЗ" |  | Т3729100-6-1 | Скважина с.Ольховка |  | \ \ ПС Чистоозерная \ Ф № 8 РП СПТУ \ РП СПТУ Чистоозерное \ Ф № 5 \ КТП ЧП-20 (160 кВА) \ Ф № 1 \ Опора № 6 | нет
7209 | Т3729100 | ООО "КОМХОЗ" |  | Т3729100-7-1 | Скважина с.Очкино |  | \ \ ПС Чистоозерная \ Ф № 6 \ КТП ЧС-55 (250 кВА) \ Фидер № 1 \ Опора № 10 | нет
7210 | Т3729100 | ООО "КОМХОЗ" |  | Т3729100-8-1 | Скважина летняя |  | \ \ ПС Чистоозерная \ Ф № 11 \ ГУП "НОЭ" \ КТП № 21(250 кВА) \ Ф № 1 \ Опора № 5 | нет
7211 | Т3729100 | ООО "КОМХОЗ" |  | Т3729100-9-1 | Скважина с.Яблоневка |  | \ \ ПС Чистоозерная \ Ф № 9 \ КТП ЧС-29 (160 кВА) \ Ф № 1 \ опора № 13 | нет
7212 | Т3747100 | Филиал МБУ "Комплексный центр" "Отделение дневного пребывания" |  | Т3747100-1-1 | социально-реабилитационное отделение для несовершеннолетних |  | \ \ ПС Блюдчанская \ Ф № 2 \ КТП БЛ 45 (160 кВА) \ Ф № 1 \ опора № 10 | нет
7213 | Т3747100 | Филиал МБУ "Комплексный центр" "Отделение дневного пребывания" |  | Т3747100-3-1 | Социальное отделение милосердия для граждан пожилого возраста и инвалидов |  | \ \ ПС Блюдчанская \ Ф № 2 \ КТП БЛ-16 (160 кВА) \ Ф № 1 \ опора № 9 | Нет
7214 | Т3749700 | ГКУ НСО "Центр ГО, ЧС и ПБ Новосибирской области" |  | Т3749700-10-1 | Нежилое помещение |  | \ \ ПС Никулинская \ Ф № 1 \ ТП НУ - 11 (160кВа) \ Ф № 1 \ опора №9 | нет
7215 | Т3749700 | ГКУ НСО "Центр ГО, ЧС и ПБ Новосибирской области" |  | Т3749700-1-1 | Поисково-спасательный отряд |  | \ \ ТПС Чаны \ Ф № 2 \ РП "Чаны" \ ГУП НОЭ \ Ф № 7 \ опора № 82 \ ЧР-125 (25 кВА) | нет
7216 | Т3749700 | ГКУ НСО "Центр ГО, ЧС и ПБ Новосибирской области" |  | Т3749700-11-1 | Нежилое здание (пожарный пост) |  | \ \ ПС Звезда \ Ф № 1 \ КТП БР-1 (250 кВА) \ Ф № 2 \ приемная траверса | нет
7217 | Т3749700 | ГКУ НСО "Центр ГО, ЧС и ПБ Новосибирской области" |  | Т3749700-12-1 | Нежилое здание (пожарное депо) |  | \ \ ПС Увальская \ Ф-2 \ ТП УВ-24 (250 кВа) \ Ф №2 \ Опора №21 | Нет
7218 | Т3749700 | ГКУ НСО "Центр ГО, ЧС и ПБ Новосибирской области" |  | Т3749700-13-1 | Нежилое здание (пожарный пост) |  | \ \ ПС Кулябинская \ Ф № 6 \ КТП КЛ-25 (160 кВА) \ Ф № 3 \ опора № 7 | нет
7219 | Т3749700 | ГКУ НСО "Центр ГО, ЧС и ПБ Новосибирской области" |  | Т3749700-14-1 | Нежилое здание |  | \ \ ПС Песчаная \ Ф № 3 \ КТП ПЧ -14 (160кВА) \ Фидер № 1 \ Опора № 9 | Нет
7220 | Т3749700 | ГКУ НСО "Центр ГО, ЧС и ПБ Новосибирской области" |  | Т3749700-15-1 | Нежилое помещение |  | \ \ АО РЭС Карасукский филиал \ Баган РЭС \ ПС 23 САВКИНСКАЯ \ ф.2 \ КТП206 \ ф 1 \ опора 2/4 | нет
7221 | Т3749700 | ГКУ НСО "Центр ГО, ЧС и ПБ Новосибирской области" |  | Т3749700-17-1 | КТП 506 пожарный пост |  | \ \ АО РЭС Карасукский филиал \ Купино РЭС \ ПС 13 СПАССКАЯ \ ф.5 \ КТП506 \ ф.2 \ оп.5 | Нет
7222 | Т3749700 | ГКУ НСО "Центр ГО, ЧС и ПБ Новосибирской области" |  | Т3749700-18-1 | Склады |  | \ \ АО РЭС Карасукский филиал \ Купино РЭС \ ПС 110 кВ КУПИНСКАЯ \ Городские сети АО РЭС \ ф.11-7 \ РП1 \ Фидер 107 \ КТП33а \ ф.1 \ опора 5 | Нет
7223 | Т3749700 | ГКУ НСО "Центр ГО, ЧС и ПБ Новосибирской области" |  | Т3749700-19-1 | от КТП здание ПЧ-113 |  | \ \ АО РЭС Карасукский филиал \ Купино РЭС \ ПС 12 ЧАИНСКАЯ \ ф.3 \ КТП304 | Нет
7224 | Т3749700 | ГКУ НСО "Центр ГО, ЧС и ПБ Новосибирской области" |  | Т3749700-20-1 | Здание возводимого пожарного депо |  | \ \ Татарские ЭС \ ТПС Карачи \ Ф №4 ВЛ-10 кВ \ АО "РЭС" \ ТП ОК 105 \ ф. 3 | нет
7225 | Т3749700 | ГКУ НСО "Центр ГО, ЧС и ПБ Новосибирской области" |  | Т3749700-2-1 | Пожарный пост |  | \ \ ТПС Тебисская \ Ф № 2 \ КТП ТБ-27 (100 кВА) \ Ф № 1 | Нет
7226 | Т3749700 | ГКУ НСО "Центр ГО, ЧС и ПБ Новосибирской области" |  | Т3749700-3-1 | Здание пожарного депо (отдельный пост) |  | \ \ ПС Шипицинская \ Ф № 1 \ КТП ШП-7 (160 кВА) \ Ф № 2 \ опора № 7 | Нет
7227 | Т3749700 | ГКУ НСО "Центр ГО, ЧС и ПБ Новосибирской области" |  | Т3749700-4-1 | Административное здание |  | \ \ ПС Киевская \ Ф № 5 \ ГУП НОЭ \ КТПН № 131 (250 кВА) \ Ф № 4 \ приемная траверса | нет
7228 | Т3749700 | ГКУ НСО "Центр ГО, ЧС и ПБ Новосибирской области" |  | Т3749700-6-1 | Нежилое здание (пожарное депо) |  | \ \ ПС Мироновская \ Ф № 2 \ КТП МР-23 (250кВА) \ Ф № 3 \ Опора № 2 | нет
7229 | Т3749700 | ГКУ НСО "Центр ГО, ЧС и ПБ Новосибирской области" |  | Т3749700-8-1 | Пожарное депо |  | \ \ ПС Константиновская \ Ф № 3 \ ТП КО-12 (160 кВа) \ Ф № 1 \ опора № 4 | Нет
7230 | Т3749700 | ГКУ НСО "Центр ГО, ЧС и ПБ Новосибирской области" |  | Т3749700-9-1 | Нежилое здание (пожарный пост) |  | \ \ ПС Сибирская \ Ф № 2 \ КТП СБ-4 (160 кВА) \ Фидер № 2 \ опора № 16 | нет
7231 | Т3757100 | МКУ "КЦСОН Венгеровского района" |  | Т3757100-2-1 | Социальный приют для детей и подростков |  | \ \ ПС Венгеровская \ Ф № 13 \ ГУП НОЭ \ ТП № 49 (250 кВА) \ Фидер № 2 \ опора № 3 | нет
7232 | Т3757100 | МКУ "КЦСОН Венгеровского района" |  | Т3757100-4-1 | "Сибирцевский дом-интернат для престарелых и инвалидов" |  | \ \ ПС Шипицинская \ Ф № 1 \ КТП ШП-66 (160 кВА) \ Ф № 2 | нет
7233 | Т3767800 | ГАУ НСО "МФЦ" |  | Т3767800-1-1 | Офисные помещения |  | \ \ ПС Усть-Таркская \ Ф № 4 \ ГУП НОЭ \ КТП УТ-111 (250 кВА) \ Ф № 3 \ опора № 4 | Нет
7234 | Т3776900 | МБОУ Кыштовская СОШ №2 |  | Т3776900-2-1 | Интернат |  | \ \ ПС Кыштовская \ Ф № 6 \ ГУП НОЭ \ ТП № 2 (160кВА) \ Ф № 2 \ опора № 2 | нет
7235 | Т3779900 | ООО "УК "Союз" |  | Т3779900-100-1 | Буровая скважина |  | \ \ ПС Кулябинская \ Ф № 6 \ КТП КЛ-32 (100 кВА) \ Ф № 1 \ опора № 5 | нет
7236 | Т3779900 | ООО "УК "Союз" |  | Т3779900-10-1 | Водонапорная скважина (Октябрьская) |  | \ \ ПС Кыштовская \ Ф № 7 \ ГУП НОЭ \ ТП № 4 (250 кВА) \ Ф № 2 \ опора № 13 | нет
7237 | Т3779900 | ООО "УК "Союз" |  | Т3779900-102-1 | Буровая скважина |  | \ \ ПС Кулябинская \ Ф № 2 \ КТП КЛ-9 (100 кВА) \ Ф № 2 \ опора № 6 | нет
7238 | Т3779900 | ООО "УК "Союз" |  | Т3779900-104-1 | Буровая скважина |  | \ \ ПС Кулябинская \ Ф № 6 \ КТП КЛ-10 (100 кВА) \ Ф № 1 \ опора № 10 | нет
7239 | Т3779900 | ООО "УК "Союз" |  | Т3779900-105-1 | Буровая скважина |  | \ \ ПС Кулябинская \ Ф № 6 \ КТП КЛ-8 (100 кВА) \ Ф № 2 \ опора № 8 | нет
7240 | Т3779900 | ООО "УК "Союз" |  | Т3779900-106-1 | Котельная ЦРБ |  | \ \ ПС Кыштовская \ Ф № 2 \ ТП №9 (2*630 кВА) \ Ф № 1; \ \ ПС Кыштовская \ Ф № 4 \ ГУП НОЭ \ ТП № 9 (2*630 кВА) \ Ф № 14 | нет | на период действия отопительного сезона
7241 | Т3779900 | ООО "УК "Союз" |  | Т3779900-11-1 | Водонапорная башня (Светлая) |  | \ \ ПС Кыштовская \ Ф № 7 \ ГУП НОЭ \ К № 14 (160 кВА) \ Ф № 3 \ опора № 1 | нет
7242 | Т3779900 | ООО "УК "Союз" |  | Т3779900-116-1 | Водозаборная колонка с водонапорной башней |  | \ \ ПС Кыштовская \ Ф № 5 \ КТП КВ-25 (40 кВА) \ Ф № 1 \ опора № А1 | нет
7243 | Т3779900 | ООО "УК "Союз" |  | Т3779900-1-20 | котельная СШ №2 |  | \ \ ПС Кыштовская \ Ф № 6 \ ГУП НОЭ \ ТП К - 2 (160 кВА) \ Ф № 2 \ опора № 2 | нет | на период действия отопительного сезона
7244 | Т3779900 | ООО "УК "Союз" |  | Т3779900-12-1 | Водонапорная башня (Волкова) |  | \ \ ПС Кыштовская \ Ф № 4 \ ГУП НОЭ \ КТП № 6 (2*160 кВА) \ Ф № 3 | нет
7245 | Т111924 | ООО "Водосеть" |  | Т111924-4-1 | Скважина № 1 |  | \ \ ПС Усть-Изесская \ Ф № 3 \ КТП УИ-4 (160 кВА) \ Ф № 2 \ опора № 25 | Нет
7246 | Т111924 | ООО "Водосеть" |  | Т111924-5-1 | Скважина № 2 |  | \ \ ПС Усть-Изесская \ Ф № 3 \ КТП УИ-4 (160 кВА) \ Ф № 2 \ опора № 26 | Нет
7247 | Т111924 | ООО "Водосеть" |  | Т111924-6-1 | Скважина |  | \ \ ПС Шипицинская \ Ф № 1 \ КТП ШП-74 (100 кВА) \ Ф № 1 \ опора № 7 | Нет
7248 | Т111924 | ООО "Водосеть" |  | Т111924-39-1 | Водоснабжение |  | \ \ ПС Сибирская \ Ф № 2 \ КТП СБ-41 (63 кВА) \ Ф № 1 \ опора № 2 | Нет
7249 | Т111924 | ООО "Водосеть" |  | Т111924-33-1 | Модульная установка водоподготовки |  | \ \ ПС Сибирская \ Ф № 2 \ КТП СБ-11 (160 кВА) \ Ф № 1 \ опора № 3 | Нет
7250 | Т111924 | ООО "Водосеть" |  | Т111924-27-1 | Водозаборная скважина |  | \ \ ПС Малининская \ Ф № 4 \ КТП МЛ-15 (40 кВА) \ Ф № 1 \ опора № 8 | Нет
7251 | Т111924 | ООО "Водосеть" |  | Т111924-19-1 | Водоснабжение д. Георгиевка |  | \ \ ПС Шипицинская \ Ф № 1 \ КТП ШП-3 (160 кВА) \ Ф № 2 \ опора № 23 | Нет
7252 | Т111924 | ООО "Водосеть" |  | Т111924-3-1 | водоснабжение |  | \ \ ПС Шипицинская \ Ф № 1 \ КТП ШП-28 (100 кВА) \ Ф № 1 \ опора № 4; \ \ ПС Шипицинская \ Ф № 1 \ КТП ШП-28 (100 кВА) \ Ф № 1 \ опора № 7 | Нет
7253 | Т3779900 | ООО "УК "Союз" |  | Т3779900-13-1 | Водокачка (Кардон) |  | \ \ ПС Кыштовская \ Ф № 7 \ ГУП НОЭ \ К № 10 (100 кВА) \ Ф № 2 \ опора № 4 | нет
7254 | Т111924 | ООО "Водосеть" |  | Т111924-13-1 | Скважина по ул. Луговая |  | \ \ ПС Венгеровская \ Ф № 12 ВЛ-10 кВ \ ГУП НОЭ \ ТП № 47 (160 кВА) \ Ф № 2 \ опора № 10/2 | Нет
7255 | Т111924 | ООО "Водосеть" |  | Т111924-14-1 | Скважина по ул. Заводская |  | \ \ ПС Венгеровская \ Ф № 12 ВЛ-10 кВ \ ГУП НОЭ \ ТП № 59 (250 кВА) \ Ф № 3 \ Опора № 12 | Нет
7256 | Т111924 | ООО "Водосеть" |  | Т111924-18-1 | Скважина по ул. Леонова |  | \ \ ПС Венгеровская \ Ф № 13 \ ГУП НОЭ \ ТП № 20 (250 кВА) \ Ф № 2 \ опора № 2 | Нет
7257 | Т111924 | ООО "Водосеть" |  | Т111924-22-1 | Водопровод и водозаборная скважина |  | \ \ ПС Туруновская \ Ф № 1 \ КТП ТУ-4 (100 кВА) \ Ф № 1 \ Опора № 1 | Нет
7258 | Т3779900 | ООО "УК "Союз" |  | Т3779900-139-1 | Котельная ул Заводская |  | \ \ ПС Венгеровская \ Ф № 12 ВЛ-10 кВ \ ГУП НОЭ \ ТП № 59 (250 кВА) | нет | на период действия отопительного сезона
7259 | Т3779900 | ООО "УК "Союз" |  | Т3779900-140-1 | Котельная СХТ |  | \ \ ПС Венгеровская \ Ф № 12 ВЛ-10 кВ \ ГУП НОЭ \ ТП №10 | нет | на период действия отопительного сезона
7260 | Т3779900 | ООО "УК "Союз" |  | Т3779900-144-1 | Котельная "Новая" |  | \ \ ПС Венгеровская \ Ф № 13 \ ГУП НОЭ \ ТП № 2 (400 кВА) | нет | на период действия отопительного сезона
7261 | Т3779900 | ООО "УК "Союз" |  | Т3779900-145-1 | Центральная котельная |  | \ \ ПС Венгеровская \ Ф № 13 \ ГУП НОЭ \ ТП № 16 (250 кВА) | нет | на период действия отопительного сезона
7262 | Т111924 | ООО "Водосеть" |  | Т111924-9-6 | Водоснабжение |  | \ \ ПС Шипицинская \ Ф № 2 \ КТП ШП-41 (100 кВА) \ Ф № 2 | Нет
7263 | Т111924 | ООО "Водосеть" |  | Т111924-10-7 | Водоснабжение |  | \ \ ПС Шипицинская \ Ф № 6 \ КТП ШП-39 (160 кВА) \ фидер 2 \ опора 47 | Нет
7264 | Т111924 | ООО "Водосеть" |  | Т111924-40-10 | Водоснабжение |  | \ \ ПС Шипицинская \ Ф № 3 \ КТП ШП-21 (250 кВА) \ Ф № 2 \ оп №1 | Нет
7265 | Т111924 | ООО "Водосеть" |  | Т111924-1-1 | Водоснабжение |  | \ \ ПС Сибирская \ Ф № 5 \ КТП СБ-30 (100 кВА) \ Ф № 1 \ опора № 33 | Нет
7266 | Т3779900 | ООО "УК "Союз" |  | Т3779900-151-1 | Водоснабжение |  | \ \ ПС Сибирская \ Ф № 5 \ КТП СБ-31 (250 кВА) \ Ф № 2 \ опора № 20 | нет
7267 | Т111924 | ООО "Водосеть" |  | Т111924-35-1 | Станция водоподготовки |  | \ \ ПС Сибирская \ Ф № 5 \ КТП СБ-47 (250 кВА) \ Ф № 1 \ опора № 7 | Нет
7268 | Т111924 | ООО "Водосеть" |  | Т111924-34-1 | Водозаборная скважина и модульная установка водоподготовки |  | \ \ Татарские ЭС \ ПС 35 кВ Усть-Ламенка \ Ф. №3 ВЛ-10кВ \ ТП №УЛ-12 \ Ф. №3 ВЛ-0,4кВ \ оп. №2 | Нет
7269 | Т111924 | ООО "Водосеть" |  | Т111924-7-3 | Водоснабжение |  | \ \ ПС Венгеровская \ Ф № 9 \ КТП ВГ-58 (63 кВА) \ Ф № 3 \ опора № 12 | Нет
7270 | Т111924 | ООО "Водосеть" |  | Т111924-20-1 | Водопровод и водозаборные сооружения ПСК "Ночка" |  | \ \ ПС Усть-Изесская \ Ф № 2 \ КТП УИ-11 (160 кВА) \ Ф № 1 \ Опора № 10 | Нет
7271 | Т111924 | ООО "Водосеть" |  | Т111924-21-1 | 2-я очередь водоснабжения (устройство водозаборных сооружений) |  | \ \ ПС Венгеровская \ Ф № 1 \ КТП ВГ-50 (250 кВА) \ Ф № 3 \ опора № 1 | Нет
7272 | Т111924 | ООО "Водосеть" |  | Т111924-32-1 | Скважина |  | \ \ ПС Венгеровская \ Ф № 1 \ КТП ВГ-54 (250 кВА) \ Ф № 1 \ Опора № 6/1 | Нет
7273 | Т111924 | ООО "Водосеть" |  | Т111924-25-1 | Блочно-модульная станция водоподготовки |  | \ \ ПС Сибирская \ Ф № 4 \ КТП СБ-7 (160 кВА) \ Ф № 2 \ опора № 19 | Нет
7274 | Т3779900 | ООО "УК "Союз" |  | Т3779900-16-1 | Водозаборная колонка с водонапорной башней |  | \ \ ПС Кыштовская \ Ф № 5 \ КТП КВ-24 (100 кВА) \ Ф № 1 \ Опора № 10 | нет
7275 | Т111924 | ООО "Водосеть" |  | Т111924-26-1 | Водозаборная скважина |  | \ \ ПС Малининская \ Ф № 4 \ КТП МЛ-8 (100 кВА) \ Ф № 1 \ опора № 8 | Нет
7276 | Т111924 | ООО "Водосеть" |  | Т111924-31-1 | Водоснабжение |  | \ \ ПС Малининская \ Ф № 4 \ КТП МЛ-20 (160 кВА) \ Ф № 2 \ опора № 17 | Нет
7277 | Т111924 | ООО "Водосеть" |  | Т111924-15-1 | Водовод |  | \ \ ПС Венгеровская \ Ф № 12 ВЛ-10 кВ \ ГУП НОЭ \ ТП № 54 (2*100 кВА); \ \ ПС Венгеровская \ Ф № 7 \ ТП № 30 (100 кВА) \ Ф № 1 \ опора № 1; \ \ ПС Венгеровская \ Ф № 7 \ ТП № 30 (100 кВА) \ Ф № 1 \ опора № 8; \ \ ПС Венгеровская \ Ф № 7 \ ТП № 30 (100 кВА) \ Ф № 2; \ \ ПС Венгеровская \ Ф № 7 \ ТП № 54 (2*100 кВа) \ Ф № 1; \ \ ПС Венгеровская \ Ф № 7 \ ТП № 55 (40 кВА) \ Ф № 1 \ опора № 3; \ \ ПС Венгеровская \ Ф № 7 \ ТП № 55 (40 кВА) \ Ф № 2 \ опора № 4; \ \ ПС Венгеровская \ Ф № 7 \ ТП № 55 (40 кВА) \ Ф № 2 \ опора № 9; \ \ ПС Венгеровская \ Ф № 7 \ ТП № 56 (40 кВА) \ Ф № 1 \ опора № 3; \ \ ПС Венгеровская \ Ф № 7 \ ТП № 56 (40 кВА) \ Ф № 2 \ опора № 3; \ \ ПС Венгеровская \ Ф № 7 \ ТП № 57 (40 кВА) \ Ф № 1 \ опора № 3; \ \ ПС Венгеровская \ Ф № 7 \ ТП № 57 (40 кВА) \ Ф № 2 \ опора № 3; \ \ ПС Венгеровская \ Ф № 7 \ ТП № 58 (40 кВА) \ Ф № 1 \ опора № 3; \ \ ПС Венгеровская \ Ф № 7 \ ТП № 58 (40 кВА) \ Ф № 2 \ опора № 3 | Нет
7278 | Т111924 | ООО "Водосеть" |  | Т111924-37-1 | Сооружения водозаборные |  | \ \ ПС Малининская \ Ф № 4 \ КТП МЛ-40 (250 кВА) \ Ф № 4 \ опора № 8 | Нет
7279 | Т3310300 | Администрация Усть-Изесского сельсовета |  | Т3310300-18-1 | Нежилое здание |  | \ \ ПС Усть-Изесская \ Ф № 1 \ КТП УИ-18 (100 кВА) \ Фидер № 3 \ опора № 6 | Нет
7280 | Т111924 | ООО "Водосеть" |  | Т111924-24-1 | Скважина |  | \ \ ПС Венгеровская \ Ф № 12 ВЛ-10 кВ \ ГУП НОЭ \ ВГ № 4 (160 кВА) \ Ф № 2 \ опора № 2 | Нет
7281 | Т3779900 | ООО "УК "Союз" |  | Т3779900-168-1 | Котельная |  | \ \ ПС Туруновская \ Ф № 5 \ КТП ТУ-31 (160 кВА) \ Ф № 1 \ Опора № 15 | нет | на период действия отопительного сезона
7282 | Т111924 | ООО "Водосеть" |  | Т111924-23-1 | Водозаборная скважина |  | \ \ ПС Венгеровская \ Ф № 10 \ КТП ВГ-60 (160 кВА) \ Ф № 2 \ Опора № 23 | Нет
7283 | Т111924 | ООО "Водосеть" |  | Т111924-11-6 | скважина |  | \ \ ПС Венгеровская \ Ф № 12 ВЛ-10 кВ \ ГУП НОЭ \ ВЦ-106 (250 кВА) \ Ф № 1 \ опора № 19 | Нет
7284 | Т3779900 | ООО "УК "Союз" |  | Т3779900-17-1 | Водонапорная башня (ул.Лесная) |  | \ \ ПС Кыштовская \ Ф № 7 \ ГУП НОЭ \ КТП № 53 (160 кВА) \ Ф № 2 \ опора № 3 | нет
7285 | Т111924 | ООО "Водосеть" |  | Т111924-29-1 | Модуль водоподготовки |  | \ \ ПС Венгеровская \ Ф № 12 ВЛ-10 кВ \ ГУП НОЭ \ ТП № 38 (250кВА) \ Ф № 1 \ опора № 21 | Нет
7286 | Т111924 | ООО "Водосеть" |  | Т111924-28-1 | Модуль водоподготовки |  | \ \ ПС Венгеровская \ Ф № 12 ВЛ-10 кВ \ ГУП НОЭ \ ТП № 31 (160 кВА) \ Ф № 1 \ опора № 5 | Нет
7287 | Т111924 | ООО "Водосеть" |  | Т111924-30-1 | Модуль водоподготовки |  | \ \ ПС Венгеровская \ Ф № 12 ВЛ-10 кВ \ ГУП НОЭ \ ВЦ-107 (250 кВА) \ Ф № 2 \ опора № 10 | Нет
7288 | Т3779900 | ООО "УК "Союз" |  | Т3779900-178-1 | котельная ул. Леонова |  | \ \ Татарские ЭС \ ПС 110кВ Венгерово \ ЛЭП-10кВ Ф.№13 \ ТП-10/0,4кВ №20, РУ-0,4кВ \ ВЛ-0,4кВ Ф-3 \ опора №3 | нет | на период действия отопительного сезона
7289 | Т111924 | ООО "Водосеть" |  | Т111924-12-1 | скважина д. Игнатьевка |  | \ \ Татарские ЭС \ ПС 110кВ Венгерово \ ЛЭП-10кВ Ф.№6 \ ТП-10/0,4кВ ВГ-16, РУ-0,4кВ \ ВЛ-0,4кВ Ф-1 \ опора №1/1 | Нет
7290 | Т111924 | ООО "Водосеть" |  | Т111924-17-1 | Скважина дер. Серп и Молот |  | \ \ Татарские ЭС \ ПС 110кВ Венгерово \ Ф. №10 ЛЭП-10 кВ \ ТП-10/0,4 кВ ВГ-9 \ РУ-0,4 кВ \ Ф-2 ВЛ-0,4 кВ \ Опора №2 | Нет
7291 | Т3779900 | ООО "УК "Союз" |  | Т3779900-18-1 | Скважина |  | \ \ ПС Кыштовская \ Ф № 2 \ КТП КВ-118 (40 кВА) \ Ф № 1 \ опора № 2 | нет
7292 | Т3779900 | ООО "УК "Союз" |  | Т3779900-184-1 | Скважина водоснабжения |  | \ \ Татарские ЭС \ ПС 35кВ Орловка \ ЛЭП-10кВ Ф-2 \ ТП-10/0,4 кВ ОР-8 \ ВЛ-0,4 кВ Ф-3 \ Опорпа № 2 | Нет
7293 | Т111924 | ООО "Водосеть" |  | Т111924-36-1 | Водозаборная скважина |  | \ \ Татарские ЭС \ ПС 110кВ Сибирская \ ЛЭП-10кВ Ф.№5 \ ТП-10/0,4кВ СБ-31 \ ВЛ-0,4кВ Ф-2 \ опора №12 | Нет
7294 | Т3779900 | ООО "УК "Союз" |  | Т3779900-19-1 | Буровая скважина |  | \ \ ПС Сергеевская \ Ф № 1 \ КТП СР-39 (160 кВА) \ Ф № 2 \ опора № 3 | нет
7295 | Т3779900 | ООО "УК "Союз" |  | Т3779900-20-1 | Буровая скважина |  | \ \ ПС Кыштовская \ Ф № 1 \ КТП КВ-17 (100 кВА) \ Ф № 2 \ опора № 9 | нет
7296 | Т3779900 | ООО "УК "Союз" |  | Т3779900-2-1 | Котельная Быткомбината |  | \ \ ПС Кыштовская \ Ф № 4 \ ГУП НОЭ \ ТП № 3 (400 кВа) \ Ф № 3 \ опора № 4/2 | нет | на период действия отопительного сезона
7297 | Т3779900 | ООО "УК "Союз" |  | Т3779900-22-1 | Скважина |  | \ \ ПС Новочекино \ Ф № 3 \ КТП НЧ-6 (100 кВА) \ Ф № 3 \ опора № 7 | нет
7298 | Т3779900 | ООО "УК "Союз" |  | Т3779900-23-1 | Скважина |  | \ \ ПС Новочекино \ Ф № 3 \ КТП НЧ-6 (100 кВА) \ Ф № 1 \ опора № 6 | нет
7299 | Т3779900 | ООО "УК "Союз" |  | Т3779900-24-1 | Скважина |  | \ \ ПС Новочекино \ Ф № 1 \ КТП НЧ-2 (160 кВА) \ Ф № 1 \ опора № 8 | нет
7300 | Т3779900 | ООО "УК "Союз" |  | Т3779900-25-1 | Скважина |  | \ \ ПС Новочекино \ Ф № 1 \ КТП НЧ-2 (160 кВА) \ Ф № 2 \ опора № 6 | нет
7301 | Т3779900 | ООО "УК "Союз" |  | Т3779900-26-1 | Скважина |  | \ \ ПС Новочекино \ Ф № 1 \ КТП НЧ-2 (160 кВА) \ Ф № 3 \ опора № 5 | нет
7302 | Т3779900 | ООО "УК "Союз" |  | Т3779900-27-1 | Скважина |  | \ \ ПС Новочекино \ Ф № 5 \ КТП НЧ-8 (160 кВА) \ Ф № 2 \ опора № 5 | нет
7303 | Т3779900 | ООО "УК "Союз" |  | Т3779900-28-1 | Скважина |  | \ \ ПС Новочекино \ Ф № 3 \ КТП НЧ-6 (100 кВА) \ Ф № 2 \ опора № 14 | нет
7304 | Т3779900 | ООО "УК "Союз" |  | Т3779900-30-1 | Водозаборная скважина |  | \ \ ПС Кыштовская \ Ф № 5 \ КТП КВ-109 (63 кВА) \ Ф № 1 \ опора № 1 | нет
7305 | Т3779900 | ООО "УК "Союз" |  | Т3779900-3-1 | Модульная котельная |  | \ \ ПС Кыштовская \ Ф № 4 \ ГУП НОЭ \ ТП № 8 ( 250 кВА) \ Ф № 1 \ опора № 12; \ \ ПС Кыштовская \ Ф № 7 \ ГУП НОЭ \ ТП К № 7 (250 кВА) \ Ф № 1 | нет | на период действия отопительного сезона
7306 | Т3779900 | ООО "УК "Союз" |  | Т3779900-31-1 | Буровая скважина |  | \ \ ПС Суворовская \ Ф № 1 \ КТП СВ-6 (100 кВА) \ Ф № 1 \ опора № 4 | нет
7307 | Т3779900 | ООО "УК "Союз" |  | Т3779900-32-1 | Буровая скважина |  | \ \ ПС Суворовская \ Ф № 1 \ КТП СВ-3 (100 кВА) \ Ф № 2 \ опора № 6 | нет
7308 | Т3779900 | ООО "УК "Союз" |  | Т3779900-33-1 | Буровая скважина |  | \ \ ПС Суворовская \ Ф № 1 \ КТП СВ-6 (100 кВА) \ Ф № 2 \ опора № 7 | нет
7309 | Т3779900 | ООО "УК "Союз" |  | Т3779900-34-1 | Скважина |  | \ \ ПС Суворовская \ Ф № 1 \ КТП СВ-6 (100 кВА) \ Ф № 3 \ опора № 10 | нет
7310 | Т3779900 | ООО "УК "Союз" |  | Т3779900-35-1 | Скважина |  | \ \ ПС Кыштовская \ Ф № 2 \ КТП КВ-66 (63 кВА) \ Ф № 2 \ опора № 4 | нет
7311 | Т3779900 | ООО "УК "Союз" |  | Т3779900-36-1 | Водопровод |  | \ \ ПС Кыштовская \ Ф № 5 \ КТП КВ-109 (63 кВА) \ Ф № 2 \ опора № 1 | нет
7312 | Т3779900 | ООО "УК "Союз" |  | Т3779900-37-1 | Скважина |  | \ \ ПС Звезда \ Ф № 1 \ КТП БР-22 (100 кВА) \ Ф № 1 \ опора № 7 | нет
7313 | Т3779900 | ООО "УК "Союз" |  | Т3779900-38-1 | Скважина |  | \ \ ПС Звезда \ Ф № 1 \ КТП БР-22 (100 кВА) \ Ф № 2 \ опора № 4а | нет
7314 | Т3779900 | ООО "УК "Союз" |  | Т3779900-39-1 | Скважина |  | \ \ ПС Звезда \ Ф № 5 \ КТП БР-8 (100 кВА) \ Ф № 2 \ опора № 6 | нет
7315 | Т3779900 | ООО "УК "Союз" |  | Т3779900-40-1 | Скважина |  | \ \ ПС Сергеевская \ Ф № 3 \ КТП СР-45 (63 кВА) \ Ф № 1 \ опора № 4а | нет
7316 | Т3779900 | ООО "УК "Союз" |  | Т3779900-4-1 | Водонапорная башня (Школьная) |  | \ \ ПС Кыштовская \ Ф № 7 \ ГУП НОЭ \ ТП № 2 ( 250 кВА) \ Ф № 2 \ опора № 2 | нет
7317 | Т3779900 | ООО "УК "Союз" |  | Т3779900-42-1 | Скважина |  | \ \ ПС Звезда \ Ф № 1 \ КТП БР-1 (250 кВА) \ Ф № 2 \ опора № 6а | нет
7318 | Т3779900 | ООО "УК "Союз" |  | Т3779900-43-1 | Скважина |  | \ \ ПС Звезда \ Ф № 1 \ КТП БР-2 (160 кВА) \ Ф № 1 \ опора №8 | нет
7319 | Т3779900 | ООО "УК "Союз" |  | Т3779900-45-1 | Скважина № 15861 |  | \ \ ПС Кыштовская \ Ф № 3 \ КТП КВ-19 (100 кВА) \ Ф № 1 \ опора № 2 \ приемная траверса | нет
7320 | Т3779900 | ООО "УК "Союз" |  | Т3779900-48-1 | Скважина №13777 |  | \ \ ПС Кыштовская \ Ф № 1 \ КТП КВ-102 (160 кВА) \ Ф № 2 \ опора № 1 \ приемная траверса | нет
7321 | Т3779900 | ООО "УК "Союз" |  | Т3779900-49-1 | Скважина №16812 |  | \ \ ПС Кыштовская \ Ф № 1 \ КТП КВ-69 (63 кВА) \ Ф № 1 \ опора № 2 | нет
7322 | Т3779900 | ООО "УК "Союз" |  | Т3779900-5-1 | Водонапорная башня (Орбита) |  | \ \ ПС Кыштовская \ Ф № 4 \ ГУП НОЭ \ ТП №10 (250 кВа) \ Ф № 3 | нет
7323 | Т3779900 | ООО "УК "Союз" |  | Т3779900-51-1 | Скважина |  | \ \ ПС Сергеевская \ Ф № 3 \ КТП СР-48 (63 кВА) \ Ф № 1 \ опора № 8 | нет
7324 | Т3779900 | ООО "УК "Союз" |  | Т3779900-53-1 | Водопровод (с.Верх-Майзас) |  | \ \ ПС Кыштовская \ Ф № 10 \ КТП КВ-42 (250 кВА) \ Ф № 2 \ опора № 9 | нет
7325 | Т3779900 | ООО "УК "Союз" |  | Т3779900-54-1 | Водопровод (с. Верх-Майзас) |  | \ \ ПС Кыштовская \ Ф № 10 \ КТП КВ-23 (63 кВА) \ Ф № 1 \ опора № 2 | нет
7326 | Т3779900 | ООО "УК "Союз" |  | Т3779900-56-1 | Водопровод (д. Ивановка - д. Камышенка) |  | \ \ ПС Кыштовская \ Ф № 10 \ КТП КВ-119 (100 кВА) \ Ф № 1 \ опора № 2 | нет
7327 | Т3779900 | ООО "УК "Союз" |  | Т3779900-61-1 | Водонапорная башня |  | \ \ ПС Сергеевская \ Ф № 4 \ КТП СР-53 (160 кВА) \ Ф № 3 \ Опора № 6 | нет
7328 | Т3779900 | ООО "УК "Союз" |  | Т3779900-62-1 | Скважина |  | \ \ ПС Сергеевская \ Ф № 4 \ КТП СР-22 (63 кВА) \ Ф № 2 \ Опора № 9 | нет
7329 | Т3779900 | ООО "УК "Союз" |  | Т3779900-63-1 | Водонапорная башня |  | \ \ АО "РЭС" филиал "Татарские электрические сети" \ ПС 35 кВ Сергеевская \ ЛЭП-10 кВ Ф №4 \ ТП № СР-51 \ ВЛ-0,4кВ Ф №3 \ опора | нет
7330 | Т3779900 | ООО "УК "Союз" |  | Т3779900-66-1 | Буровая скважина |  | \ \ ПС Оглухинская \ Ф № 4 \ КТП ОЛ-17 (160 кВА) \ Ф № 1 \ опора № 15 | нет
7331 | Т3779900 | ООО "УК "Союз" |  | Т3779900-67-1 | Буровая скважина |  | \ \ ПС Оглухинская \ Ф № 4 \ КТП ОЛ-17 (160 кВА) \ Ф № 2 \ опора № 8 | нет
7332 | Т3779900 | ООО "УК "Союз" |  | Т3779900-68-1 | Буровая скважина |  | \ \ ПС Оглухинская \ Ф № 4 \ КТП ОЛ-16 (100 кВА) \ Ф № 2 \ опора № 21 | нет
7333 | Т3779900 | ООО "УК "Союз" |  | Т3779900-69-1 | Буровая скважина |  | \ \ ПС Оглухинская \ Ф № 4 \ КТП ОЛ-16 (100 кВА) \ Ф № 2 \ опора № 17 | нет
7334 | Т3779900 | ООО "УК "Союз" |  | Т3779900-70-1 | Буровая скважина |  | \ \ ПС Оглухинская \ Ф № 4 \ КТП ОЛ-16 (100 кВА) \ Ф № 1 \ опора № 29 | нет
7335 | Т3779900 | ООО "УК "Союз" |  | Т3779900-71-1 | Буровая скважина |  | \ \ ПС Оглухинская \ Ф № 4 \ КТП ОЛ-16 (100 кВА) \ Ф № 1 \ опора № 38 | нет
7336 | Т3779900 | ООО "УК "Союз" |  | Т3779900-73-1 | Буровая скважина |  | \ \ ПС Оглухинская \ Ф № 4 \ КТП ОЛ-16 (100 кВА) \ Ф № 2 \ опора № 32 | нет
7337 | Т3779900 | ООО "УК "Союз" |  | Т3779900-74-1 | Буровая скважина |  | \ \ ПС Оглухинская \ Ф № 4 \ КТП ОЛ-17 (160 кВА) \ Ф № 1 \ опора № 5 | нет
7338 | Т3779900 | ООО "УК "Союз" |  | Т3779900-75-1 | Буровая скважина |  | \ \ ПС Оглухинская \ Ф № 4 \ КТП ОЛ-18 (63 кВА) \ Ф № 1 \ опора № 4 | нет
7339 | Т3779900 | ООО "УК "Союз" |  | Т3779900-76-1 | Буровая скважина |  | \ \ ПС Оглухинская \ Ф № 4 \ КТП ОЛ-18 (63 кВА) \ Ф № 2 \ опора № 17 | нет
7340 | Т3779900 | ООО "УК "Союз" |  | Т3779900-77-1 | Буровая скважина |  | \ \ ПС Оглухинская \ Ф № 4 \ КТП ОЛ-21 (160 кВА) \ Ф № 2 \ опора № 18 | нет
7341 | Т3779900 | ООО "УК "Союз" |  | Т3779900-78-1 | Буровая скважина |  | \ \ ПС Оглухинская \ Ф № 4 \ КТП ОЛ-37 (100 кВА) \ Ф № 1 \ опора № 2 | нет
7342 | Т3779900 | ООО "УК "Союз" |  | Т3779900-79-1 | Буровая скважина |  | \ \ ПС Оглухинская \ Ф № 4 \ КТП ОЛ-21 (160 кВА) \ Ф № 3 \ опора № 12 | нет
7343 | Т3779900 | ООО "УК "Союз" |  | Т3779900-8-1 | Водокачка (Сушзавод) |  | \ \ ПС Кыштовская \ Ф № 6 \ ГУП НОЭ \ КТП -7 (250 кВа) \ Ф № 3 | нет
7344 | Т3779900 | ООО "УК "Союз" |  | Т3779900-84-1 | Буровая скважина |  | \ \ ПС Оглухинская \ Ф № 4 \ КТП ОЛ-21 (160 кВА) \ Ф № 1 \ опора № 4 | нет
7345 | Т3779900 | ООО "УК "Союз" |  | Т3779900-93-1 | Скважина |  | \ \ ПС Сергеевская \ Ф № 2 \ КТП СР-31 (63 кВА) \ Ф № 2 \ опора № 2 | Нет
7346 | Т3779900 | ООО "УК "Союз" |  | Т3779900-94-1 | Скважина |  | \ \ ПС Сергеевская \ Ф № 5 \ КТП СР-28 (63 кВА) \ Ф № 1 \ опора № 2 | Нет
7347 | Т3779900 | ООО "УК "Союз" |  | Т3779900-95-1 | Скважина |  | \ \ ПС Сергеевская \ Ф № 3 \ КТП СР-13 (63 кВА) \ Ф № 2 \ опора № 6 | Нет
7348 | Т3779900 | ООО "УК "Союз" |  | Т3779900-96-1 | Водопровод |  | \ \ ПС Сергеевская \ Ф № 5 \ КТП СР-28 (63 кВА) \ Ф № 1 \ опора № 2 А | нет
7349 | Т3779900 | ООО "УК "Союз" |  | Т3779900-97-1 | Буровая скважина |  | \ \ ПС Межовская \ Ф № 4 \ КТП МЖ-10 (160 кВА) \ Ф № 1 \ опора № 3 | нет
7350 | Т3779900 | ООО "УК "Союз" |  | Т3779900-99-1 | Буровая скважина |  | \ \ ПС Межовская \ Ф № 4 \ КТП МЖ-10 (160 кВА) \ Ф № 2 \ опора № 12 | нет
7351 | Т3820100 | МУП "УК ЖКХ" р.п. Чистоозерное |  | Т3820100-10-1 | Котельная Баня |  | \ \ ПС Чистоозерная \ Фидер 2 \ АО "РЭС" \ КТП № 26 (160 кВа) \ Ф № 2 \ Опора № 2 | нет | на период действия отопительного сезона
7352 | Т3820100 | МУП "УК ЖКХ" р.п. Чистоозерное |  | Т3820100-13-1 | Котельная "Советская-35" |  | \ \ ПС Чистоозерная \ Фидер 2 \ АО "РЭС" \ ЗТП № 42 (2*400 кВА) \ Ф № 4 \ Опора № 6 | нет | на период действия отопительного сезона
7353 | Т3820100 | МУП "УК ЖКХ" р.п. Чистоозерное |  | Т3820100-14-1 | котельная |  | \ \ ПС Чистоозерная \ Ф № 8 РП СПТУ \ РП СПТУ Чистоозерное \ Ф № 5 \ КТП ЧП-19 (250кВА) \ Ф № 2 \ приемная траверса | нет | на период действия отопительного сезона
7354 | Т3820100 | МУП "УК ЖКХ" р.п. Чистоозерное |  | Т3820100-16-1 | Котельная "Агросервиса" |  | \ \ ПС Чистоозерная \ Ф №4 \ ТП ЧС-18 (250 кВА) \ Ф № 1 \ опора № 23 | нет | на период действия отопительного сезона
7355 | Т3820100 | МУП "УК ЖКХ" р.п. Чистоозерное |  | Т3820100-17-1 | коллектор ЦРБ |  | \ \ ПС Чистоозерная \ Фидер 2 \ АО "РЭС" \ ЗТП № 10 (400кВА) \ Ф №2 | Нет
7356 | Т3820100 | МУП "УК ЖКХ" р.п. Чистоозерное |  | Т3820100-18-1 | КНС-6 |  | \ \ ПС Чистоозерная \ Ф № 6 \ КТП ЧС-4 (160 кВА) \ Ф № 2 \ Опора № 2 | Нет
7357 | Т3820100 | МУП "УК ЖКХ" р.п. Чистоозерное |  | Т3820100-19-1 | Котельная |  | \ \ ПС Чистоозерная \ Ф № 13 \ КТП ЧС-23 (400 кВА) \ Ф № 1 \ опора № 12 | нет | на период действия отопительного сезона
7358 | Т3820100 | МУП "УК ЖКХ" р.п. Чистоозерное |  | Т3820100-6-1 | Котельная ЧСШ №3 |  | \ \ ПС Чистоозерная \ Ф № 11 \ ГУП "НОЭ" \ ЗТП № 39 (250кВа) \ Ф № 1 \ Опора № 3 | нет | на период действия отопительного сезона
7359 | Т3820100 | МУП "УК ЖКХ" р.п. Чистоозерное |  | Т3820100-8-1 | Котельная школы №1 |  | \ \ ПС Чистоозерная \ Фидер 2 \ АО "РЭС" \ ТП № 7 (400кВа) \ Ф № 1 | нет | на период действия отопительного сезона
7360 | Т3820100 | МУП "УК ЖКХ" р.п. Чистоозерное |  | Т3820100-9-1 | Котельная Лесоторгового |  | \ \ ПС Чистоозерная \ Ф № 3 \ ТП ЧС-60 (160кВА) \ Ф № 3 \ Опора № 8 | нет | на период действия отопительного сезона
7361 | Т113669 | МБУ "Источник" |  | Т113669-7-1 | Насосная восточная |  | \ \ ТПС Чаны \ Ф -№ 1 \ РП Чаны \ Ф № 5 \ РП Маслокомбинат \ ТП ЧР № 120 (63 кВА) \ опора № 1; \ \ ТПС Чаны \ Ф № 2 \ РП "Чаны" \ ГУП НОЭ \ Ф № 7 \ ТП ЧР № 121 (100кВА) \ Ф № 2 \ опора № 1 | Нет
7362 | Т113669 | МБУ "Источник" |  | Т113669-1-1 | КНС-2 |  | \ \ ТПС Чаны \ Ф -№ 1 \ РП Чаны \ Ф № 4 \ ТП ЧР № 4 (2*160кВА); \ \ ТПС Чаны \ Ф -№ 1 \ РП Чаны \ Ф № 5 \ РП Маслокомбинат \ ТП ЧР № 4 (2*160кВА) | Нет
7363 | Т113669 | МБУ "Источник" |  | Т113669-8-1 | Очистные сооружения |  | \ \ ТПС Чаны \ Ф № 5 \ ТП ЧР № 3 (630 кВА) | Нет
7364 | Т113669 | МБУ "Источник" |  | Т113669-9-1 | Насосная СХТ |  | \ \ ТПС Чаны \ Ф № 7 \ ТП ЧР-150 (250 кВА) \ Ф № 2 | Нет
7365 | Т113669 | МБУ "Источник" |  | Т113669-10-1 | КНС |  | \ \ ТПС Чаны \ Ф -№ 1 \ РП Чаны \ Ф № 2 \ ЧР-143 (250 кВа) | Нет
7366 | Т113669 | МБУ "Источник" |  | Т113669-11-1 | КНС целинстрой |  | \ \ ТПС Чаны \ Ф № 2 \ РП "Чаны" \ ГУП НОЭ \ Ф № 2 \ ТП ЧР № 103 (400кВА) \ Ф № 1 \ опора № 22 | Нет
7367 | Т113669 | МБУ "Источник" |  | Т113669-6-1 | КНС СХТ |  | \ \ ТПС Чаны \ Ф № 2 \ РП "Чаны" \ ГУП НОЭ \ Ф № 2 \ ЧР № 114 (400 кВА) \ Ф № 2 \ опора № 18 | Нет
7368 | Т113669 | МБУ "Источник" |  | Т113669-12-1 | Насосная западная |  | \ \ ТПС Чаны \ Ф № 2 \ РП "Чаны" \ ГУП НОЭ \ Ф № 7 \ ТП ЧР № 128 (40кВА) \ Ф № 1 \ опора № 3 | Нет
7369 | Т3900900 | ЧУЗ "КБ "РЖД-Медицина" г. Новосибирск |  | Т3900900-1-1 | терапия |  | \ \ ТПС Татарская \ Ф № 21,24 (ж/д) \ ПС №201 (ЭЧЭ 201) \ Ф № 2 \ ЦРП \ ТП-22 (2*400 кВа) \ Ф № 7 | Нет
7370 | Т3900900 | ЧУЗ "КБ "РЖД-Медицина" г. Новосибирск |  | Т3900900-1-2 | рентгенкабинет |  | \ \ ТПС Татарская \ Ф № 21,24 (ж/д) \ ПС №201 (ЭЧЭ 201) \ Ф № 2 \ ЦРП \ ТП-22 (2*400 кВа) \ Ф № 7 | Нет
7371 | Т3900900 | ЧУЗ "КБ "РЖД-Медицина" г. Новосибирск |  | Т3900900-1-3 | физиокабинет |  | \ \ ТПС Татарская \ Ф № 21,24 (ж/д) \ ПС №201 (ЭЧЭ 201) \ Ф № 2 \ ЦРП \ ТП-22 (2*400 кВа) \ Ф № 7 | Нет
7372 | Т3900900 | ЧУЗ "КБ "РЖД-Медицина" г. Новосибирск |  | Т3900900-1-4 | поликлиника |  | \ \ ТПС Татарская \ Ф № 21,24 (ж/д) \ ПС №201 (ЭЧЭ 201) \ Ф № 2 \ ЦРП \ ТП-22 (2*400 кВа) \ Ф № 5 | Нет
7373 | Т3902600 | МУП "Водоканал" |  | Т3902600-1-1 | Скважина №10 ж/д |  | \ \ ТПС Татарская \ Ф № 21,24 (ж/д) \ ПС №201 (ЭЧЭ 201) \ Ф № 2 \ ЦРП \ ТП-22 (2*400 кВа) | нет
7374 | Т3902600 | МУП "Водоканал" |  | Т3902600-2-1 | Скважина №4 ж/д |  | \ \ ТПС Татарская \ Ф № 21,24 (ж/д) \ ПС №201 (ЭЧЭ 201) \ Ф № 2 \ ЦРП | нет
7375 | Т3902600 | МУП "Водоканал" |  | Т3902600-3-1 | КНС №7 ж/д |  | \ \ ТПС Татарская \ Ф № 21,24 (ж/д) \ ПС №201 (ЭЧЭ 201) \ Ф № 2 \ ЦРП | нет
7376 | Т3902600 | МУП "Водоканал" |  | Т3902600-4-1 | Водоёмное здание ж/д |  | \ \ ТПС Татарская \ Ф № 21,24 (ж/д) \ ПС №201 (ЭЧЭ 201) \ Ф № 2 \ ЦРП | нет
7377 | Т3950700 | Администрация Новопреображенского сельсовета |  | Т3950700-1-1 | Скважина |  | \ \ ТПС Кошкуль \ Ф № 1 \ ГУП НОЭ \ КТП № 6 (100 кВА) \ Ф № 5 \ опора № 6/2 | Нет
7378 | Т4001800 | МУП "Старокарачинское ЖКХ" |  | Т4001800-1-1 | Скважина № 2 |  | \ \ ПС Осинцевская \ Ф № 4 \ КТП ОЦ-53 (160 кВА) \ Ф № 2 \ опора № 10/1 | нет
7379 | Т4001800 | МУП "Старокарачинское ЖКХ" |  | Т4001800-2-1 | Скважина |  | \ \ ПС Осинцевская \ Ф № 2 \ КТП ОЦ-11 (160 кВА) \ Ф № 2 \ опора № 5/14 | нет
7380 | Т4001800 | МУП "Старокарачинское ЖКХ" |  | Т4001800-3-1 | Насосная станция |  | \ \ ПС Осинцевская \ Ф № 1 \ КТП -ОЦ-2(400 кВа) \ Ф № 2 \ опора № 5 | нет
7381 | Т4001800 | МУП "Старокарачинское ЖКХ" |  | Т4001800-4-1 | Котельная |  | \ \ ПС Осинцевская \ Ф № 4 \ КТП ОЦ-53 (160 кВА) \ Ф № 2 \ опора № 2/1 | нет | на период действия отопительного сезона
7382 | Т4001800 | МУП "Старокарачинское ЖКХ" |  | Т4001800-5-1 | Скважина № 3 |  | \ \ ПС Осинцевская \ Ф № 4 \ КТП ОЦ-53 (160 кВА) \ Ф № 2 \ опора № 4/1 | нет
7383 | Т4001800 | МУП "Старокарачинское ЖКХ" |  | Т4001800-7-1 | Скважина № 1 |  | \ \ ПС Осинцевская \ Ф № 4 \ КТП ОЦ-24 (160 кВА) \ Ф № 2 \ опора № 4/2 | нет
7384 | Т4007100 | МУП "КХ ЧИСТООЗЕРНОЕ" |  | Т4007100-10-1 | Глубоководная скважина |  | \ \ Татарские ЭС \ ПС 110кВ Ново-Кулында \ ВЛ-10 кВ Ф. №6 \ ТП-10/0,4 кВ НК-7 \ Ф.№3, ВЛ-0,4кВ \ опора №24 | Нет
7385 | Т4007100 | МУП "КХ ЧИСТООЗЕРНОЕ" |  | Т4007100-11-1 | Скважина №12322 |  | \ \ ПС Б- Юдинская \ Ф № 2 \ КТП БЮ-29 (160 кВА) \ Фидер № 1 \ Опора № 34 | Нет
7386 | Т4007100 | МУП "КХ ЧИСТООЗЕРНОЕ" |  | Т4007100-16-1 | Скважина ОМ-74 |  | \ \ ПС Б- Юдинская \ Ф № 4 \ КТП БЮ-19 (100 кВА) \ Ф № 1 \ опора № 19 | Нет
7387 | Т4007100 | МУП "КХ ЧИСТООЗЕРНОЕ" |  | Т4007100-17-2 | Скважина № 12-385 |  | \ \ ПС Б- Юдинская \ Ф № 4 \ КТП БЮ-17 (160 кВА) \ Ф № 1 \ опора № 4 | Нет
7388 | Т4007100 | МУП "КХ ЧИСТООЗЕРНОЕ" |  | Т4007100-19-1 | Котельная |  | \ \ ПС Чистоозерная \ Ф№ 5 \ КТП ЧС-2 (160 кВА) \ Ф № 3 \ Опора №12 | нет | на период действия отопительного сезона
7389 | Т4007100 | МУП "КХ ЧИСТООЗЕРНОЕ" |  | Т4007100-20-1 | Водозаборная скважина |  | \ \ ПС Песчаная \ Ф № 1 \ КТП ПЧ -1 (63 кВА) \ Фидер № 1 | Нет
7390 | Т4007100 | МУП "КХ ЧИСТООЗЕРНОЕ" |  | Т4007100-2-1 | Скважина № 1011 |  | \ \ ПС Романовская \ Ф № 3 \ КТП РВ-3 (100 кВА) \ Ф № 1 \ опора № 10 | Нет
7391 | Т4007100 | МУП "КХ ЧИСТООЗЕРНОЕ" |  | Т4007100-21-1 | Котельная |  | \ \ ПС Мироновская \ Ф № 5 \ КТП МР-46 (250 кВА) \ Ф № 2 | нет | на период действия отопительного сезона
7392 | Т4007100 | МУП "КХ ЧИСТООЗЕРНОЕ" |  | Т4007100-22-1 | Разведочно-эксплуатационная скважина № 282-83 |  | \ \ ПС Мироновская \ Ф № 5 \ КТП МР-9 (100 кВА) \ Ф № 1 | Нет
7393 | Т4007100 | МУП "КХ ЧИСТООЗЕРНОЕ" |  | Т4007100-23-1 | Разведочно-эксплуатационная скважина № Б-4030 |  | \ \ ПС Мироновская \ Ф № 3 \ КТП МР-11 (100 кВА) \ Ф №2 \ Опора № 9 | Нет
7394 | Т4007100 | МУП "КХ ЧИСТООЗЕРНОЕ" |  | Т4007100-24-1 | Разведочно-эксплуатационная скважина № 8546 |  | \ \ ПС Мироновская \ Ф № 3 \ КТП МР-13 (40 кВА) \ Ф № 1 \ опора № 9 | Нет
7395 | Т4007100 | МУП "КХ ЧИСТООЗЕРНОЕ" |  | Т4007100-25-1 | Котельная |  | \ \ ПС Новокулында \ Ф № 5 \ КТП НК-18 (100 кВА) \ Ф № 1 \ Опора №29 | нет | на период действия отопительного сезона
7396 | Т4007100 | МУП "КХ ЧИСТООЗЕРНОЕ" |  | Т4007100-27-1 | Водозаборная скважина |  | \ \ ПС Чистоозерная \ Ф № 9 \ КТП ЧС-13 (100 кВА) \ Ф № 1 \ Опора № 2 | Нет
7397 | Т4007100 | МУП "КХ ЧИСТООЗЕРНОЕ" |  | Т4007100-29-1 | Скважина № 12-376А |  | \ \ ПС Б- Юдинская \ Ф № 6 \ КТП БЮ-13 (160 кВА) \ Ф№3 \ Опора № 8 | Нет
7398 | Т4007100 | МУП "КХ ЧИСТООЗЕРНОЕ" |  | Т4007100-30-1 | Скважина № 01034 |  | \ \ ПС Б- Юдинская \ Ф № 6 \ КТП БЮ-14 (100 кВА) \ Ф № 1 \ Опора № 1 | Нет
7399 | Т4007100 | МУП "КХ ЧИСТООЗЕРНОЕ" |  | Т4007100-3-1 | Котельная |  | \ \ ПС Романовская \ Ф № 1 \ КТП РВ-40 (160 кВА) \ Ф № 1 \ Опора № 3 | нет | на период действия отопительного сезона
7400 | Т4007100 | МУП "КХ ЧИСТООЗЕРНОЕ" |  | Т4007100-31-1 | Водозаборная скважина |  | \ \ ПС Мироновская \ Ф № 4 \ КТП МР-18 (400 кВА) \ Ф № 1 \ Опора № 18 | Нет
7401 | Т4007100 | МУП "КХ ЧИСТООЗЕРНОЕ" |  | Т4007100-34-1 | Скважина ОМ-76 |  | \ \ ПС Б- Юдинская \ Ф № 2 \ КТП БЮ-32 (100 кВА) \ Ф № 2 \ Опора № 31 | Нет
7402 | Т4007100 | МУП "КХ ЧИСТООЗЕРНОЕ" |  | Т4007100-36-1 | Скважина № 3970 |  | \ \ ПС Романовская \ Ф № 2 \ КТП РВ-14 (400 кВА) \ Ф-1 \ опора №13 | Нет
7403 | Т4007100 | МУП "КХ ЧИСТООЗЕРНОЕ" |  | Т4007100-37-1 | Скважина № ОМ-163 |  | \ \ ПС Романовская \ Ф № 2 \ КТП РВ-23 (100 кВА) \ Ф № 1 \ опора №35 | Нет
7404 | Т4007100 | МУП "КХ ЧИСТООЗЕРНОЕ" |  | Т4007100-38-1 | Скважина № 12-454 |  | \ \ ПС Романовская \ Ф № 2 \ КТП РВ-2 (180 кВА) \ Ф № 1 \ опора №33 | Нет
7405 | Т4007100 | МУП "КХ ЧИСТООЗЕРНОЕ" |  | Т4007100-40-1 | Глубоководная водозаборная скважина |  | \ \ ПС Мироновская \ Ф № 4 \ КТП МР-26 (400 кВА) \ Ф № 1 \ Опора № 11 | Нет
7406 | Т4007100 | МУП "КХ ЧИСТООЗЕРНОЕ" |  | Т4007100-4-1 | Водозаборная скважина |  | \ \ ПС Мироновская \ Ф № 2 \ КТП МР-37 (160 кВА) \ Ф №2 \ Опора №19 | Нет
7407 | Т4007100 | МУП "КХ ЧИСТООЗЕРНОЕ" |  | Т4007100-42-1 | Мелководная скважина |  | \ \ ПС Новокулында \ Ф № 2 \ КТП НК-24 (160 кВА) \ Ф № 1 \ опора № 18 | Нет
7408 | Т4007100 | МУП "КХ ЧИСТООЗЕРНОЕ" |  | Т4007100-43-1 | Скважина № 93-Г |  | \ \ Татарские ЭС \ ПС 110кВ Б-Юдино \ Ф.№6 \ ТП-10/0,4 кВ БЮ-9 \ Ф.№1 \ Опора №18 | Нет
7409 | Т4007100 | МУП "КХ ЧИСТООЗЕРНОЕ" |  | Т4007100-44-1 | Скважина № 105-Г |  | \ \ ПС Мироновская \ Ф № 1 \ КТП МР-3 (63 кВА) \ Ф № 2 \ Опора № 10 | Нет
7410 | Т4007100 | МУП "КХ ЧИСТООЗЕРНОЕ" |  | Т4007100-45-1 | Водозаборная скважина |  | \ \ ПС Новокулында \ Ф № 5 \ КТП НК-11 (250 кВА) \ Ф № 1 \ Опора № 6 | Нет
7411 | Т4007100 | МУП "КХ ЧИСТООЗЕРНОЕ" |  | Т4007100-46-1 | Водозаборная скважина № 2 |  | \ \ ПС Новокулында \ Ф № 5 \ КТП НК-30 (160 кВА) \ Ф № 1 \ Опора № 9 | Нет
7412 | Т4007100 | МУП "КХ ЧИСТООЗЕРНОЕ" |  | Т4007100-47-1 | Скважина ОМ-17 |  | \ \ ПС Новокулында \ Ф № 5 \ КТП НК-34 (100 кВА) \ Ф-1 \ опора №14 | Нет
7413 | Т4007100 | МУП "КХ ЧИСТООЗЕРНОЕ" |  | Т4007100-49-1 | Блочно-модульная котельная |  | \ \ ПС Новокулында \ Ф № 5 \ ТП НК-1 (63 кВА) \ Ф № 1 | нет | на период действия отопительного сезона
7414 | Т4007100 | МУП "КХ ЧИСТООЗЕРНОЕ" |  | Т4007100-50-1 | Глубоководная скважина (насосная) |  | \ \ ПС Чистоозерная \ Ф№ 5 \ КТП ЧС-76 (63 кВА) \ Ф № 1 \ опора № 3 | Нет
7415 | Т4007100 | МУП "КХ ЧИСТООЗЕРНОЕ" |  | Т4007100-5-1 | Глубоководная скважина № 186"Г" |  | \ \ ПС Песчаная \ Ф № 3 \ КТП ПЧ -21 (63 кВА) \ Ф № 1 \ Опора № 2 | Нет
7416 | Т4007100 | МУП "КХ ЧИСТООЗЕРНОЕ" |  | Т4007100-51-1 | Котельная |  | \ \ ПС Чистоозерная \ Ф № 13 \ ТП ЧС-6 (320кВА) \ Ф № 2 | нет | на период действия отопительного сезона
7417 | Т4007100 | МУП "КХ ЧИСТООЗЕРНОЕ" |  | Т4007100-52-1 | Разведочно-эксплуатационная скважина №8578 |  | \ \ ПС Чистоозерная \ Ф № 13 \ КТП ЧС-48 (100 кВа) \ Ф № 2 \ Опора №2 | нет
7418 | Т4007100 | МУП "КХ ЧИСТООЗЕРНОЕ" |  | Т4007100-53-1 | Станция водоподготовки |  | \ \ ПС Чистоозерная \ Фидер 2 \ ТП ЧП-11 (250 кВА) \ Ф № 3 \ Опора № 17 | Нет
7419 | Т4007100 | МУП "КХ ЧИСТООЗЕРНОЕ" |  | Т4007100-6-1 | Глубоководная скважина |  | \ \ ПС Новокулында \ Ф № 2 \ КТП НК-3 (250 кВА) \ Ф № 3 \ Опора № 4 | Нет
7420 | Т4007100 | МУП "КХ ЧИСТООЗЕРНОЕ" |  | Т4007100-7-1 | Скважина № 112-87 |  | \ \ ПС Б- Юдинская \ Ф № 6 \ КТП БЮ-4 (160 кВА) \ Ф № 2 \ Опора № 6 | Нет
7421 | Т4007100 | МУП "КХ ЧИСТООЗЕРНОЕ" |  | Т4007100-8-1 | Скважина № 62-Г |  | \ \ ПС Б- Юдинская \ Ф № 2 \ КТП БЮ-32 (100 кВА) \ Ф № 1 \ Опора № 25 | Нет
7422 | Т4007100 | МУП "КХ ЧИСТООЗЕРНОЕ" |  | Т4007100-9-1 | Скважина № ОМ-76 |  | \ \ ПС Б- Юдинская \ Ф № 5 \ КТП БЮ-25 (100 кВА) \ фидер №1 \ Опора № 31 | Нет
7423 | Т4008700 | МУП ЖКХ "Еремино" |  | Т4008700-10-1 | Скважина №5 |  | \ \ ПС Кыштовская \ Ф № 2 \ КТП КВ-64 (63 кВА) \ Ф № 1 \ Опора № 15 | Нет
7424 | Т4008700 | МУП ЖКХ "Еремино" |  | Т4008700-11-1 | Скважина № 1 |  | \ \ ПС Кыштовская \ Ф № 2 \ КТП КВ-57 (160 кВА) \ Ф №2 \ Опора № 19 | Нет
7425 | Т4008700 | МУП ЖКХ "Еремино" |  | Т4008700-12-1 | Скважина № 3 (Водопровод) |  | \ \ ПС Кыштовская \ Ф № 2 \ КТП КВ-75 (160 кВА) \ Ф № 1 \ Опора № 7 | Нет
7426 | Т4008700 | МУП ЖКХ "Еремино" |  | Т4008700-2-1 | Скважина № 8 (Водопровод) |  | \ \ ПС Кыштовская \ Ф № 2 \ КТП КВ-98 (160 кВА) \ Ф № 2 \ Опора № 5 | Нет
7427 | Т4008700 | МУП ЖКХ "Еремино" |  | Т4008700-3-1 | Скважина № 9 |  | \ \ ПС Кыштовская \ Ф № 2 \ КТП КВ-61 (100 кВА) \ Ф № 2 \ Опора № 2-А | Нет
7428 | Т4008700 | МУП ЖКХ "Еремино" |  | Т4008700-4-1 | Скважина № 10 |  | \ \ ПС Кыштовская \ Ф № 2 \ КТП КВ-61 (100 кВА) \ Ф № 3 \ Опора № 17 | Нет
7429 | Т4008700 | МУП ЖКХ "Еремино" |  | Т4008700-5-1 | Скважина № 11 |  | \ \ ПС Кыштовская \ Ф № 2 \ КТП КВ-61 (100 кВА) \ Ф № 3 \ Опора № 23 | Нет
7430 | Т4008700 | МУП ЖКХ "Еремино" |  | Т4008700-6-1 | Скважина № 6 |  | \ \ ПС Кыштовская \ Ф № 2 \ КТП КВ-64 (63 кВА) \ Ф № 3 \ Опора № 10 | Нет
7431 | Т4008700 | МУП ЖКХ "Еремино" |  | Т4008700-7-1 | Скважина № 5/1 |  | \ \ ПС Кыштовская \ Ф № 2 \ КТП КВ-64 (63 кВА) \ Ф № 1 \ Опора № 40А | Нет
7432 | Т4008700 | МУП ЖКХ "Еремино" |  | Т4008700-8-1 | Скважина № 6 |  | \ \ ПС Кыштовская \ Ф № 2 \ КТП КВ-64 (63 кВА) \ Ф № 1 \ Опора № 31 | Нет
7433 | Т4008700 | МУП ЖКХ "Еремино" |  | Т4008700-9-1 | Скважина № 2 |  | \ \ ПС Кыштовская \ Ф № 2 \ КТП КВ-57 (160 кВА) \ Ф № 5 \ Опора № 51-А | Нет
7434 | Т4010100 | МУП "Щербаковское ЖКХ" |  | Т4010100-10-1 | Насосная |  | \ \ ПС Усть-Таркская \ Ф № 2 \ КТП УТ-30 (40 кВА) \ Ф № 1 \ Опора № 1 | Нет
7435 | Т4010100 | МУП "Щербаковское ЖКХ" |  | Т4010100-1-1 | котельная |  | \ \ ПС Усть-Таркская \ Ф № 8 \ КТП УТ-67 (250 кВА) \ Ф № 2 \ Опора № 2 | нет | на период действия отопительного сезона
7436 | Т4010100 | МУП "Щербаковское ЖКХ" |  | Т4010100-11-1 | Скважина |  | \ \ ПС Еланская \ Ф № 4 \ КТП ЕЛ-39 (40 кВА) \ Ф № 1 \ Опора № 3 | Нет
7437 | Т4010100 | МУП "Щербаковское ЖКХ" |  | Т4010100-12-1 | Насосная |  | \ \ ПС Усть-Таркская \ Ф № 9 \ ТП УТ-61 (160 кВА) \ Ф № 1 \ Опора № 3 | Нет
7438 | Т4010100 | МУП "Щербаковское ЖКХ" |  | Т4010100-13-1 | Скважина |  | \ \ ПС Усть-Таркская \ Ф № 2 \ КТП УТ-53 (160 кВА) \ Ф № 2 \ Опора № 3 | Нет
7439 | Т4010100 | МУП "Щербаковское ЖКХ" |  | Т4010100-14-1 | Скважина (12448) |  | \ \ ПС Козинская \ Ф № 5 \ КТП КН-23 (100 кВА) \ Ф № 2 \ Опора № 4 | Нет
7440 | Т4010100 | МУП "Щербаковское ЖКХ" |  | Т4010100-15-1 | Скважина (12319) |  | \ \ ПС Козинская \ Ф № 5 \ КТП КН-5 (100 кВА) \ Ф № 1 \ Опора № 7 | Нет
7441 | Т4010100 | МУП "Щербаковское ЖКХ" |  | Т4010100-16-1 | Скважина (11560) |  | \ \ ПС Козинская \ Ф № 2 \ КТП КН-12 (160 кВА) \ Ф № 2 \ опора № 9а | Нет
7442 | Т4010100 | МУП "Щербаковское ЖКХ" |  | Т4010100-17-1 | Скважина (16224) |  | \ \ ПС Козинская \ Ф № 2 \ КТП КН-12 (160 кВА) \ Ф № 1 \ Опора № 27а | Нет
7443 | Т4010100 | МУП "Щербаковское ЖКХ" |  | Т4010100-18-1 | Скважина |  | \ \ ПС Ново-Силишинская (Ф №2 Черниговская) \ Ф № 4 \ КТП НС-29 (160 кВА) \ Ф № 1 \ Опора № 3 | Нет
7444 | Т4010100 | МУП "Щербаковское ЖКХ" |  | Т4010100-19-1 | Модульная установка водоподготовки |  | \ \ ПС Усть-Таркская \ Ф № 2 \ КТП УТ-55 (250 кВА) \ Ф № 2 \ опора № 16 | нет
7445 | Т4010100 | МУП "Щербаковское ЖКХ" |  | Т4010100-20-1 | Скважина №1,2 |  | \ \ ПС Ново-Силишинская (Ф №2 Черниговская) \ Ф № 3 \ КТП НС-20 (100 кВА) \ Ф № 1 \ Опора № 6; \ \ ПС Ново-Силишинская (Ф №2 Черниговская) \ Ф № 3 \ КТП НС-20 (100 кВА) \ Ф № 1 \ Опора № 8 | нет
7446 | Т4010100 | МУП "Щербаковское ЖКХ" |  | Т4010100-2-1 | Скважина (25285) |  | \ \ ПС Усть-Таркская \ Ф № 2 \ КТП УТ- 50 (100 кВА) \ Ф № 1 \ Опора № 10а | Нет
7447 | Т4010100 | МУП "Щербаковское ЖКХ" |  | Т4010100-21-1 | Насосная станция |  | \ \ ПС Ново-Силишинская (Ф №2 Черниговская) \ Ф № 3 \ КТП НС-14 (160 кВА) \ Ф № 1 \ Опора № 3 | нет
7448 | Т4010100 | МУП "Щербаковское ЖКХ" |  | Т4010100-23-1 | Скаважина |  | \ \ ПС Тихоновская \ Ф № 8 \ ТП ТХ-14 (100 кВА) \ Фидер № 1 \ опора № 13 | нет
7449 | Т4010100 | МУП "Щербаковское ЖКХ" |  | Т4010100-24-1 | Скважина |  | \ \ ПС Тихоновская \ Ф № 2 \ ТП ТХ-1 (100 кВА) \ Фидер № 2 \ опора № 8 | нет
7450 | Т4010100 | МУП "Щербаковское ЖКХ" |  | Т4010100-29-1 | Котельная №1 |  | \ \ ПС Усть-Таркская \ Ф № 4 \ ГУП НОЭ \ ТП УТ -113 (400 кВа) \ Ф № 5 \ Опора № 2 | нет | на период действия отопительного сезона
7451 | Т4010100 | МУП "Щербаковское ЖКХ" |  | Т4010100-30-1 | Котельная №4 |  | \ \ ПС Усть-Таркская \ Ф № 4 \ ГУП НОЭ \ ТП № 3 (250 кВА) \ Ф № 2 \ опора № 2 | нет | на период действия отопительного сезона
7452 | Т4010100 | МУП "Щербаковское ЖКХ" |  | Т4010100-3-1 | скважина |  | \ \ ПС Козинская \ Ф № 3 \ КТП КН-9 (400 кВА) \ Ф № 1 \ опора № 14 | Нет
7453 | Т4010100 | МУП "Щербаковское ЖКХ" |  | Т4010100-31-1 | Котельная №2 |  | \ \ ПС Усть-Таркская \ Ф № 7 \ АО "РЭС" (Бывшая зона ГУП НОЭ) \ ТП № 29 (250кВа) \ Ф № 2 \ Опора № 4 | нет | на период действия отопительного сезона
7454 | Т4010100 | МУП "Щербаковское ЖКХ" |  | Т4010100-35-1 | Насосная |  | \ \ АО "РЭС" филиал "Татарские электрические сети" \ ПС Усть-Таркская \ ЛЭП 10 кВ ф. №4 \ ТП УТ-131 \ ф. №1 | нет
7455 | Т4010100 | МУП "Щербаковское ЖКХ" |  | Т4010100-4-1 | Котельная |  | \ \ ПС Козинская \ Ф № 5 \ КТП КН-6 (315 кВА) \ Ф № 2 \ опора № 4 | нет | на период действия отопительного сезона
7456 | Т4010100 | МУП "Щербаковское ЖКХ" |  | Т4010100-5-1 | Скважина (14349) |  | \ \ ПС Козинская \ Ф № 2 \ КТП КН-13 (100 кВА) \ Ф №2 \ Опора № 4 | Нет
7457 | Т4010100 | МУП "Щербаковское ЖКХ" |  | Т4010100-6-1 | Скважина 1 |  | \ \ ПС Усть-Таркская \ Ф № 2 \ КТП УТ- 50 (100 кВА) \ Ф № 2 \ Опора № 8а | Нет
7458 | Т4010100 | МУП "Щербаковское ЖКХ" |  | Т4010100-7-1 | Скважина №2 |  | \ \ ПС Козинская \ Ф № 5 \ КТП КН-5 (100 кВА) \ Ф № 3 \ Опора № 10 | Нет
7459 | Т4010100 | МУП "Щербаковское ЖКХ" |  | Т4010100-8-1 | Скважина №2 |  | \ \ ПС Усть-Таркская \ Ф № 2 \ КТП УТ-52 (100 кВА) \ Ф № 1 \ Опора № 3 | Нет
7460 | Т4010100 | МУП "Щербаковское ЖКХ" |  | Т4010100-9-1 | Глубоководная скважина |  | \ \ ПС Козинская \ Ф № 5 \ КТП КН-23 (100 кВА) \ Ф № 2 \ Опора № 3 | нет
7461 | Т4010800 | МУП "ЖКХ Татарский район" |  | Т4010800-10-14 | Скважина |  | \ \ ПС Красноярская \ Ф № 5 \ ТП ПК-7 (63 кВа) \ Ф № 1 \ опора № 15 | нет
7462 | Т4010800 | МУП "ЖКХ Татарский район" |  | Т4010800-1-1 | Скважина |  | \ \ ПС Увальская \ Ф-1 \ ТП УВ-30 (100 кВА) \ Ф № 2 \ опора № 6 | нет
7463 | Т4010800 | МУП "ЖКХ Татарский район" |  | Т4010800-11-1 | Котельная |  | \ \ ПС Казачий Мыс \ Ф № 1 \ ТП КМ-5 (160 кВа) \ Ф № 1 \ опора № 7 | нет | на период действия отопительного сезона
7464 | Т4010800 | МУП "ЖКХ Татарский район" |  | Т4010800-12-1 | Котельная, скважина |  | \ \ ПС Ускюльская \ Ф-4 \ ТП УС-3 (250 кВА) \ Ф № 1 \ опора № 11; \ \ ПС Ускюльская \ Ф-4 \ ТП УС-3 (250 кВА) \ Ф № 2 \ опора № 8 | нет | на период действия отопительного сезона
7465 | Т4010800 | МУП "ЖКХ Татарский район" |  | Т4010800-13-1 | Котельная |  | \ \ ПС Николаевская \ Ф №8 \ ТП НЛ-18 (100кВа) \ Ф № 1 \ опора № 4 | нет | на период действия отопительного сезона
7466 | Т4010800 | МУП "ЖКХ Татарский район" |  | Т4010800-14-1 | Котельная |  | \ \ ПС Константиновская \ Ф № 3 \ ТП КО-13 (160 кВа) \ Ф № 1 \ Опора № 3 | нет | на период действия отопительного сезона
7467 | Т4010800 | МУП "ЖКХ Татарский район" |  | Т4010800-15-1 | Котельная |  | \ \ ПС Константиновская \ Ф № 3 \ ТП КО-11 (100 кВа) \ Ф № 1 \ опора № 3 \ приемная траверса | нет | на период действия отопительного сезона
7468 | Т4010800 | МУП "ЖКХ Татарский район" |  | Т4010800-16-1 | Центральная котельная |  | \ \ ПС Казаткульская \ Ф № 2 \ ТП КУ-2 (160 кВа) \ Ф № 1 \ опора № 3 | нет | на период действия отопительного сезона
7469 | Т4010800 | МУП "ЖКХ Татарский район" |  | Т4010800-18-1 | Центральная котельная |  | \ \ ПС Казаткульская \ Фидер 8 \ ТП КУ-20 \ Ф-1 \ опора № 55 | нет | на период действия отопительного сезона
7470 | Т4010800 | МУП "ЖКХ Татарский район" |  | Т4010800-19-1 | Котельная |  | \ \ ПС Увальская \ Ф-2 \ ТП УВ-24 (250 кВа) \ Ф № 1 \ опора № 2 | нет | на период действия отопительного сезона
7471 | Т4010800 | МУП "ЖКХ Татарский район" |  | Т4010800-20-1 | Котельная |  | \ \ ПС Киевская \ Ф №4 \ ТП КИ-50 (400 кВа) \ Ф № 1 \ опора № 1 | нет | на период действия отопительного сезона
7472 | Т4010800 | МУП "ЖКХ Татарский район" |  | Т4010800-2-1 | Глубоководная скважина |  | \ \ ТПС Каратканская \ Ф № 2 \ РП Каратканская \ Ф № 5 \ ТП КР-16 (160 кВА) \ Ф-3 \ опора № 27 \ приемная траверса | нет
7473 | Т4010800 | МУП "ЖКХ Татарский район" |  | Т4010800-21-2 | Скважина |  | \ \ ПС Казачий Мыс \ Ф № 6 \ ТП КМ-10 (63 кВа) \ Ф № 1 \ опора № 8 | нет
7474 | Т4010800 | МУП "ЖКХ Татарский район" |  | Т4010800-22-1 | Центральная котельная |  | \ \ ПС Татарская \ Ф № 3 АО "РЭС" \ КТП ТТ-2 ( 160 кВа) \ Ф № 1 \ опора № 6 | нет | на период действия отопительного сезона
7475 | Т4010800 | МУП "ЖКХ Татарский район" |  | Т4010800-23-1 | Котельная |  | \ \ ПС Татарская \ Ф № 5 АО "РЭС" \ ТП ТТ-22 (160 кВа) \ Ф № 1 \ опора № 2 | нет | на период действия отопительного сезона
7476 | Т4010800 | МУП "ЖКХ Татарский район" |  | Т4010800-24-1 | центральная котельная |  | \ \ ПС Никулинская \ Ф № 1 \ ТП НУ-19 (160 кВа) \ Ф № 1 \ опора № 2 | нет | на период действия отопительного сезона
7477 | Т4010800 | МУП "ЖКХ Татарский район" |  | Т4010800-25-2 | Котельная |  | \ \ ПС Никулинская \ Ф № 1 \ ТП НУ - 11 (160кВа) \ Ф № 1 \ опора № 3 | нет | на период действия отопительного сезона
7478 | Т4010800 | МУП "ЖКХ Татарский район" |  | Т4010800-26-1 | Котельная |  | \ \ ПС Киевская \ Ф № 2 \ ТП КИ-30 (250 кВа) \ Ф № 3 \ приемная траверса | нет | на период действия отопительного сезона
7479 | Т4010800 | МУП "ЖКХ Татарский район" |  | Т4010800-27-8 | Котельная |  | \ \ ПС Красноярская \ Ф № 5 \ ТП ПК -2 (160 кВа) \ Ф № 2 \ опора № 6 | нет | на период действия отопительного сезона
7480 | Т4010800 | МУП "ЖКХ Татарский район" |  | Т4010800-28-1 | Котельная |  | \ \ ПС Николаевская \ Ф №3 \ ТП НЛ-25 (100 кВа) \ Ф № 1 \ опора № 4 | нет | на период действия отопительного сезона
7481 | Т4010800 | МУП "ЖКХ Татарский район" |  | Т4010800-29-8 | Котельная |  | \ \ ПС Лопатино \ Ф № 5 \ ТП ЛТ-13 (160 кВа) \ Ф-1 \ опора № 37 | нет | на период действия отопительного сезона
7482 | Т4010800 | МУП "ЖКХ Татарский район" |  | Т4010800-30-1 | Котельная |  | \ \ ПС Николаевская \ Ф №5 \ ТП НЛ-10 (250 кВа) \ Ф №1 \ Опора №2 | нет | на период действия отопительного сезона
7483 | Т4010800 | МУП "ЖКХ Татарский район" |  | Т4010800-31-1 | Скважина |  | \ \ ПС Константиновская \ Ф № 5 \ ТП КО-21 (100 кВа) \ Ф № 1 \ опора № 4 | нет
7484 | Т4010800 | МУП "ЖКХ Татарский район" |  | Т4010800-34-1 | Котельная |  | \ \ ПС Казаткульская \ Фидер 6 \ ТП КУ-12 (160 кВа) \ Ф № 2 \ Опора № 3 \ приемная траверса | нет | на период действия отопительного сезона
7485 | Т4010800 | МУП "ЖКХ Татарский район" |  | Т4010800-3-5 | Скважина |  | \ \ ПС Ускюльская \ Ф-5 \ ТП УС-5 (160 кВа) \ Ф № 1 \ опора № 10 | нет
7486 | Т4010800 | МУП "ЖКХ Татарский район" |  | Т4010800-35-2 | Водокачка |  | \ \ ПС Казаткульская \ Фидер 6 \ ТП КУ-36 (63 кВа) \ Ф № 1 \ Опора № 2 \ приемная траверса | нет
7487 | Т4010800 | МУП "ЖКХ Татарский район" |  | Т4010800-36-1 | Скважина |  | \ \ ПС Никулинская \ Ф № 4 \ ТП НУ-10 (320кВа) \ Ф № 2 \ опора № 20 | нет
7488 | Т4010800 | МУП "ЖКХ Татарский район" |  | Т4010800-37-1 | Скважина |  | \ \ ПС Никулинская \ Ф №5 \ КТП НУ-1 (250 кВА) \ Ф № 1 \ опора № 7 | нет
7489 | Т4010800 | МУП "ЖКХ Татарский район" |  | Т4010800-38-1 | Скважина |  | \ \ ПС Никулинская \ Ф № 3 \ ТП НУ-7 (400 кВа) \ Ф № 3 \ опора № 19 | нет
7490 | Т4010800 | МУП "ЖКХ Татарский район" |  | Т4010800-39-1 | Скважина |  | \ \ ПС Никулинская \ Ф № 3 \ ТП НУ-7 (400 кВа) \ Ф № 3 \ опора № 19 | Нет
7491 | Т4010800 | МУП "ЖКХ Татарский район" |  | Т4010800-40-1 | Глубоководная скважина |  | \ \ ПС Казаткульская \ Фидер 8 \ ТП КУ-11 (63 кВа) \ Ф № 1 \ опора № 9 | нет
7492 | Т4010800 | МУП "ЖКХ Татарский район" |  | Т4010800-4-10 | Скважина |  | \ \ ПС Константиновская \ Ф № 3 \ ТП КО-10 (180 кВа) \ Ф №4 \ Опора №12 | нет
7493 | Т4010800 | МУП "ЖКХ Татарский район" |  | Т4010800-41-1 | Котельная |  | \ \ АО "РЭС" филиал "Татарские электрические сети" \ ПС 35кВ Казачий Мыс \ Ф-1 ЛЭП-10кВ \ ТП №КМ-6 \ ф-1 ВЛ-0,4кВ \ опора №5 | нет | на период действия отопительного сезона
7494 | Т4010800 | МУП "ЖКХ Татарский район" |  | Т4010800-42-1 | Скважина |  | \ \ ПС Николаевская \ Ф №5 \ ТП НЛ-3 (250 кВа) \ Ф № 2 \ Опора №10 | нет
7495 | Т4010800 | МУП "ЖКХ Татарский район" |  | Т4010800-43-1 | скважина |  | \ \ ПС Красноярская \ Ф № 3 \ ТП ПК-5 (160 кВа) \ Ф-1 \ опора № 20 | Нет
7496 | Т4010800 | МУП "ЖКХ Татарский район" |  | Т4010800-44-1 | Глубоководная скважина |  | \ \ ПС Казаткульская \ Фидер 4 \ ТП КУ-9 (250 кВа) \ Ф №1 \ опора №7 | нет
7497 | Т4010800 | МУП "ЖКХ Татарский район" |  | Т4010800-45-1 | Водозаборная скважина |  | \ \ ПС Увальская \ Ф-7 \ ТП УВ-3 (100 кВа) \ Ф № 2 \ опора № 16 | нет
7498 | Т4010800 | МУП "ЖКХ Татарский район" |  | Т4010800-46-1 | Блочно-модульная станция водоподготовки для хозяйственно-питьевых нужд населения |  | \ \ ПС Увальская \ Ф-7 \ УВ-13 (160кВа) \ Ф № 2 \ опора № 3 | нет
7499 | Т4010800 | МУП "ЖКХ Татарский район" |  | Т4010800-47-1 | Скважина |  | \ \ ПС Увальская \ Ф-2 \ ТП УВ-24 (250 кВа) \ Ф №2 \ Опора № 18 | нет
7500 | Т4010800 | МУП "ЖКХ Татарский район" |  | Т4010800-48-1 | Блочно-модульная станция водоподготовки |  | \ \ ПС Николаевская \ Ф №5 \ ТП НЛ-2 (160 кВа) \ Ф № 3 \ опора № 18 | нет
7501 | Т4010800 | МУП "ЖКХ Татарский район" |  | Т4010800-49-1 | скважина |  | \ \ ПС Красноярская \ Ф № 4 \ ТП ПК-13 (160 кВа) \ Ф № 2 \ опора № 9 | нет
7502 | Т4010800 | МУП "ЖКХ Татарский район" |  | Т4010800-50-1 | Водозаборная скважина |  | \ \ ПС Лагунак \ Ф №3 \ ТП ЛГ-10 (400кВа) \ Ф № 2 \ опора № 2/1 | нет
7503 | Т4010800 | МУП "ЖКХ Татарский район" |  | Т4010800-51-1 | Водозаборная скважина |  | \ \ ПС Киевская \ Ф № 2 \ ТП КИ-13 (160 кВа) \ Ф № 1 \ Опора №7 | нет
7504 | Т4010800 | МУП "ЖКХ Татарский район" |  | Т4010800-52-1 | Скважина |  | \ \ ПС Киевская \ Ф №4 \ ТП КИ-40 (63 кВа) \ Ф №1 \ опора № 1-2 | Нет
7505 | Т4010800 | МУП "ЖКХ Татарский район" |  | Т4010800-53-1 | Скважина №187 |  | \ \ ПС Киевская \ Ф № 8 \ ТП КИ-4 (63 кВа) \ Ф № 1 \ опора № 5 | нет
7506 | Т4010800 | МУП "ЖКХ Татарский район" |  | Т4010800-54-1 | Скважина №76 |  | \ \ ПС Киевская \ Ф № 6 \ ТП КИ-26 (250 кВа) \ Ф-4 \ опора № 13 | нет
7507 | Т4010800 | МУП "ЖКХ Татарский район" |  | Т4010800-55-1 | Скважина |  | \ \ ТПС Кабаклы \ Ф № 5 \ ТП КБ-2 (100 кВА) \ Ф № 1 \ опора № 4 | нет
7508 | Т4010800 | МУП "ЖКХ Татарский район" |  | Т4010800-5-6 | Водокачка |  | \ \ ПС Казачий Мыс \ Ф № 1 \ ТП КМ-2 (63 кВа) \ Ф № 4 \ опора № 6 | Нет
7509 | Т4010800 | МУП "ЖКХ Татарский район" |  | Т4010800-56-1 | Скважина |  | \ \ ТПС Кабаклы \ Ф № 2 \ КТП -23 (63кВА) \ Ф № 2 | нет
7510 | Т4010800 | МУП "ЖКХ Татарский район" |  | Т4010800-57-1 | Скважина |  | \ \ ПС Татарская \ Ф № 10 АО "РЭС" (на РП Северотатарская) \ Ф № 4 \ ТП РС-34 (63кВа) \ Ф № 1 \ опора № 1 | нет
7511 | Т4010800 | МУП "ЖКХ Татарский район" |  | Т4010800-58-1 | Скважина |  | \ \ ПС Татарская \ Ф № 10 АО "РЭС" (на РП Северотатарская) \ Ф № 4 \ ТП РС-22 (100 кВа) \ Ф № 1 \ опора № 7 | нет
7512 | Т4010800 | МУП "ЖКХ Татарский район" |  | Т4010800-59-1 | Скважина |  | \ \ ПС Татарская \ Ф № 10 АО "РЭС" (на РП Северотатарская) \ Ф №2 \ ТП РС-29 (63кВа) \ Ф № 1 \ опора № 1 | нет
7513 | Т4010800 | МУП "ЖКХ Татарский район" |  | Т4010800-60-1 | Скважина |  | \ \ ПС Киевская \ Ф № 2 \ ТП КИ-14 160 (кВа) \ Ф № 1 \ опора № 25 | нет
7514 | Т4010800 | МУП "ЖКХ Татарский район" |  | Т4010800-6-1 | Скважина |  | \ \ ТПС Кабаклы \ Ф № 5 \ ТП КБ-4 (100 кВА) \ фидер № 1 \ опора № 7 | нет
7515 | Т4010800 | МУП "ЖКХ Татарский район" |  | Т4010800-61-1 | Скважина |  | \ \ ПС Татарская \ Ф № 3 АО "РЭС" \ КТП ТТ-10 (100 кВа) \ Ф № 1 \ опора № 11 | нет
7516 | Т4010800 | МУП "ЖКХ Татарский район" |  | Т4010800-62-1 | Скважина |  | \ \ ПС Киевская \ Ф №4 \ ТП КИ-51 (160 кВа) \ Ф № 3 \ опора № 10 | нет
7517 | Т4010800 | МУП "ЖКХ Татарский район" |  | Т4010800-64-1 | Скважина |  | \ \ ПС Лагунак \ Ф № 1 \ ТП ЛГ-7 (100 кВа) \ Ф № 1 \ опора № 15 | нет
7518 | Т4010800 | МУП "ЖКХ Татарский район" |  | Т4010800-65-1 | Водозаборная скважина |  | \ \ ПС Николаевская \ Ф №8 \ ТП НЛ-17 (63кВа) \ Ф № 2 \ опора № 8 | Нет
7519 | Т4010800 | МУП "ЖКХ Татарский район" |  | Т4010800-66-1 | водозаборная скважина, станция водоподготовки |  | \ \ ПС Николаевская \ Ф №5 \ ТП НЛ-10 (250 кВа) \ Ф № 2 \ опора № 1/2 | Нет
7520 | Т4010800 | МУП "ЖКХ Татарский район" |  | Т4010800-67-1 | Станция водоподготовки |  | \ \ ПС Никулинская \ Ф №5 \ ТП НУ-20 (100 кВА) \ Ф № 3 \ опора № 5 | нет
7521 | Т4010800 | МУП "ЖКХ Татарский район" |  | Т4010800-68-1 | блочно-модульная газовая котельная |  | \ \ ПС Татарская \ Ф № 2 \ РУ-0,4 кВ \ ТП- РС-4 \ ВЛ-0,4 кВ \ оп.1 | нет | на период действия отопительного сезона
7522 | Т4010800 | МУП "ЖКХ Татарский район" |  | Т4010800-69-1 | Блочно-модульная котельная |  | \ \ ПС Лагунак \ Ф №3 \ ТП ЛГ-10 (400кВа) \ Ф № 2 \ опора № 2 | нет | на период действия отопительного сезона
7523 | Т4010800 | МУП "ЖКХ Татарский район" |  | Т4010800-70-1 | Газовая котельная |  | \ \ ТПС Каратканская \ Ф № 6 \ ТП КТ-20 (160 кВА) \ Ф № 2 \ опора № 6 | нет | на период действия отопительного сезона
7524 | Т4010800 | МУП "ЖКХ Татарский район" |  | Т4010800-71-1 | Блочно-модульная газовая котельная |  | \ \ ТПС Каратканская \ Ф № 1 \ ТП КТ-6 (2*400кВА) \ Ф-4 \ опора № 8 | нет | на период действия отопительного сезона
7525 | Т4010800 | МУП "ЖКХ Татарский район" |  | Т4010800-7-11 | Скважина |  | \ \ ПС Красноярская \ Ф № 4 \ ТП ПК-13 (160 кВа) \ Ф № 1 \ опора № 13 | нет
7526 | Т4010800 | МУП "ЖКХ Татарский район" |  | Т4010800-72-19 | Котельная |  | \ \ ТПС Татарская \ Ф № 23 АО "РЭС" \ РП Северо-Татарское \ Ф № 3 \ ТП РС-14 (100 кВа) \ Ф-1 \ опора №4 | нет | на период действия отопительного сезона
7527 | Т4010800 | МУП "ЖКХ Татарский район" |  | Т4010800-8-12 | Скважина |  | \ \ ПС Красноярская \ Ф № 4 \ ТП ПК-13 (160 кВа) \ Ф № 2 \ опора № 19 | нет
7528 | Т4010800 | МУП "ЖКХ Татарский район" |  | Т4010800-9-13 | Скважина |  | \ \ ПС Красноярская \ Ф № 3 \ ТП ПК-5 (160 кВа) \ Ф № 3 \ опора № 9 | нет
7529 | Ч63397 | Доволенское МУП КХ |  | Ч63397-47-11 | Нежилое помещение (скважина) |  | \ \ ЧЭС \ пс Волчанка \ Л-4 \ ктп 3-25 \ ф-1 \ оп 27 | Нет
7530 | Ч63397 | Доволенское МУП КХ |  | Ч63397-48-1 | Нежилое помещение (скважина) |  | \ \ ЧЭС \ пс Волчанка \ Л-4 \ ктп 3-176 \ ф.3 \ оп.24 | Нет
7531 | Ч61001 | МБУ Кочковского района "КЦСОН" |  | Ч61001-1-1 | Стационарное отделение |  | \ \ ЧЭС \ пс Решетовская \ Л-1 \ ктп 4-76 \ ф-1 \ оп.5 \ Дом милосердия ОГУ "Центр "Семья" | Нет
7532 | Ч61036 | МКОУ "Ермаковская ОШ" |  | Ч61036-2-1 | Котельная |  | \ \ ЧЭС \ пс Решетовская \ Л-6 \ ктп 4-55 | нет | на период действия отопительного сезона
7533 | Ч61036 | МКОУ "Ермаковская ОШ" |  | Ч61036-3-1 | Детский сад |  | \ \ ЧЭС \ пс Решетовская \ Л-6 \ ктп 4-55 | нет
7534 | Ч61056 | ГБУЗ НСО "Каргатская центральная районная больница" |  | Ч61056-1-1 | ФАП |  | \ \ ОАО "РЖД" \ ТПС ГРУЗДЕВАЯ \ Ф-2ПР \ ТП-1 \ Ф-7 | нет
7535 | Н30074 | Филиал ФГУП "РТРС" "СРЦ" |  | Н30074-28-1 | РТПС Кочки |  | \ \ Чулымские ЭС \ ПС "Кочки" 110/10 кВ \ Ф.№7 ЛЭП-10 кВ \ ТП №4-300 \ оп. №3; \ \ ЧЭС \ пс Кочки \ Л-9 \ ктп 4-120 \ ф-2 | Нет
7536 | Н30074 | Филиал ФГУП "РТРС" "СРЦ" |  | Н30074-29-2 | Букреево Плесо |  | \ \ Чулымские ЭС \ ПС Черновка 110/35/10кВ \ ВЛ-10 кВ №1 \ ТП-10/0,4 кВ №4-116 \ РУ-0,4кВ | Нет
7537 | Н30074 | Филиал ФГУП "РТРС" "СРЦ" |  | Н30074-30-3 | РТС Довольное |  | \ \ ЧЭС \ ПС Довольное \ Л-8 \ ктпн 3-135 \ ррс | Нет
7538 | Н30074 | Филиал ФГУП "РТРС" "СРЦ" |  | Н30074-31-4 | РТС Чулым |  | \ \ ЧЭС \ пс Спутник \ л-6 \ ктп 1-42; \ \ ЧЭС \ тпс Чулым \ Л-5 \ ктп 1-43 | Нет
7539 | Н30074 | Филиал ФГУП "РТРС" "СРЦ" |  | Н30074-32-5 | РТС Осиновское |  | \ \ ЧЭС \ пс Чикманская \ л-1 \ ктп 1- 224 \ РРС; \ \ ЧЭС \ пс Чикманская \ л-8 \ ктп 1-190 \ РРС | Нет
7540 | Н30074 | Филиал ФГУП "РТРС" "СРЦ" |  | Н30074-34-6 | РТС Пихтовка |  | \ \ Чулымские ЭС \ ПС Пихтовская \ Ф. №6 ВЛ-10кВ \ ТП №3С-75; \ \ Чулымские ЭС \ ПС Пихтовская \ Ф. №7 ВЛ-10кВ \ ТП №3С-137 | Нет
7541 | Ч61106 | МУП "Управляющая компания ЖКХ" |  | Ч61106-10-12 | Скважина |  | \ \ АО "РЭС" филиал "Чулымские электрические сети" \ ПС 110/10 кВ Кочки \ ВЛ-10 кВ №5 \ ТП-10/0,4кВ №4 \ Ф.№2, ВЛ-0,4кВ \ опора №17 | Да
7542 | Ч61106 | МУП "Управляющая компания ЖКХ" |  | Ч61106-11-13 | Башня |  | \ \ Чулымские ЭС \ ПС "Кочки" 110/10 кВ \ Ф.№5 ЛЭП-10 кВ \ ТП-4 \ ф. №1 ВЛ-0,4кВ \ опора №10 | Да
7543 | Ч61106 | МУП "Управляющая компания ЖКХ" |  | Ч61106-12-3 | центральная котельная |  | \ \ ЧЭС \ пс Кочки \ Л-1 \ ктп 4-298 \ кл-1 | нет | на период действия отопительного сезона
7544 | Ч61106 | МУП "Управляющая компания ЖКХ" |  | Ч61106-13-22 | скважина Красная Сибирь |  | \ \ ЧЭС \ пс Кочки \ Л-7 \ ктп 4-214 \ ф-1 \ оп.7 | Да
7545 | Ч61106 | МУП "Управляющая компания ЖКХ" |  | Ч61106-14-23 | котельная Красная Сибирь |  | \ \ ЧЭС \ пс Кочки \ Л-7 \ ктп 4-214 \ ф-1 \ оп 8 | нет | на период действия отопительного сезона
7546 | Ч61106 | МУП "Управляющая компания ЖКХ" |  | Ч61106-16-4 | Котельная |  | \ \ АО "РЭС" филиал "Чулымские электрические сети" \ ПС Новые Решеты \ Ф.№1, ВЛ-10кВ \ ТП №4-247 \ Ф.№1, ВЛ-0,4кВ \ опора №14 | нет | на период действия отопительного сезона
7547 | Ч61106 | МУП "Управляющая компания ЖКХ" |  | Ч61106-17-1 | Водозаборная скважина |  | \ \ ЧЭС \ пс Решетовская \ Л-7 \ ктп 4-12 \ ф-1 \ оп.15 | Да
7548 | Ч61106 | МУП "Управляющая компания ЖКХ" |  | Ч61106-18-1 | сооружение (водозаборная скважина) |  | \ \ ЧЭС \ пс Кочки \ Л-7 \ ктп 4-201 \ Ф-5 \ оп.8 | Да
7549 | Ч61106 | МУП "Управляющая компания ЖКХ" |  | Ч61106-19-1 | Котельная (нежилое здание) |  | \ \ АО "РЭС" \ пс Кочки \ Л-4 \ тп 14 \ ф-3 \ оп.4 | нет | на период действия отопительного сезона
7550 | Ч61106 | МУП "Управляющая компания ЖКХ" |  | Ч61106-20-1 | Водозаборная скважина |  | \ \ ЧЭС \ пс Новорешеты \ Л-2 \ ктп 4-107 \ ф-2 \ оп.4 | Да
7551 | Ч61106 | МУП "Управляющая компания ЖКХ" |  | Ч61106-3-4 | Центральная котельная |  | \ \ АО "РЭС" \ пс Кочки \ Л-5 \ тп 5 \ ф-4 \ оп 8; \ \ ЧЭС \ пс Кочки \ л-5 \ КТП-4 \ ф-1 \ оп.9 | нет | на период действия отопительного сезона
7552 | Ч61106 | МУП "Управляющая компания ЖКХ" |  | Ч61106-4-5 | Котельная "Лесхоз" |  | \ \ ЧЭС \ пс Кочки \ Л-7 \ ТП-21 \ Ф-3 | нет | на период действия отопительного сезона
7553 | Ч61106 | МУП "Управляющая компания ЖКХ" |  | Ч61106-5-6 | Котельная "ПМК" |  | \ \ АО "РЭС" \ пс Кочки \ Л-5 \ тп 26 \ ф 4 | нет | на период действия отопительного сезона
7554 | Ч61106 | МУП "Управляющая компания ЖКХ" |  | Ч61106-6-8 | Котельная д/с "Тополек" |  | \ \ АО "РЭС" \ пс Кочки \ Л-4 \ тп 42 \ ф 4 | нет | на период действия отопительного сезона
7555 | Ч61106 | МУП "Управляющая компания ЖКХ" |  | Ч61106-7-9 | Котельная "Сервис" |  | \ \ АО "РЭС" \ пс Кочки \ Л-5 \ тп 03 \ ф-1 \ оп.4 | нет | на период действия отопительного сезона
7556 | Ч61106 | МУП "Управляющая компания ЖКХ" |  | Ч61106-8-10 | Котельная "Школа" |  | \ \ АО "РЭС" \ пс Кочки \ Л-4 \ тп 17 \ ф 3 | нет | на период действия отопительного сезона
7557 | Ч61106 | МУП "Управляющая компания ЖКХ" |  | Ч61106-9-11 | Котельная "ЦРБ" |  | \ \ АО "РЭС" \ пс Кочки \ Л-5 \ тп 31 \ ф-1 \ оп.5 | нет | на период действия отопительного сезона
7558 | Ч61339 | ГБУЗ НСО "Кочковская ЦРБ" |  | Ч61339-11-1 | ФАП |  | \ \ ЧЭС \ пс Решетовская \ Л-1 \ ктп 4-76 \ ф-1 \ оп.1 | нет
7559 | Ч61339 | ГБУЗ НСО "Кочковская ЦРБ" |  | Ч61339-1-2 | Медпункт |  | \ \ ЧЭС \ пс Троицкая \ Л-2 \ ктп 4-308 \ ф-2 \ оп 27 | нет
7560 | Ч61339 | ГБУЗ НСО "Кочковская ЦРБ" |  | Ч61339-3-1 | ФАП |  | \ \ ЧЭС \ пс Черновская \ Л-1 \ ктп 4-208 \ ф-1 \ оп 8 | Нет
7561 | Ч61339 | ГБУЗ НСО "Кочковская ЦРБ" |  | Ч61339-4-9 | Медпункт |  | \ \ ЧЭС \ пс Кочки \ ВЛ-10кВ №6 \ ТП №4-94 \ ф №5 \ оп.5 | нет
7562 | Ч61339 | ГБУЗ НСО "Кочковская ЦРБ" |  | Ч61339-7-1 | Мед.пункт |  | \ \ ЧЭС \ пс Решетовская \ Л-7 \ ктп 4-12 \ ф-5 \ оп. 4 | нет
7563 | Ч61339 | ГБУЗ НСО "Кочковская ЦРБ" |  | Ч61339-9-17 | медпункт |  | \ \ ЧЭС \ пс Быструха \ Л-1 \ КТП 4-231 \ ф-3 \ оп.16 | нет
7564 | Н380420 | ПАО "Ростелеком" |  | Н380420-1115-1 | Чулымский УС |  | \ \ АО "РЭС" \ РП База КЭС \ Л-111 \ тп 53 \ ф-2 \ ВРУ-2 | Нет
7565 | Н380420 | ПАО "Ростелеком" |  | Н380420-1116-2 | Каргатский УС |  | \ \ АО "РЭС" \ РП-1 Каргат \ Л-119 \ зтп 75 \ ф-"Дом Культуры" \ оп.10 | Нет
7566 | Н380420 | ПАО "Ростелеком" |  | Н380420-1117-3 | АТС МЖК |  | \ \ АО "РЭС" \ пс Спутник \ Л-2 \ тп 44 \ ф-12 Стройка \ оп.6 | Нет
7567 | Н380420 | ПАО "Ростелеком" |  | Н380420-1118-1 | Блок-контейнер АТС |  | \ \ АО "РЭС" \ тпс Чулым \ л-5 \ КТПН 4 | Нет
7568 | Н380420 | ПАО "Ростелеком" |  | Н380420-1119-1 | блок-контейнер АТС |  | \ \ ЧЭС \ пс Спутник \ ВЛ-10 кВ №1 \ КТП-54 \ ф-2 \ оп.4 | Нет
7569 | Н380420 | ПАО "Ростелеком" |  | Н380420-1120-1 | Электроустановка АТС |  | \ \ тпс Кокошино \ Л-1 \ Комбинат "Техника" | Нет
7570 | Н380420 | ПАО "Ростелеком" |  | Н380420-1121-1 | контейнер с оборудованием связи с проектируемой ЛЭП от шин РУ-0,4кВ ТП-10/0,4 |  | \ \ Чулымские ЭС \ Ф. 10 кВ №6 | Нет
7571 | Н380420 | ПАО "Ростелеком" |  | Н380420-1122-1 | Узел связи |  | \ \ Чулымские ЭС \ РП Алексеевка \ Ф-10кВ №1 \ ТП-10/0,4кВ №1-226 \ РУ-0,4кВ \ ответвление от ВЛ-0,4кВ №4 \ опора №36 | Нет
7572 | Н380420 | ПАО "Ростелеком" |  | Н380420-1130-11 | Узел связи |  | \ \ Чулымские ЭС \ ПС Чикманская \ Ф-10 кВ №8 \ ТП-10/0,4кВ №1-152 \ РУ-0,4кВ \ ответвление от ВЛ-0,4кВ №1 \ опора №9 | Нет
7573 | Н380420 | ПАО "Ростелеком" |  | Н380420-1131-12 | Узел связи |  | \ \ ЧЭС \ пс Чикманская \ л-7 \ ТП 1-07 \ ф.2 \ оп.3 | Нет
7574 | Н380420 | ПАО "Ростелеком" |  | Н380420-1132-13 | Узел связи |  | \ \ ЧЭС \ пс Серебрянка \ Л-1 \ ктп 1-254 \ ф-3 \ оп.5 | Нет
7575 | Н380420 | ПАО "Ростелеком" |  | Н380420-1133-15 | Узел связи |  | \ \ ЧЭС \ ПС 35/10 Базово \ ВЛ-10кВ №5 \ ТП-10/0,4кВ №1-99 \ ф-1 \ оп.7 \ Чулымский УС Региональног ф-ла ОАО "Сибирьтелеком" | Нет
7576 | Н380420 | ПАО "Ростелеком" |  | Н380420-1134-16 | АТС |  | \ \ ЧЭС \ пс Гавриловская \ л-4 \ ктп 2-12 \ ф-2 \ оп. 19 \ АТС | Нет
7577 | Н380420 | ПАО "Ростелеком" |  | Н380420-1135-17 | узел связи |  | \ \ ЧЭС \ пс Пенек \ Л-3 \ ктп 1-153 \ ф-1 \ оп 9 | Нет
7578 | Н380420 | ПАО "Ростелеком" |  | Н380420-1136-18 | АТС |  | \ \ ЧЭС \ ПС 35 Маршанская \ л-5 \ ктп 2-176 \ ф-1 \ оп 5 | Нет
7579 | Н380420 | ПАО "Ростелеком" |  | Н380420-1137-19 | АТС |  | \ \ ЧЭС \ тпс Груздевая \ л-3 \ КТП 2-259 \ ф-2 \ оп 62 | Нет
7580 | Н380420 | ПАО "Ростелеком" |  | Н380420-1138-20 | АТС |  | \ \ ЧЭС \ пс Ф-Каргат \ л-2 \ кпт 2-112 \ Ф-3 \ оп 8 | Нет
7581 | Н380420 | ПАО "Ростелеком" |  | Н380420-1139-21 | АТС |  | \ \ АО "РЭС" филиал "Чулымские электрические сети" \ ПС 35/10кВ Озёрки \ Ф. №3 ВЛ-10кВ \ ТП-10/0,4кВ № 2-97 \ ф. №1 ВЛ-0,4кВ \ опора №9 | Нет
7582 | Н380420 | ПАО "Ростелеком" |  | Н380420-1123-2 | Узел связи |  | \ \ ЧЭС \ пс Б-Никольск \ Л-4 \ ктп 1-145 \ ф-2 \ оп.3 | Нет
7583 | Н380420 | ПАО "Ростелеком" |  | Н380420-1140-22 | АТС |  | \ \ ЧЭС \ пс Озерская \ л-2 \ ктп 2-136 \ ф-1 \ оп 6 | Нет
7584 | Н380420 | ПАО "Ростелеком" |  | Н380420-1141-25 | АТС |  | \ \ ЧЭС \ пс Мусы \ л-4 \ ктп 2-165 \ ф-2 \ оп.10 | Нет
7585 | Н380420 | ПАО "Ростелеком" |  | Н380420-1142-26 | АТС |  | \ \ ЧЭС \ пс Кольцовка \ л-3 \ ктп 2-35 \ ф 2 \ оп 10 | Нет
7586 | Н380420 | ПАО "Ростелеком" |  | Н380420-1143-28 | АТС |  | \ \ ЧЭС \ пс Озерская \ л-3 \ ктп 2-235 \ Фидер 2 \ оп. 46 | Нет
7587 | Н380420 | ПАО "Ростелеком" |  | Н380420-1144-29 | АТС |  | \ \ ЧЭС \ пс Ф-Каргат \ л-4 \ ктп 2-214 \ ф-1 \ оп 12 | Нет
7588 | Н380420 | ПАО "Ростелеком" |  | Н380420-1145-31 | АТС |  | \ \ Чулымские ЭС \ ПС Кольцовка \ Ф-10кВ №5 \ ТП-10/0,4кВ №2-267 \ ответвление от ВЛ-0,4кВ №1 \ опора №8 | Нет
7589 | Н380420 | ПАО "Ростелеком" |  | Н380420-1146-32 | узел связи |  | \ \ ЧЭС \ пс Ужаниха \ Л-1 \ ктп 1-295 \ ф-3 \ оп 7 | Нет
7590 | Н380420 | ПАО "Ростелеком" |  | Н380420-1147-33 | узел связи |  | \ \ ЧЭС \ пс Воздвиженка \ л-1 \ ктп 1-217 \ ф-2 \ оп 3 | Нет
7591 | Н380420 | ПАО "Ростелеком" |  | Н380420-1148-1 | узел связи |  | \ \ ЧЭС \ пс Кольцовка \ л-4 \ ктп 2- 94 \ ф-4 \ оп 3 | Нет
7592 | Н380420 | ПАО "Ростелеком" |  | Н380420-1149-1 | АТС |  | \ \ ЧЭС \ пс Озерская \ л-2 \ ктп 2-215 \ ф-1 \ оп. 2 | Нет
7593 | Н380420 | ПАО "Ростелеком" |  | Н380420-1150-1 | Блок-контейнер |  | \ \ ЧЭС \ пс Сумы \ л-2 \ ктп 2-134 \ ф-2 \ оп 5 | Нет
7594 | Н380420 | ПАО "Ростелеком" |  | Н380420-1151-1 | модульный блок- контейнер |  | \ \ ЧЭС \ пс Озерская \ л-5 \ ктп 2-140 \ ф-1 \ оп.5 | Нет
7595 | Н380420 | ПАО "Ростелеком" |  | Н380420-1152-1 | Модульный блок- контейнер |  | \ \ ЧЭС \ тпс Иткуль \ Л-3 \ ЗТП 1-342 \ ф-4 \ оп.3 | Нет
7596 | Н380420 | ПАО "Ростелеком" |  | Н380420-1153-1 | Выносной шкаф БСWi-Fi RT-BS24-WFN2E |  | \ \ ЧЭС \ пс Озерская \ л-1 \ ктп 2-231 \ ф-2 \ оп.19 | Нет
7597 | Н380420 | ПАО "Ростелеком" |  | Н380420-1154-1 | оборудование базовой станции NS1097, проектируемая ЛЭП-0,4кВ |  | \ \ ЧЭС \ тпс Груздевая \ л-3 \ КТП 2-259 \ Фидер 3 \ оп. 3 | Нет
7598 | Н380420 | ПАО "Ростелеком" |  | Н380420-1155-1 | оборудование базовой станции NS0561, проектируемая ЛЭП-0,4кВ |  | \ \ ЧЭС \ пс Гавриловская \ л-4 \ ктп 2-13 \ ф-2 \ оп. 3 | Нет
7599 | Н380420 | ПАО "Ростелеком" |  | Н380420-1124-4 | Узел связи |  | \ \ Чулымские ЭС \ ТПС Кабинетное \ ВЛ-10кВ №5 \ КТП-10/0,4кВ №1-130 \ ВЛ-0,4кВ №2 \ опора №5 | Нет
7600 | Н380420 | ПАО "Ростелеком" |  | Н380420-1156-1 | оборудование базовой станции NS1090, проектируемая ЛЭП-0,4кВ |  | \ \ ЧЭС \ пс Мусы \ л-3 \ ктп 2-178 \ РУ-0,4 кВ | Нет
7601 | Н380420 | ПАО "Ростелеком" |  | Н380420-1157-1 | точка доступа Wi-Fi, проектируемая ЛЭП-220В |  | \ \ Чулымские ЭС \ ТПС Иткуль \ ВЛ-10кВ №5 \ ТП-10/0,4кВ №1-53 \ ВЛ-0,4кВ №3 \ опора №4 | Нет
7602 | Н380420 | ПАО "Ростелеком" |  | Н380420-1158-1 | оборудование базовой станции NS 2858, проектируемая ЛЭП-0,4кВ |  | \ \ Чулымские ЭС \ ПС Пенек \ ВЛ-10кВ №3 \ ТП-10/0,4кВ №1-153 \ РУ-0,4кВ \ (иной владелец) ВЛ-0,4кВ №1 \ опора №13 | Нет
7603 | Н380420 | ПАО "Ростелеком" |  | Н380420-1159-1 | оборудование базовой станции NS 0604, проектируемая ЛЭП-0,4кВ |  | \ \ ЧЭС \ пс Куликовка \ Л-5 \ ктп 1-242 \ ф-1 \ опора №3 | Нет
7604 | Н380420 | ПАО "Ростелеком" |  | Н380420-1160-1 | оборудование базовой станции NS 0527, проектируемая ЛЭП-0,4кВ |  | \ \ ЧЭС \ пс Гривенская \ Л-2 \ ктп 1-137 \ ф-1 \ опора №12 | Нет
7605 | Н380420 | ПАО "Ростелеком" |  | Н380420-1125-5 | Узел связи |  | \ \ ЧЭС \ пс Куликовка \ Л-1 \ ктп 1-158 \ ф-2 \ оп.57 | Нет
7606 | Н380420 | ПАО "Ростелеком" |  | Н380420-1126-6 | Узел связи |  | \ \ Чулымские ЭС \ ТПС Кокошино \ Ф-10кВ №4 \ ТП-10/0,4кВ №1-228 \ РУ-0,4кВ \ ответвление от ВЛ-0,4кВ №1 \ опора №3 | Нет
7607 | Н380420 | ПАО "Ростелеком" |  | Н380420-1127-7 | Узел связи |  | \ \ ЧЭС \ пс Гривенская \ Л-6 \ КТП 1-137 \ ф 1 \ оп.7 | Нет
7608 | Н380420 | ПАО "Ростелеком" |  | Н380420-1128-8 | Узел связи |  | \ \ Чулымские ЭС \ ПС Куликовка \ Ф. №5 ВЛ-10кВ \ ТП №1-304 \ Ф.№2, ВЛ-0,4кВ \ опора №2 | Нет
7609 | Н380420 | ПАО "Ростелеком" |  | Н380420-1129-9 | Узел связи |  | \ \ ЧЭС \ РП Михайловка \ Л-2 \ ктп 1-274 \ ф-3 \ оп.20 | Нет
7610 | Ч6184 | "МП ЖКХ Быструхинский сельсовет" |  | Ч6184-2-15 | скважина |  | \ \ ЧЭС \ пс Быструха \ Л-2 \ ктп 4-60 \ ф-1 \ оп.19 | нет
7611 | Ч6184 | "МП ЖКХ Быструхинский сельсовет" |  | Ч6184-5-5 | Котельная школы |  | \ \ ЧЭС \ пс Быструха \ Л-1 \ КТП 4-231 \ Фидер 2 \ оп.20 | нет | на период действия отопительного сезона
7612 | Ч6184 | "МП ЖКХ Быструхинский сельсовет" |  | Ч6184-6-1 | скважина водоснабжения |  | \ \ Чулымские ЭС \ ПС Быструха \ ВЛ-10кВ №1 \ ТП-10/0,4кВ №4-264 \ ф. №1 ВЛ-0,4кВ \ опора №21 | нет
7613 | Ч6184 | "МП ЖКХ Быструхинский сельсовет" |  | Ч6184-7-1 | водозаборная скважина |  | \ \ ЧЭС \ пс Быструха \ Л-2 \ ктп 4-132 \ ф-1 \ оп.13 | Нет
7614 | Ч62018 | МКУ "УСЛУГИ БЛАГОУСТРОЙСТВА" ГОРОДА КАРГАТА |  | Ч62018-1-1 | пожарное депо |  | \ \ ЧЭС \ пс Гавриловская \ Л.7 \ ТП-289 | нет
7615 | Ч62050 | МУП "Чулым - Сервис" |  | Ч62050-10-13 | котельная "ПМК" |  | \ \ АО "РЭС" \ РП 4 Чулым \ Л-7 \ тп 30 \ ф 3 \ оп 2 | нет | на период действия отопительного сезона
7616 | Ч62050 | МУП "Чулым - Сервис" |  | Ч62050-1-1 | котельная отдыхающей |  | \ \ АО "РЭС" \ тпс Чулым \ л-3 \ ТП-1 \ Ф-9 \ оп.7 | нет | на период действия отопительного сезона
7617 | Ч62050 | МУП "Чулым - Сервис" |  | Ч62050-12-16 | котельная |  | \ \ АО "РЭС" \ пс Чулымская 6/10 \ Л-8 \ тп 33 \ ф-2 \ оп 4 | нет | на период действия отопительного сезона
7618 | Ч62050 | МУП "Чулым - Сервис" |  | Ч62050-13-17 | котельная "МЖК" |  | \ \ АО "РЭС" \ пс Спутник \ Л-2 \ тп 44 \ ф-1 | нет | на период действия отопительного сезона
7619 | Ч62050 | МУП "Чулым - Сервис" |  | Ч62050-14-19 | котельная "Роддом" |  | \ \ АО "РЭС" \ пс Чулымская 6/10 \ Л-102 \ ЗТП 40 \ ф-5; \ \ АО "РЭС" \ пс Чулымская 6/10 \ Л-7 \ ЗТП 40 \ ф-3 | нет | на период действия отопительного сезона
7620 | Ч62050 | МУП "Чулым - Сервис" |  | Ч62050-15-21 | Блочно-модульная газовая котельная |  | \ \ АО "РЭС" \ пс Чулымская 6/10 \ Л-101 \ тп 08 \ ф-1 \ оп 4 | нет | на период действия отопительного сезона
7621 | Ч62050 | МУП "Чулым - Сервис" |  | Ч62050-18-2 | Блочно-модульная котельная |  | \ \ АО "РЭС" \ пс Спутник \ л-1 (ВЛ-10 кВ) \ оп.20; \ \ АО "РЭС" \ пс Спутник \ Л-2 \ оп. 11 | нет | на период действия отопительного сезона
7622 | Ч62050 | МУП "Чулым - Сервис" |  | Ч62050-19-1 | Блочно-модульная газовая котельная |  | \ \ АО "РЭС" \ РП 3 Чулым \ Л-3 \ тп 32 \ ф-5 \ оп.3 | нет | на период действия отопительного сезона
7623 | Ч62050 | МУП "Чулым - Сервис" |  | Ч62050-20-1 | Артезианская скважина №1, артезианская скважина №2, водонапроная башня |  | \ \ тпс Кокошино \ Л-1 \ ТП-81 | нет
7624 | Ч62050 | МУП "Чулым - Сервис" |  | Ч62050-2-2 | котельная базы |  | \ \ АО "РЭС" \ тпс Чулым \ л-3 \ ТП-3 \ Ф-6 \ оп.2а | нет | на период действия отопительного сезона
7625 | Ч62050 | МУП "Чулым - Сервис" |  | Ч62050-22-1 | Блочно-модульная газовая котельная |  | \ \ АО "РЭС" \ РП Чулым \ л-102 \ ТП №1-365 | нет | на период действия отопительного сезона
7626 | Ч62050 | МУП "Чулым - Сервис" |  | Ч62050-23-1 | Скважина Водозабор №1 |  | \ \ АО "РЭС" \ пс Спутник \ ВЛ-10 кВ №3 \ Опора №19А; \ \ ЧЭС \ пс Гривенская \ Л-4 | нет
7627 | Ч62050 | МУП "Чулым - Сервис" |  | Ч62050-24-1 | Водоочистительная станция |  | \ \ ЧЭС \ пс Спутник \ Ячейка №15 \ ТП 1-33 | нет
7628 | Ч62050 | МУП "Чулым - Сервис" |  | Ч62050-3-3 | котельная универсам |  | \ \ АО "РЭС" \ тпс Чулым \ л-4 | нет | на период действия отопительного сезона
7629 | Ч62050 | МУП "Чулым - Сервис" |  | Ч62050-7-10 | котельная "Школа 1" |  | \ \ АО "РЭС" \ пс Спутник \ Л-2 \ тп 28 \ ф 8 \ оп 9 | нет | на период действия отопительного сезона
7630 | Ч62066 | МУП "Коммунальный комплекс" |  | Ч62066-10-3 | котельная |  | \ \ ЧЭС \ пс Сумы \ л-3 \ ктп 2-27 \ ф-2 \ оп. 15 | нет | на период действия отопительного сезона
7631 | Ч62066 | МУП "Коммунальный комплекс" |  | Ч62066-11-2 | котельная |  | \ \ ЧЭС \ ПС 35 Маршанская \ л-7 \ ктп 2-169 \ ф-2 \ оп.10 | нет | на период действия отопительного сезона
7632 | Ч62066 | МУП "Коммунальный комплекс" |  | Ч62066-12-25 | скважина |  | \ \ ЧЭС \ ПС 35 Маршанская \ л-5 \ ктп 2-31 \ Фидер 2 \ оп.7 | нет
7633 | Ч62066 | МУП "Коммунальный комплекс" |  | Ч62066-1-3 | котельная ц. |  | \ \ ЧЭС \ пс Кольцовка \ л-3 \ ктп 2-02 \ ф-2 \ оп 3 | нет | на период действия отопительного сезона
7634 | Ч62066 | МУП "Коммунальный комплекс" |  | Ч62066-13-14 | скважина |  | \ \ ЧЭС \ пс Кольцовка \ л-3 \ КТП 2-154 \ ф-1 \ оп. 2 | Нет
7635 | Ч62066 | МУП "Коммунальный комплекс" |  | Ч62066-15-1 | скважина |  | \ \ ЧЭС \ пс Озерская \ л-5 \ ктп 2-111 \ ф 2 \ оп. 2 | Нет
7636 | Ч62066 | МУП "Коммунальный комплекс" |  | Ч62066-17-1 | скважина |  | \ \ ЧЭС \ пс Мусы \ л-2 \ ктп 2-163 \ Ф2 | нет
7637 | Ч62066 | МУП "Коммунальный комплекс" |  | Ч62066-18-20 | скважина |  | \ \ ЧЭС \ тпс Груздевая \ л-1 \ ктп 2-116 \ Ф-1 \ ОП. 3 | Нет
7638 | Ч62066 | МУП "Коммунальный комплекс" |  | Ч62066-21-22 | Водозаборная скважина (скважина) |  | \ \ ЧЭС \ пс Гавриловская \ л-4 \ ктп 2-137 \ ф 1 \ оп 10 | Нет
7639 | Ч62066 | МУП "Коммунальный комплекс" |  | Ч62066-2-19 | скважина |  | \ \ ЧЭС \ пс Сумы \ л-3 \ ктп 2-27 \ ф-2 \ опора №13 | нет
7640 | Ч62066 | МУП "Коммунальный комплекс" |  | Ч62066-22-23 | Водозаборная скважина (скважина) |  | \ \ ЧЭС \ ПС 35 Маршанская \ л-3 \ ктп 2-194 \ ф 1 \ оп 8 | Нет
7641 | Ч62066 | МУП "Коммунальный комплекс" |  | Ч62066-23-24 | Водозаборная скважина (скважина) |  | \ \ АО "РЭС" филиал "Чулымские электрические сети" \ ТПС 110кВ Груздевая \ ТП-2-175 \ оп. 39 | Нет
7642 | Ч62066 | МУП "Коммунальный комплекс" |  | Ч62066-24-2 | котельная |  | \ \ Чулымские ЭС \ ПС Груздевая \ Ф. №1 ВЛ-10кВ \ ТП №2-175 \ ф. №1 ВЛ-0,4кВ \ оп. №37 | нет | на период действия отопительного сезона
7643 | Ч62066 | МУП "Коммунальный комплекс" |  | Ч62066-25-25 | Блочно-модульная котельная (Газовая котельная) |  | \ \ ЧЭС \ пс Гавриловская \ л-2 \ ктп 2-180 \ ф-1 | нет | на период действия отопительного сезона
7644 | Ч62066 | МУП "Коммунальный комплекс" |  | Ч62066-26-4 | Водозаборная скважина |  | \ \ ЧЭС \ пс Озерская \ л-1 \ кпт 2-100 \ ф-2 \ оп. № 38 | Нет
7645 | Ч62066 | МУП "Коммунальный комплекс" |  | Ч62066-27-9 | Водозаборная скважина (скважина) |  | \ \ ЧЭС \ пс Озерская \ л-2 \ ктп 2-06 \ ВЛ-0,4 кВ №3 \ оп.№33 | Нет
7646 | Ч62066 | МУП "Коммунальный комплекс" |  | Ч62066-28-18 | Водозаборная скважина |  | \ \ ЧЭС \ пс Озерская \ л-3 \ ктп 2-234 \ ф-1 \ оп. 4 \ скважина | нет
7647 | Ч62066 | МУП "Коммунальный комплекс" |  | Ч62066-31-1 | Водозаборная скважина (скважина) |  | \ \ ЧЭС \ пс Озерская \ л-3 \ ктп 2-232 \ ф-3 \ оп. 19 \ скважина | нет
7648 | Ч62066 | МУП "Коммунальный комплекс" |  | Ч62066-32-7 | котельная |  | \ \ ЧЭС \ пс Ф-Каргат \ л-2 \ ТП 2-242 \ ф.1 \ оп.4 | нет | на период действия отопительного сезона
7649 | Ч62066 | МУП "Коммунальный комплекс" |  | Ч62066-3-3 | котельная |  | \ \ ЧЭС \ пс Мусы \ л-4 \ ктп 2-165 \ ф-2 \ оп 11 | нет | на период действия отопительного сезона
7650 | Ч62066 | МУП "Коммунальный комплекс" |  | Ч62066-33-9 | Глубоководная скважина (скважина) |  | \ \ ЧЭС \ пс Ф-Каргат \ л-2 \ ктп 2-277 \ ф- 1 \ оп.8 | Нет
7651 | Ч62066 | МУП "Коммунальный комплекс" |  | Ч62066-34-13 | Глубоководная скважина (скважина) |  | \ \ ЧЭС \ ПС 35/10 кВ Форпост-Каргат \ ВЛ-10 кВ №2 \ ТП-10/0,4кВ №2-170 \ ВЛ-0,4кВ Ф.№2 \ Опора №30 | Нет
7652 | Ч62066 | МУП "Коммунальный комплекс" |  | Ч62066-35-14 | Глубоководная скважина |  | \ \ ЧЭС \ ПС 35/10 кВ Форпост-Каргат \ ВЛ-10 кВ №2 \ ТП-10/0,4кВ №2-55 \ ВЛ-0,4кВ №2 \ опора №15 | Нет
7653 | Ч62066 | МУП "Коммунальный комплекс" |  | Ч62066-36-1 | водозаборная скважина (скважина) |  | \ \ ОАО "РЖД" \ ТПС ГРУЗДЕВАЯ \ 1Ф ПР \ ТП -2 \ Ф-1 \ ОП.45 \ ТРАВЕРСА | нет
7654 | Ч62066 | МУП "Коммунальный комплекс" |  | Ч62066-37-1 | скважина (новая) |  | \ \ ОАО "РЖД" \ ТПС ГРУЗДЕВАЯ \ 1Ф ПР \ ТП-1 \ ф-3 | нет
7655 | Ч62066 | МУП "Коммунальный комплекс" |  | Ч62066-38-1 | буровой колодец (скважина) |  | \ \ ЧЭС \ пс Мусы \ л-1 \ ктп 2-85 \ ф-1 \ оп. 9 \ скважина | нет
7656 | Ч62066 | МУП "Коммунальный комплекс" |  | Ч62066-39-13 | Буровой колодец (водозаборная скважина) скважина |  | \ \ ЧЭС \ пс Ф-Каргат \ л-3 \ тп2-20 \ ф.3 \ оп.4 | нет
7657 | Ч62066 | МУП "Коммунальный комплекс" |  | Ч62066-40-1 | котельная |  | \ \ ЧЭС \ пс Ф-Каргат \ л-4 \ ктп 2-95 \ Фидер 4 \ Опора №3 | нет | на период действия отопительного сезона
7658 | Ч62066 | МУП "Коммунальный комплекс" |  | Ч62066-41-8 | разведочно-эксплуатационная скважина (скважина) |  | \ \ ЧЭС \ пс Ф-Каргат \ л-2 \ ктп 2-05 \ ф-3 \ оп. 16 | нет
7659 | Ч62066 | МУП "Коммунальный комплекс" |  | Ч62066-42-15 | водозаборная скважина (скважина) |  | \ \ ЧЭС \ тпс Груздевая \ л-3 \ ктп 2-261 \ ф-1 \ оп 5 | Нет
7660 | Ч62066 | МУП "Коммунальный комплекс" |  | Ч62066-43-16 | Водозаборная скважина (скважина) |  | \ \ ЧЭС \ тпс Груздевая \ л-3 \ ктп 2-261 \ ВЛ-0,4кВ ф. 4 \ опора №4 | Нет
7661 | Ч62066 | МУП "Коммунальный комплекс" |  | Ч62066-44-17 | Водозаборная скважина с водонапорной башней (скважина) |  | \ \ ЧЭС \ пс Мусы \ л-5 \ ктп 2-79 \ ф-2 \ оп 10 | Нет
7662 | Ч62066 | МУП "Коммунальный комплекс" |  | Ч62066-45-18 | Водозаборная скважина с водонапорной башней (скважина) |  | \ \ ЧЭС \ тпс Груздевая \ л-4 \ ктп 2-62 \ ф-1 \ оп.17 | Нет
7663 | Ч62066 | МУП "Коммунальный комплекс" |  | Ч62066-46-19 | скважина |  | \ \ ЧЭС \ тпс Груздевая \ л-4 \ ктп 2-236 \ ф-2 \ оп 6 | Нет
7664 | Ч62066 | МУП "Коммунальный комплекс" |  | Ч62066-47-4 | котельная |  | \ \ ЧЭС \ тпс Груздевая \ л-3 \ КТП 2-259 \ ф-2 \ ОП.58 | нет | на период действия отопительного сезона
7665 | Ч62066 | МУП "Коммунальный комплекс" |  | Ч62066-48-9 | Водозаборная скважина (ФАП) |  | \ \ ЧЭС \ пс Мусы \ л-4 \ ктп 2-34 \ ф-1 \ оп 27 | нет
7666 | Ч62066 | МУП "Коммунальный комплекс" |  | Ч62066-49-1 | ВЛ-0,4 кВ водозаборная скважина |  | \ \ ЧЭС \ ПС Маршанка \ Ф. 1 \ КТП 10-0,4кВ №2-147 \ Ф. №2 ВЛ-0,4кВ \ Оп. №3 | нет
7667 | Ч62066 | МУП "Коммунальный комплекс" |  | Ч62066-5-15 | скважина |  | \ \ ЧЭС \ ПС Маршанка \ ВЛ-10 кВ №5 \ КТП №2-31 \ ВЛ-0,4кВ №1 \ опора №36 | нет
7668 | Ч62066 | МУП "Коммунальный комплекс" |  | Ч62066-52-1 | водозаборная скважина |  | \ \ ЧЭС \ пс Гавриловская \ л-4 \ ТП-2-91 \ ф.2 \ оп.13 | нет
7669 | Ч62066 | МУП "Коммунальный комплекс" |  | Ч62066-53-1 | Блочно-модульная газовая котельная |  | \ \ ЧЭС \ пс Кольцовка \ л-6 \ КТП 2-35 \ Фидер 1 \ оп.1 | нет | на период действия отопительного сезона
7670 | Ч62066 | МУП "Коммунальный комплекс" |  | Ч62066-54-1 | артезианская скважина (скважина) |  | \ \ ЧЭС \ пс Кольцовка \ л-6 \ КТП 2-35 \ Фидер 2 \ оп. 19 | нет
7671 | Ч62066 | МУП "Коммунальный комплекс" |  | Ч62066-55-1 | Водозаборная скважина (скважина) |  | \ \ ЧЭС \ пс Гавриловская \ л-4 \ ктп 2-13 \ ф-2 \ оп 14 | нет
7672 | Ч62066 | МУП "Коммунальный комплекс" |  | Ч62066-56-1 | водозаборная скважина |  | \ \ ЧЭС \ пс Озерская \ л-1 \ кпт 2-100 \ ф-2 \ оп.2 | нет
7673 | Ч62066 | МУП "Коммунальный комплекс" |  | Ч62066-57-1 | водозаборная скважина |  | \ \ ЧЭС \ пс Озерская \ л-2 \ ктп 2-215 | нет
7674 | Ч62066 | МУП "Коммунальный комплекс" |  | Ч62066-58-1 | Водозаборная скважина |  | \ \ ЧЭС \ ПС 35 Маршанская \ л-7 \ ТП №2-75 \ Ф.№2 \ Опора №3 | Нет
7675 | Ч62066 | МУП "Коммунальный комплекс" |  | Ч62066-59-1 | Блочно-модульная газовая котельная |  | \ \ ЧЭС \ ПС 35 Маршанская \ л-5 \ ктп 2-31 \ Фидер 2 \ Опора №8 | нет | на период действия отопительного сезона
7676 | Ч62066 | МУП "Коммунальный комплекс" |  | Ч62066-60-1 | Водозаборная скважина |  | \ \ ЧЭС \ пс Сумы \ л-2 \ ктп 2-108 | Нет
7677 | Ч62066 | МУП "Коммунальный комплекс" |  | Ч62066-61-1 | Водозаборная скважина |  | \ \ ЧЭС \ пс Озерская \ л-3 \ ктп 2-235 \ Фидер 2 \ Опора №5/1 | Нет
7678 | Ч62066 | МУП "Коммунальный комплекс" |  | Ч62066-7-15 | скважина |  | \ \ ЧЭС \ пс Кольцовка \ л-2 \ ктп 2-45 \ ф-2 \ оп. 7 \ скважина | нет
7679 | Ч62066 | МУП "Коммунальный комплекс" |  | Ч62066-8-19 | скважина |  | \ \ АО "РЭС" филиал "Чулымские электрические сети" \ ПС Кольцовка \ ВЛ-10 кВ №1 \ ТП №2-03 \ РУ-0,4 кВ \ ВЛ-0,4 кВ №2 \ оп. 42 | нет
7680 | Ч62127 | МУП Чулымского района "Коммунальщик" |  | Ч62127-11-1 | Скважина |  | \ \ Чулымские ЭС \ ТПС Иткуль \ ВЛ-0,4 кВ №1 \ ТП №1-283 \ Ф. №5 \ оп. 6 | нет
7681 | Ч62127 | МУП Чулымского района "Коммунальщик" |  | Ч62127-12-1 | Скважина |  | \ \ ЧЭС \ РП Иткуль \ Л-1 \ ктп 1-68 \ оп.5 | нет
7682 | Ч62127 | МУП Чулымского района "Коммунальщик" |  | Ч62127-13-1 | Скважина |  | \ \ ЧЭС \ тпс Кабинетное \ Л-5 \ ктп 1-127 \ ф-2 \ оп.12 | Да
7683 | Ч62127 | МУП Чулымского района "Коммунальщик" |  | Ч62127-17-1 | Скважина |  | \ \ ЧЭС \ пс Гривенская \ Л-6 \ ктп 1-163 \ ф-2 \ оп.22 | Нет
7684 | Ч62127 | МУП Чулымского района "Коммунальщик" |  | Ч62127-18-1 | Котельная |  | \ \ ЧЭС \ пс Гривенская \ Л-6 \ ктп 1-163 \ ф-1 \ оп.1 | нет | на период действия отопительного сезона
7685 | Ч62127 | МУП Чулымского района "Коммунальщик" |  | Ч62127-20-1 | Артезианская скважина |  | \ \ ЧЭС \ РП Михайловка \ Л-2 \ ктп 1-274 | нет
7686 | Ч62127 | МУП Чулымского района "Коммунальщик" |  | Ч62127-2-1 | Котельная |  | \ \ ЧЭС \ РП Михайловка \ Л-2 \ ктп 1-274 | нет | на период действия отопительного сезона
7687 | Ч62127 | МУП Чулымского района "Коммунальщик" |  | Ч62127-21-1 | скважина |  | \ \ ЧЭС \ РП Иткуль \ Л-1 \ ктп 1-45 \ оп.3 | нет
7688 | Ч62127 | МУП Чулымского района "Коммунальщик" |  | Ч62127-22-1 | Разведочно - эксплуатационная скважина |  | \ \ ЧЭС \ пс Ужаниха \ Л-8 \ ктп 1-32 \ ф 1 \ оп 14 | нет
7689 | Ч62127 | МУП Чулымского района "Коммунальщик" |  | Ч62127-23-1 | скважина |  | \ \ АО "РЭС" филиал "Чулымские электрические сети" \ ТПС Кабинетное \ ВЛ-10 кВ №5 \ РУ-0,4 кВ ТП 10/0,4 кВ №1-127 \ ВЛ-0,4 кВ №2 \ Опора №12 | нет
7690 | Ч62127 | МУП Чулымского района "Коммунальщик" |  | Ч62127-24-1 | котельная |  | \ \ ЧЭС \ ТПС Кокошино \ Л-2 \ ктп 1-210 \ ф-3 \ оп.1 | нет | на период действия отопительного сезона
7691 | Ч62127 | МУП Чулымского района "Коммунальщик" |  | Ч62127-25-1 | котельная |  | \ \ ЧЭС \ тпс Иткуль \ Л-5 \ ЗТП1-342 \ ф-2 \ оп.2 | нет | на период действия отопительного сезона
7692 | Ч62127 | МУП Чулымского района "Коммунальщик" |  | Ч62127-26-1 | Водонапорная башня (Скважина) |  | \ \ ЧЭС \ РП Алексеевка \ л-1 \ ктп 1-96 \ ф-1 \ оп.16 | Нет
7693 | Ч62127 | МУП Чулымского района "Коммунальщик" |  | Ч62127-27-1 | Скважина |  | \ \ ЧЭС \ пс Б-Никольск \ Л-1 \ ктп 1-233 \ ф.1 \ оп.9 | нет
7694 | Ч62127 | МУП Чулымского района "Коммунальщик" |  | Ч62127-28-1 | Скважина |  | \ \ ЧЭС \ пс Б-Никольск \ Л-1 \ ктп 1-284 \ ф.1 | нет
7695 | Ч62127 | МУП Чулымского района "Коммунальщик" |  | Ч62127-3-1 | Котельная |  | \ \ ЧЭС \ пс Ужаниха \ Л-8 \ ктп 1-295 \ ВЛ-0,4 кВ АО "РЭС" \ оп.№3 | нет | на период действия отопительного сезона
7696 | Ч62127 | МУП Чулымского района "Коммунальщик" |  | Ч62127-32-15 | Водозаборная скважина 6-94 (Водонапорная башня) |  | \ \ ЧЭС \ пс Серебрянка \ Л-7 \ ктп 1-84 \ ф-1 \ оп 39 | нет
7697 | Ч62127 | МУП Чулымского района "Коммунальщик" |  | Ч62127-33-14 | Водозаборная скважина К-2001 (Башня) |  | \ \ АО "РЭС" филиал "Чулымские электрические сети" \ ПС Серебрянка \ Ф. 1 \ ТП-1-59 \ оп. 12 | нет
7698 | Ч62127 | МУП Чулымского района "Коммунальщик" |  | Ч62127-34-13 | Водозаборная скважина №13962 (Башня) |  | \ \ АО "РЭС" филиал "Чулымские электрические сети" \ ПС Серебрянка \ Ф 2 \ ТП 10/0,4кВ №1-254 \ ВЛ-0,4кВ №4 \ Опора №33 | нет
7699 | Ч62127 | МУП Чулымского района "Коммунальщик" |  | Ч62127-35-12 | Водозаборная скважина №С-2001 (Башня) |  | \ \ ЧЭС \ пс Серебрянка \ Л-2 \ ктп 1-59 \ ф-3 \ оп 12 | нет
7700 | Ч62127 | МУП Чулымского района "Коммунальщик" |  | Ч62127-40-1 | Водозаборная скважина с модульной станцией водоподготовки |  | \ \ ЧЭС \ пс Гривенская \ Л-2 \ ктп 1-47 \ ф-2 \ оп.1 | нет
7701 | Ч62127 | МУП Чулымского района "Коммунальщик" |  | Ч62127-4-1 | Котельная |  | \ \ ЧЭС \ пс Воздвиженка \ л-5 \ ктп 1-41 \ ф-3 \ оп. № 13 | нет | на период действия отопительного сезона
7702 | Ч62127 | МУП Чулымского района "Коммунальщик" |  | Ч62127-42-1 | Модульная станция водоподготовки |  | \ \ ЧЭС \ РП Иткуль \ Л-2 \ ктп 1-258 \ ф 1 \ оп 4 | нет
7703 | Ч62127 | МУП Чулымского района "Коммунальщик" |  | Ч62127-43-1 | водозаборная скважина с модульной станцией водоподготовки |  | \ \ Чулымские ЭС \ ТПС Кокошино \ ф. 2 \ КТП №1-194 \ Фидер №1 \ Опора №5 | нет
7704 | Ч62127 | МУП Чулымского района "Коммунальщик" |  | Ч62127-44-1 | Водозаборная скважина |  | \ \ ЧЭС \ пс Чикманская \ л-8 \ ктп 1-348 \ ф-2 \ оп. 4 | Нет
7705 | Ч62127 | МУП Чулымского района "Коммунальщик" |  | Ч62127-5-1 | Котельная |  | \ \ ЧЭС \ ПС 35/10 Базово \ ВЛ-10кВ №5 \ ктп 1-327 \ ф-2 | нет | на период действия отопительного сезона
7706 | Ч62127 | МУП Чулымского района "Коммунальщик" |  | Ч62127-6-1 | Водонапорная башня (Скважина) |  | \ \ ЧЭС \ ПС 35/10 Базово \ Л-6 \ ктп 1-100 \ ф-1 \ оп.40 | Нет
7707 | Ч62127 | МУП Чулымского района "Коммунальщик" |  | Ч62127-7-1 | Водонапорная башня (Скважина) |  | \ \ ЧЭС \ ПС 35/10 Базово \ ВЛ-10кВ №4 \ ТП-10/0,4кВ №1-101 \ ф-1 \ оп.21 | Нет
7708 | Ч62127 | МУП Чулымского района "Коммунальщик" |  | Ч62127-9-1 | скважина |  | \ \ ЧЭС \ тпс Иткуль \ Л-5 \ ЗТП1-342 | нет
7709 | Ч6223 | ЗАО "Кубанское" |  | Ч6223-51-51 | СКВАЖИНА |  | \ \ Чулымские ЭС \ ПС Кольцовка \ Ф.№1, ВЛ-10кВ \ опора №387 \ нар. стена ТП №2-126 | нет
7710 | Ч6224 | ЗАО "Озерское" |  | Ч6224-72-72 | скважина |  | \ \ ЧЭС \ пс Озерская \ л-1 \ ктп 2-102 \ ф-2 \ оп. 4 \ скважина | нет
7711 | Ч6224 | ЗАО "Озерское" |  | Ч6224-78-78 | скважина |  | \ \ ЧЭС \ пс Озерская \ л-5 \ ктп 2-110 \ ф-2 \ оп. 10 \ скважина | нет
7712 | Ч62268 | МУП "Каргатское ЖКХ" |  | Ч62268-10-10 | скважина |  | \ \ АО "РЭС" \ РП-1 Каргат \ ф- 1214 \ ктп 2 \ ф- ПЖКХ | Да
7713 | Ч62268 | МУП "Каргатское ЖКХ" |  | Ч62268-1-1 | КОТЕЛЬНАЯ |  | \ \ АО "РЭС" \ РП-1 Каргат \ ф- 1214 \ ктп 30 \ ф-котельная \ оп. 4 \ котельная | нет | на период действия отопительного сезона
7714 | Ч62268 | МУП "Каргатское ЖКХ" |  | Ч62268-12-12 | скважина |  | \ \ АО "РЭС" \ РП-1 Каргат \ ф- 1214 \ ктп 30 \ ф-скважина \ оп. 6 | Да
7715 | Ч62268 | МУП "Каргатское ЖКХ" |  | Ч62268-13-13 | скважина |  | \ \ АО "РЭС" \ РП-1 Каргат \ л-122 \ ктп 8 \ Ф-СКВАЖИНА \ ОП. 6 | Да
7716 | Ч62268 | МУП "Каргатское ЖКХ" |  | Ч62268-14-14 | скважина |  | \ \ АО "РЭС" \ РП-1 Каргат \ ф-2117 \ зтп 38 \ ф-2 ул Северная \ ОП.55 | Да
7717 | Ч62268 | МУП "Каргатское ЖКХ" |  | Ч62268-3-3 | КОТЕЛЬНАЯ |  | \ \ АО "РЭС" \ РП-1 Каргат \ ВЛ-10кВ №1214 \ тп 6 \ Ф-2 КОТЕЛЬНАЯ \ ОП. 7/1 | нет | на период действия отопительного сезона
7718 | Ч62268 | МУП "Каргатское ЖКХ" |  | Ч62268-42-42 | котельная |  | \ \ АО "РЭС" \ РП-1 Каргат \ ВЛ-10кВ №1214 \ ктп 13; \ \ АО "РЭС" \ РП-1 Каргат \ Л-119 \ ктп 30 \ ф-котельная \ оп. 2 | нет | на период действия отопительного сезона
7719 | Ч62268 | МУП "Каргатское ЖКХ" |  | Ч62268-43-43 | котельная |  | \ \ АО "РЭС" \ РП-1 Каргат \ ВЛ-10кВ №1214 \ тп 2-308 \ ф-3 \ оп. 2; \ \ АО "РЭС" \ РП-1 Каргат \ л-122 \ тп 2-315 \ ф-1 | нет | на период действия отопительного сезона
7720 | Ч62268 | МУП "Каргатское ЖКХ" |  | Ч62268-45-45 | котельная |  | \ \ АО "РЭС" \ РП-1 Каргат \ ф-115 \ оп.69 \ тп; \ \ АО "РЭС" \ РП-1 Каргат \ ф-126 \ зтп 2-328 \ ф-котельная | нет | на период действия отопительного сезона
7721 | Ч62268 | МУП "Каргатское ЖКХ" |  | Ч62268-48-1 | скважина |  | \ \ АО "РЭС" \ РП-1 Каргат \ л-122 \ КТПН 2-324 \ Ф-2 \ оп. 33 | Да
7722 | Ч62268 | МУП "Каргатское ЖКХ" |  | Ч62268-62-1 | Артскважина |  | \ \ АО "РЭС" филиал "Чулымские электрические сети" \ РП-1 Каргат \ Ф.№128, ВЛ-10кВ \ ТП №2-92 \ Ф.№1, ВЛ-0,4кВ \ опора №3/1 | Да
7723 | Ч62268 | МУП "Каргатское ЖКХ" |  | Ч62268-64-1 | разведочно-эксплутационная скважина для водоснабжения |  | \ \ АО "РЭС" \ РП-1 Каргат \ л-122 \ тп 2-312 \ ф-2 \ оп. 58 | Да
7724 | Ч62268 | МУП "Каргатское ЖКХ" |  | Ч62268-6-6 | КОТЕЛЬНАЯ |  | \ \ АО "РЭС" \ РП-1 Каргат \ ф-126 \ ктпн 20 \ ф-котельная | нет | на период действия отопительного сезона
7725 | Ч62268 | МУП "Каргатское ЖКХ" |  | Ч62268-68-1 | ВНС 2-го подъема вв.1 (насосная первого подъема) |  | \ \ ТПС Каргат \ л-4 \ ТП-289 | Да
7726 | Ч62268 | МУП "Каргатское ЖКХ" |  | Ч62268-75-1 | котельная |  | \ \ ЧЭС \ ТПС Каргат \ л-7 \ 2-275; \ \ ЧЭС \ ТПС Каргат \ Ф.№3 ЛЭП-10 кВ \ ктп 2- 275 | нет | на период действия отопительного сезона
7727 | Ч62268 | МУП "Каргатское ЖКХ" |  | Ч62268-76-1 | модульно-газовая котельная |  | \ \ ТПС Каргат \ л-4 \ ТП-289; \ \ ЧЭС \ пс Гавриловская \ Л.7 \ ТП-289 | нет | на период действия отопительного сезона
7728 | Ч62268 | МУП "Каргатское ЖКХ" |  | Ч62268-7-7 | КОТЕЛЬНАЯ |  | \ \ АО "РЭС" \ РП-1 Каргат \ ф-2117 \ зтп 38 \ Ф-3 ШКОЛА | нет | на период действия отопительного сезона
7729 | Ч62268 | МУП "Каргатское ЖКХ" |  | Ч62268-78-4 | котельная |  | \ \ ОАО "РЖД" \ ТПС КАРГАТ \ Ф-1 ПЭ \ КТПНС 5 \ Ф-3 | нет | на период действия отопительного сезона
7730 | Ч62268 | МУП "Каргатское ЖКХ" |  | Ч62268-79-1 | водозаборная скважина |  | \ \ Чулымские ЭС \ ТПС Каргат \ Ф-10 кВ №5 \ РП-1 Каргат \ Ф. №1111 ВЛ-10кВ \ РП-2 Каргат \ Ф. №2117 ВЛ-10кВ \ ТП №2-339 \ РУ-0,4 кВ | Да
7731 | Ч62268 | МУП "Каргатское ЖКХ" |  | Ч62268-80-17 | КНС |  | \ \ АО "РЭС" \ РП-1 Каргат \ л-122 \ КТП 2-354 \ ф.1 \ оп.2 | Да
7732 | Ч62268 | МУП "Каргатское ЖКХ" |  | Ч62268-81-18 | очистные |  | \ \ ЧЭС \ пс Гавриловская \ л-6 \ ТП 2-353; \ \ ЧЭС \ пс Гавриловская \ Л-8 \ ЗТП 2-353 | Да
7733 | Ч62268 | МУП "Каргатское ЖКХ" |  | Ч62268-82-1 | Блочно-модульная газовая котельная |  | \ \ Чулымские ЭС \ ТПС Каргат \ Ф-10 кВ №5 \ РП-1 Каргат \ ВЛ-10кВ №117 \ ТП 2-342 \ РУ-0,4 кВ | нет | на период действия отопительного сезона
7734 | Ч62268 | МУП "Каргатское ЖКХ" |  | Ч62268-9-9 | скважина |  | \ \ АО "РЭС" \ РП-1 Каргат \ ВЛ-10кВ №1214 \ ктп 80 \ ф- скважина \ оп. 5 | Да
7735 | Ч62351 | ГБУ НСО "Управление ветеринарии Чулымского района НСО" |  | Ч62351-7-7 | Ветстанция |  | \ \ АО "РЭС" \ пс Спутник \ Л-2 \ тп 22 \ ф-2 \ оп.22 \ Ветстания ОГУ "УВ Чулымского р-на НСО" | нет
7736 | Ч6259 | ГБУ НСО "Управление ветеринарии Доволенского района НСО" |  | Ч6259-1-1 | Ветбаклаборатория |  | \ \ ЧЭС \ ПС Довольное \ Л-2 \ ктп 3-269 \ ф-3 \ оп.7 | нет
7737 | Ч6259 | ГБУ НСО "Управление ветеринарии Доволенского района НСО" |  | Ч6259-2-2 | Виварий |  | \ \ ЧЭС \ ПС Довольное \ Л-2 \ ктп 3-269 \ ф-3 \ оп.6 | нет
7738 | Ч6259 | ГБУ НСО "Управление ветеринарии Доволенского района НСО" |  | Ч6259-4-4 | Лечебница |  | \ \ ЧЭС \ ПС Довольное \ Л-2 \ ктп 3-269 \ ф-3 \ оп.5 | нет
7739 | Ч6273 | МКОУ Мусинская СШ |  | Ч6273-5-1 | детсад |  | \ \ ЧЭС \ пс Мусы \ л-3 \ ктп 2-164 \ ф 1 \ оп. 8 | нет
7740 | Ч6274 | МКОУ Форпост-Каргатская средняя школа |  | Ч6274-5-1 | детский сад |  | \ \ ЧЭС \ пс Ф-Каргат \ л-4 \ ктп 2-95 \ ф-1 \ оп.26 | нет
7741 | Ч6289 | МКОУ Алабугинская ОШ |  | Ч6289-3-1 | детсад |  | \ \ ЧЭС \ пс Озерская \ л-3 \ ктп 2-97 \ ф-3 \ оп. 21 | нет
7742 | Ч6295 | МКОУ Петровская основная школа |  | Ч6295-3-1 | ДЕТСКИЙ САД |  | \ \ ЧЭС \ пс Озерская \ л-3 \ КТП 2-167 \ Ф-1 \ ОП.30 | нет
7743 | Ч63006 | МКОУ Маршанская средняя школа |  | Ч63006-3-3 | интернат |  | \ \ ЧЭС \ ПС 35 Маршанская \ л-5 \ ктп 2-142 \ ф-2 \ оп.7 | нет
7744 | Ч63008 | МКОУ Суминская СШ им. Н.П. Леончикова |  | Ч63008-4-4 | интернат |  | \ \ ЧЭС \ пс Сумы \ л-2 \ ктп 2-134 \ ф-4 \ оп.12 | нет
7745 | Ч6301 | Администрация Ермаковского сельсовета Кочковского района Новосибирской области |  | Ч6301-7-1 | скважина |  | \ \ Чулымские ЭС \ ПС Решеты \ Ф. №6 ВЛ-10кВ \ ТП №4-30 \ ф. №2 ВЛ-0,4кВ \ оп. №12 | Нет
7746 | Ч630211 | МУП Решетовское ЖКХ |  | Ч630211-1-1 | котельная |  | \ \ ЧЭС \ пс Решетовская \ Л-1 \ КТП 4-225 \ Фидер 1 | нет | на период действия отопительного сезона
7747 | Ч630211 | МУП Решетовское ЖКХ |  | Ч630211-3-1 | Скважина разведочно-эксплуатационная для водоснабжения (ВЛ-0,4 кВ, скважина) |  | \ \ ЧЭС \ пс Решетовская \ Л-7 \ КТП 4-24 \ Фидер 1 \ Опора №31 | нет
7748 | Ч630211 | МУП Решетовское ЖКХ |  | Ч630211-4-1 | подключение водозаборной скважины и модульной установки водоподготовки |  | \ \ Чулымские ЭС \ ПС Решеты \ ВЛ-10 кВ №1 \ ТП-10/0,4 кВ №4-226 \ ВЛ-0,4 кВ №1 \ опора №2 | Нет
7749 | Ч6304 | Администрация Троицкого сельсовета Кочковского района Новосибирской области |  | Ч6304-14-1 | скважина |  | \ \ ЧЭС \ пс Троицкая \ Л-2 \ КТП 4-135 \ Фидер 2 \ Опора №31 | Нет
7750 | Ч6312 | Администрация муниципального образования "Верх-Каргатский сельсовет" |  | Ч6312-6-6 | ФАП |  | \ \ ЧЭС \ пс Ф-Каргат \ л-2 \ ктп 2-170 | Да
7751 | Ч6316 | Администрация Суминского сельсовета Каргатского района Новосибирской области |  | Ч6316-20-20 | скважина |  | \ \ ЧЭС \ пс Кольцовка \ л-5 \ ктп 2-265 \ ф-1 \ оп. 18 | нет
7752 | Ч6319 | Администрация Волчанского сельсовета Доволенского района Новосибирской области |  | Ч6319-2-2 | Мед.пункт |  | \ \ ЧЭС \ пс Волчанка \ Л-4 \ ктп 3-177 \ ф-2 \ оп. 4 \ ФАП Адм.МО Волчанского с/с | нет
7753 | Ч6320 | администрация Ильинского сельсовета Доволенского района Новосибирской области |  | Ч6320-10-10 | Медпункт |  | \ \ ЧЭС \ пс Баклуши \ Л-5 \ ктп 3-89 \ ф-3 \ оп.8 \ Медпункт п.Дружный Адм.МО Ильинского с/с | нет
7754 | Ч6320 | администрация Ильинского сельсовета Доволенского района Новосибирской области |  | Ч6320-20-20 | Медпункт |  | \ \ ЧЭС \ пс Баклуши \ Л-5 \ ктп 3-89 \ ф-3 \ оп.8 \ Медпункт п.Дружный Адм.МО Ильинского с/с | нет
7755 | Ч6320 | администрация Ильинского сельсовета Доволенского района Новосибирской области |  | Ч6320-4-4 | Медпункт |  | \ \ ЧЭС \ пс Ильинка \ Л-2 \ ктп 3-30 \ ф-1 \ Медпункт с.Ильинка Адм.МО Ильинского с/с | нет
7756 | Ч6321 | Администрация Индерского сельсовета Доволенского района Новосибирской области |  | Ч6321-2-2 | Медпункт |  | \ \ ЧЭС \ пс Барановка \ Л-2 \ ктп 3-77 \ ф-3 \ оп.35 | нет
7757 | Ч6323 | Администрация Красногривенского сельсовета Доволенского района Новосибирской области |  | Ч6323-31-1 | модульная установка водоподготовки |  | \ \ ЧЭС \ пс Овражная \ Л-6 \ ктп 3-143 \ оп.№4 \ ВЛ-0,4 кВ №1 | нет
7758 | Ч63243 | МКОУ Утянская СОШ |  | Ч63243-2-2 | Интернат |  | \ \ ЧЭС \ пс Утянка \ Ф-4\Л-2 \ ктп 3-250 \ ф-3 \ оп.6 | нет
7759 | Ч63247 | МКОУ Индерская СОШ |  | Ч63247-4-1 | Детский сад |  | \ \ ЧЭС \ пс Барановка \ Л-3 \ ктп 3-331 \ ф-2 \ оп. 3 | нет
7760 | Ч63250 | МКОУ Баклушевская СОШ им. Е.М. Дергай |  | Ч63250-5-1 | Детсад |  | \ \ ЧЭС \ пс Баклуши \ Л-2 \ ктп 3-83 \ ф-2 \ оп.12 | нет
7761 | Ч6325 | администрация Травнинского сельсовета Доволенского района Новосибирской области |  | Ч6325-3-3 | Медпункт |  | \ \ ЧЭС \ пс Травное \ Л-2 \ ктп 3-101 \ ф-3 \ оп.17 \ Медпункт Адм. МО Травнинского с/с | нет
7762 | Ч63253 | МКОУ Травнинская СОШ им. Я.Т. Новиченко |  | Ч63253-3-1 | Детский сад |  | \ \ ЧЭС \ пс Травное \ Л-2 \ ктп 3-101 \ ф-2 \ оп.24 | нет
7763 | Ч63254 | МКОУ Комарьевская СОШ |  | Ч63254-3-3 | Интернат |  | \ \ ЧЭС \ пс Комарье \ Л-6 \ ктп 3-194 \ ф-3 \ оп. 2 | нет
7764 | Ч63257 | МКОУ Ярковская СОШ |  | Ч63257-3-1 | Детский сад |  | \ \ ЧЭС \ пс Сибирская \ Л-3 \ ктп 3-169 \ ф-1 \ оп. 14 | нет
7765 | Ч6327 | администрация Комарьевского сельсовета Доволенского района Новосибирской области |  | Ч6327-34-1 | пожарное депо |  | \ \ АО "РЭС" филиал "Чулымские электрические сети" \ ПС Комарье \ ВЛ-10кВ №6 \ ТП-10/0,4кВ №3-194 \ ВЛ-0,4кВ №1 \ Опора №26 | нет
7766 | Ч6327 | администрация Комарьевского сельсовета Доволенского района Новосибирской области |  | Ч6327-35-8 | вет.участок |  | \ \ ЧЭС \ пс Комарье \ Л-6 \ ктп 3-337 \ ф-3 \ оп.10 | нет
7767 | Ч6328 | Администрация Баклушевского сельсовета Доволенского района Новосибирской области |  | Ч6328-12-12 | скважина |  | \ \ ЧЭС \ пс Баклуши \ Л-2 \ ктп 3-114 \ ф 1 \ оп 11 | Нет
7768 | Ч6328 | Администрация Баклушевского сельсовета Доволенского района Новосибирской области |  | Ч6328-26-26 | ФАП |  | \ \ ЧЭС \ пс Баклуши \ Л-4 \ ктп 3-88 \ ф-2 \ оп 2 | Нет
7769 | Ч6328 | Администрация Баклушевского сельсовета Доволенского района Новосибирской области |  | Ч6328-29-2 | пожарное депо |  | \ \ ЧЭС \ пс Баклуши \ Л-3 \ ктп 3-83 \ ф-2 \ оп 3 | нет
7770 | Ч63283 | МБОУ "Черновская СШ" |  | Ч63283-2-2 | Интернат |  | \ \ ЧЭС \ пс Черновская \ Л-2 \ КТП 4-197 \ Фидер 4 \ оп 8 | Да
7771 | Ч6329 | администрация Доволенского сельсовета Доволенского района Новосибирской области |  | Ч6329-16-16 | скважина |  | \ \ ЧЭС \ ПС Довольное \ Л-1 \ ктп 3-277 | нет
7772 | Ч63294 | МКОУ "Троицкая СШ" |  | Ч63294-3-1 | Детсад |  | \ \ ЧЭС \ пс Троицкая \ Л-3 \ ктп 4-110 \ ф-2 \ оп 12 | нет
7773 | Ч6330 | Администрация Ярковского сельсовета Доволенского района Новосибирской области |  | Ч6330-2-2 | Медпункт |  | \ \ ЧЭС \ пс Сибирская \ Л-3 \ ктп 3-169 \ ф-3 \ оп.7 \ Медпункт Ярковского с/с | нет
7774 | Ч6330 | Администрация Ярковского сельсовета Доволенского района Новосибирской области |  | Ч6330-7-7 | Медпункт |  | \ \ ЧЭС \ пс Сибирская \ Л-1 \ ктп 3-48 \ ф-1 \ оп.3 \ Медпункт с.Кротово Ярковского с/с | нет
7775 | Ч6331 | Администрация Шагальского сельсовета Доволенского района Новосибирской области |  | Ч6331-2-2 | Мед.пункт |  | \ \ ЧЭС \ пс Травное \ Л-5 \ ктп 3-284 \ ф-3 \ оп.21 \ Медпункт Шагальского с/с | нет
7776 | Ч63316 | ГБУЗ НСО "Доволенская ЦРБ" |  | Ч63316-10-6 | Больница |  | \ \ ЧЭС \ пс Баклуши \ Л-3 \ ктп 3-309 \ ф-2 \ оп 28 | Нет
7777 | Ч63316 | ГБУЗ НСО "Доволенская ЦРБ" |  | Ч63316-1-1 | ЦРБ |  | \ \ АО "РЭС" \ пс Довольное \ Л-4 \ тп 36 | Нет
7778 | Ч63316 | ГБУЗ НСО "Доволенская ЦРБ" |  | Ч63316-11-8 | Гараж |  | \ \ ЧЭС \ пс Баклуши \ Л-3 \ ктп 3-309 \ ф-2 \ оп 13 | Нет
7779 | Ч63316 | ГБУЗ НСО "Доволенская ЦРБ" |  | Ч63316-12-8 | Мед. пункт |  | \ \ ЧЭС \ пс Овражная \ Л-6 \ ктп 3-345 \ ф-1 \ оп 8 | нет
7780 | Ч6185 | МКУ "КЦСОН" |  | Ч6185-2-11 | Отделение милосердия "Комарьевский дом милосердия" |  | \ \ АО "РЭС" филиал "Чулымские электрические сети" \ ПС Комарье \ ВЛ-10кВ №6 \ ТП №3-198 \ фидер 4 \ опора 30 | Нет
7781 | Ч63316 | ГБУЗ НСО "Доволенская ЦРБ" |  | Ч63316-4-2 | Стояночный гараж на 2 бокса (Гараж) |  | \ \ АО "РЭС" \ пс Довольное \ Л-4 \ тп 38 \ ф-8 \ оп.4 | нет
7782 | Ч63316 | ГБУЗ НСО "Доволенская ЦРБ" |  | Ч63316-5-4 | Медпункт |  | \ \ ЧЭС \ ПС Довольное \ Л-1 \ ктп 3-154 \ ф-3 \ оп.7; \ \ ЧЭС \ ПС Довольное \ Л-1 \ ктп 3-154 \ ф-3 \ оп.7 \ Медпункт с.Баган Адм. МО Доволенского с/с | нет
7783 | Ч63316 | ГБУЗ НСО "Доволенская ЦРБ" |  | Ч63316-6-12 | Медпункт |  | \ \ ЧЭС \ ПС Довольное \ Л-9 \ КТП №3-34 \ ф-3 \ оп.1 \ Медпункт с.Покровка Адм. МО Доволенского с/с | нет
7784 | Ч63316 | ГБУЗ НСО "Доволенская ЦРБ" |  | Ч63316-7-2 | Автоклав |  | \ \ ЧЭС \ пс Комарье \ Л-6 \ ктп 3-198 \ ф-1 \ оп 33 | Нет
7785 | Ч63316 | ГБУЗ НСО "Доволенская ЦРБ" |  | Ч63316-9-5 | Больница |  | \ \ ЧЭС \ пс Комарье \ Л-6 \ ктп 3-310 \ ф 1 \ оп 6 | Нет
7786 | Ч6332 | Администрация Базовского сельсовета Чулымского района Новосибирской области |  | Ч6332-14-14 | Скважина |  | \ \ ЧЭС \ ПС 35/10 Базово \ Л-6 \ ктп 1-100 \ ф-2 \ оп.23 | Да
7787 | Ч6332 | Администрация Базовского сельсовета Чулымского района Новосибирской области |  | Ч6332-24-1 | модульная станция водоподготовки |  | \ \ ЧЭС \ ПС 35/10 Базово \ ВЛ-10кВ №4 \ ТП-10/0,4кВ №1-101 \ РУ-0,4 кВ \ ВЛ-0,4 кВ №3 \ оп. №32 | Да
7788 | Ч6333 | администрация Кабинетного сельсовета Чулымского района Новосибирской области |  | Ч6333-22-1 | скважина |  | \ \ ЧЭС \ тпс Кабинетное \ Л-6 \ ктп 1-206 \ ф-1 \ оп.2 | Да
7789 | Ч6333 | администрация Кабинетного сельсовета Чулымского района Новосибирской области |  | Ч6333-23-1 | Здание хозяйственно-питьевой скважины |  | \ \ ЧЭС \ ТПС Тихомирово \ ф-3 \ КТП1-92 | Да
7790 | Ч6333 | администрация Кабинетного сельсовета Чулымского района Новосибирской области |  | Ч6333-28-1 | Скважина |  | \ \ ЧЭС \ тпс Кабинетное \ Л-6 \ ктп 1-78 \ ф-2 \ оп.5 | Да
7791 | Ч63397 | Доволенское МУП КХ |  | Ч63397-49-1 | Водозаборная скважина |  | \ \ Чулымские ЭС \ ПС Баклуши 35/10 кВ \ ВЛ-10кВ №4 \ РУ-0,4 кВ ТП 10/0,4кВ №3-88 \ ВЛ-0,4 кВ №2 \ опора №13 | Нет
7792 | Ч6339 | Администрация Каякского сельсовета Чулымского района Новосибирской области |  | Ч6339-16-1 | Скважина |  | \ \ ЧЭС \ пс Гривенская \ Л-4 \ ктп 1-50 \ ф-3 \ оп.8 | нет
7793 | Ч63394 | ГБУЗ НСО "Чулымская ЦРБ" |  | Ч63394-1-1 | ФАП п.Кузнецкий |  | \ \ ЧЭС \ тпс Кабинетное \ Л-6 \ ктп 1-280 | Нет
7794 | Ч63397 | Доволенское МУП КХ |  | Ч63397-10-10 | скважина |  | \ \ АО "РЭС" \ пс Довольное \ Л-5 \ тп 19А \ ф-2 \ оп.2 | Да
7795 | Ч63397 | Доволенское МУП КХ |  | Ч63397-16-16 | скважина |  | \ \ АО "РЭС" филиал "Чулымские электрические сети" \ ПС 110кВ Довольное \ ВЛ-10 кВ №4 \ РУ-0,4 кВ ТП-10/0,4кВ №11 \ ВЛ-0,4 кВ №3 \ Опора №12 | Да
7796 | Ч63397 | Доволенское МУП КХ |  | Ч63397-17-1 | Скважина с соединительным водопроводом по ул. Максима Горького (Водозаборная скважина) |  | \ \ ЧЭС \ ПС Довольное \ Л-5 \ КТПН № 29 \ Ф-1 \ оп.1 | Да
7797 | Ч63397 | Доволенское МУП КХ |  | Ч63397-18-1 | Скважина по ул. Набережная (Водозаборная глубоководная скважина) |  | \ \ АО "РЭС" \ пс Довольное \ Л-4 \ тп 48 \ Ф-2 \ оп.37 | Да
7798 | Ч63397 | Доволенское МУП КХ |  | Ч63397-19-1 | Скважина по ул. Маяковского (водозаборная глубоководная скважина) |  | \ \ АО "РЭС" \ пс Довольное \ Л-5 \ тп 5 \ ф 3 \ оп.44 | нет
7799 | Ч63397 | Доволенское МУП КХ |  | Ч63397-21-12 | Скважина №7 СБВ 2011 (Насосная станция) |  | \ \ Чулымские ЭС \ ПС Суздалка \ Ф. №4 ВЛ-10кВ \ ТП №3-133 \ ф. №1 ВЛ-0,4кВ \ оп. №9 | Да
7800 | Ч63397 | Доволенское МУП КХ |  | Ч63397-2-2 | башня |  | \ \ ЧЭС \ ПС Довольное \ Л-2 \ ктп 3-268 \ ф-3 \ оп.2 | Да
7801 | Ч63397 | Доволенское МУП КХ |  | Ч63397-22-44 | водозаборная скважина |  | \ \ ЧЭС \ ПС Довольное \ Л-1 \ ктп 3-01 \ ф-1 \ оп.9 | Да
7802 | Ч63397 | Доволенское МУП КХ |  | Ч63397-23-1 | Водозаборная скважина |  | \ \ ЧЭС \ ПС Довольное \ Л-1 \ КТП №3-55 \ Фидер №1 \ Опора №12 | нет
7803 | Ч63397 | Доволенское МУП КХ |  | Ч63397-24-11 | Бур. скважина п. Карево |  | \ \ ЧЭС \ пс Баклуши \ Л-4 \ ктп 3-88 \ ф-2 \ оп.22 | Нет
7804 | Ч63397 | Доволенское МУП КХ |  | Ч63397-25-13 | Бур. скважина (Бурколодец) |  | \ \ ЧЭС \ пс Баклуши \ Л-3 \ ктп 3-124 \ ф-1 \ оп.16 | Нет
7805 | Ч63397 | Доволенское МУП КХ |  | Ч63397-26-15 | Бур. скважина |  | \ \ ЧЭС \ пс Баклуши \ Л-3 \ ктп 3-83 \ ф-1 \ оп 8 | Нет
7806 | Ч63397 | Доволенское МУП КХ |  | Ч63397-27-5 | Бурколодец №2 |  | \ \ ЧЭС \ пс Овражная \ Л-6 \ ктп 3-143 \ ф-3 \ оп 16 | Нет
7807 | Ч63397 | Доволенское МУП КХ |  | Ч63397-28-1 | Скважина |  | \ \ ЧЭС \ пс Овражная \ Л-8 \ ктп 3-346 \ ф-1 \ оп.5 | Нет
7808 | Ч63397 | Доволенское МУП КХ |  | Ч63397-29-1 | Водозаборная (Разведочно-эксплуатационная скважина водоснабжения) |  | \ \ ЧЭС \ пс Утянка \ Ф-4\Л-2 \ ктп 3-69 \ ф-1 \ оп 5 | нет
7809 | Ч63397 | Доволенское МУП КХ |  | Ч63397-30-12 | Водозаборная скважина |  | \ \ ПС Сибирская \ Ф № 2 \ ТП-10/0,4 кВ №3-173 \ ВЛ-0,4 Фидер №1 \ Опора №7 | нет
7810 | Ч63397 | Доволенское МУП КХ |  | Ч63397-31-13 | Водозаборная скважина с модульной установкой водоподготовки |  | \ \ ЧЭС \ пс Сибирская \ Л-1 \ ктп 3-207 \ ВЛ-0,4 кВ №2 \ Опора №2 | нет
7811 | Ч63397 | Доволенское МУП КХ |  | Ч63397-32-1 | Скважина |  | \ \ ЧЭС \ пс Барановка \ Л-3 \ ктп 3-332 \ ф-1 \ оп.5 | Да
7812 | Ч63397 | Доволенское МУП КХ |  | Ч63397-8-8 | башня |  | \ \ Чулымские ЭС \ ПС "Довольное" \ ВЛ-10 кВ №4 \ ТП №22 \ Ф.№1, ВЛ-0,4кВ \ опора №2 | Да
7813 | Ч63399 | Доволенское МУП "Теплосеть №1" |  | Ч63399-16-1 | насосная 18-ти квартирного жилого дома |  | \ \ ЧЭС \ пс Утянка \ Ф-4\Л-2 \ ктп 3-185 \ ф-1 \ оп 2 | нет
7814 | Ч6340 | Администрация Куликовского сельсовета Чулымского района Новосибирской области |  | Ч6340-11-1 | скважина |  | \ \ ЧЭС \ пс Куликовка \ Л-1 \ ктп 1-252 \ ф-1 \ оп.37А | нет
7815 | Ч6341 | Администрация Чикманского сельсовета Чулымского района Новосибирской области |  | Ч6341-26-1 | Водозаборная скважина |  | \ \ ЧЭС \ пс Чикманская \ л-4 \ ктпн 1-07 \ оп. 4 | Нет
7816 | Ч6341 | Администрация Чикманского сельсовета Чулымского района Новосибирской области |  | Ч6341-27-1 | Водозаборная скважина и модульная установка водоподготовки |  | \ \ ЧЭС \ пс Чикманская \ л-5 \ ктп 1-08 \ ф-2 \ оп. 2 | нет
7817 | Ч63418 | ГБУЗ НСО "Чулымская ЦРБ" |  | Ч63418-10-10 | Рентгенкабинет |  | \ \ АО "РЭС" \ пс Чулымская 6/10 \ Л-4 \ тп 36 \ 63418-10-0 | Да
7818 | Ч63418 | ГБУЗ НСО "Чулымская ЦРБ" |  | Ч63418-1-3 | ЛДК |  | \ \ АО "РЭС" \ пс Чулымская 6/10 \ Л-7 \ ЗТП 40 \ 63418-5 | Да
7819 | Ч63418 | ГБУЗ НСО "Чулымская ЦРБ" |  | Ч63418-1-4 | ЛДК |  | \ \ АО "РЭС" \ пс Чулымская 6/10 \ Л-7 \ ЗТП 40 \ 63418-4-0 | Да
7820 | Ч63418 | ГБУЗ НСО "Чулымская ЦРБ" |  | Ч63418-1-5 | Пищеблок |  | \ \ АО "РЭС" \ пс Чулымская 6/10 \ Л-7 \ ЗТП 40 \ 63418-6-0 | Да
7821 | Ч63418 | ГБУЗ НСО "Чулымская ЦРБ" |  | Ч63418-1-6 | Пищеблок |  | \ \ АО "РЭС" \ пс Чулымская 6/10 \ Л-7 \ ЗТП 40 \ 63418-7-0 | Да
7822 | Ч63418 | ГБУЗ НСО "Чулымская ЦРБ" |  | Ч63418-3-3 | Туберкул. отделение |  | \ \ АО "РЭС" \ тпс Чулым \ л-3 \ тп 29 \ 1 \ 5 \ 63418-3-0 | Да
7823 | Ч63418 | ГБУЗ НСО "Чулымская ЦРБ" |  | Ч63418-8-8 | Поликлиника |  | \ \ АО "РЭС" \ тпс Чулым \ л-4 \ тп 48 \ 1 \ 6 \ 63418-8-0 | Да
7824 | Ч63418 | ГБУЗ НСО "Чулымская ЦРБ" |  | Ч63418-9-9 | Хирургия |  | \ \ АО "РЭС" \ тпс Чулым \ л-4 \ тп 01 \ ф-1 \ оп.44 \ 63418-9-0 | Да
7825 | Ч63433 | МКОУ СОШ №1 |  | Ч63433-7-1 | детский сад |  | \ \ тпс Кокошино \ Л-1 \ ЗТП-1 | нет
7826 | Ч6346 | ГБУЗ НСО "Кочковская ЦРБ" |  | Ч6346-1-1 | Больница с.Черновка |  | \ \ Чулымские ЭС \ ПС Черновка \ Ф. №2 ВЛ-10кВ \ ТП №4-70 \ Ф.№2, ВЛ-0,4кВ \ опора №21 | Да
7827 | Ч63461 | Отделение МВД России по Чулымскому району |  | Ч63461-1-1 | ОВД |  | \ \ АО "РЭС" \ РП База КЭС \ Л-111 \ тп 20 \ ф-3 \ оп.12 \ ОВД территориальной адм. Чулымского района | нет
7828 | Ч63461 | Отделение МВД России по Чулымскому району |  | Ч63461-3-1 | нежилое помещение |  | \ \ ЧЭС \ тпс Чулым \ л 4 \ ЗТП-3 \ ф-1 \ оп. № 14 | нет
7829 | Ч6346 | ГБУЗ НСО "Кочковская ЦРБ" |  | Ч6346-3-1 | Помещение ФАП |  | \ \ ЧЭС \ пс Кочки \ Л-8 \ ктп 4-174 \ ф-1 \ оп 9 | Да
7830 | Ч6348 | ГБУЗ НСО "Каргатская центральная районная больница" |  | Ч6348-10-13 | ФАП |  | \ \ ЧЭС \ тпс Груздевая \ л-1 \ ктп 2-203 \ ф-2 \ оп. 4 | Да
7831 | Ч6348 | ГБУЗ НСО "Каргатская центральная районная больница" |  | Ч6348-1-1 | Стационар |  | \ \ ЧЭС \ пс Озерская \ ВЛ-10 кВ №5 \ ТП №2-136 \ ВЛ-0,4 кВ №1 \ опора №4 | Да
7832 | Ч6348 | ГБУЗ НСО "Каргатская центральная районная больница" |  | Ч6348-11-19 | ФАП |  | \ \ ЧЭС \ тпс Груздевая \ л-1 \ ктп 2-61 \ ф-1 \ оп. 36 | Да
7833 | Ч6348 | ГБУЗ НСО "Каргатская центральная районная больница" |  | Ч6348-12-10 | ФАП |  | \ \ ЧЭС \ ПС 35 Маршанская \ л-7 \ ктп 2-169 \ ф-3 \ оп.9 | Да
7834 | Ч6348 | ГБУЗ НСО "Каргатская центральная районная больница" |  | Ч6348-13-13 | ФАП |  | \ \ ЧЭС \ ПС 35 Маршанская \ л-1 \ ктп 2-150 \ ф-1 \ оп.5 | Да
7835 | Ч6348 | ГБУЗ НСО "Каргатская центральная районная больница" |  | Ч6348-14-21 | ФАП |  | \ \ ЧЭС \ пс Озерская \ л-1 \ ктп 2-231 \ ф-2 \ оп. 9; \ \ ЧЭС \ пс Озерская \ л-1 \ ктп 2-231 \ ф-2 \ ОП.6 | Да
7836 | Ч6348 | ГБУЗ НСО "Каргатская центральная районная больница" |  | Ч6348-15-22 | ФАП |  | \ \ ЧЭС \ пс Озерская \ л-2 \ ктп 2-215 \ ф-1 \ оп. 2; \ \ ЧЭС \ пс Озерская \ л-2 \ ктп 2-215 \ ф-1 \ оп. 2 \ ФАП | Да
7837 | Ч6348 | ГБУЗ НСО "Каргатская центральная районная больница" |  | Ч6348-16-23 | ФАП |  | \ \ ЧЭС \ пс Озерская \ л-3 \ ктп 2-233 \ ф-1 \ оп. 3 | Да
7838 | Ч6348 | ГБУЗ НСО "Каргатская центральная районная больница" |  | Ч6348-18-13 | ФАП |  | \ \ Чулымские ЭС \ ПС Кольцовка \ Ф-10кВ №5 \ ТП-10/0,4кВ №2-267 \ ответвление от ВЛ-0,4кВ №1 \ опора №8 | Да
7839 | Ч6348 | ГБУЗ НСО "Каргатская центральная районная больница" |  | Ч6348-19-8 | ФАП |  | \ \ ЧЭС \ пс Кольцовка \ л-4 \ ктп 2-73 \ ф 1 \ оп 10 | Да
7840 | Ч6348 | ГБУЗ НСО "Каргатская центральная районная больница" |  | Ч6348-20-9 | ФАП |  | \ \ ЧЭС \ пс Кольцовка \ л-1 \ ктп 2-46 \ ф-1 \ оп.7 | Да
7841 | Ч6348 | ГБУЗ НСО "Каргатская центральная районная больница" |  | Ч6348-2-2 | поликлиника |  | \ \ ЧЭС \ пс Озерская \ л-2 \ ктп 2-136 \ ф-1 \ оп. 13 | Да
7842 | Ч6348 | ГБУЗ НСО "Каргатская центральная районная больница" |  | Ч6348-22-5 | ФАП |  | \ \ ЧЭС \ тпс Груздевая \ л-3 \ ктп 2-202 \ ф-2 \ опора №19 | Да
7843 | Ч6348 | ГБУЗ НСО "Каргатская центральная районная больница" |  | Ч6348-24-13 | ФАП |  | \ \ ЧЭС \ тпс Груздевая \ л-4 \ ктп 2-19 \ ф-2 \ оп. 7 | Да
7844 | Ч6348 | ГБУЗ НСО "Каргатская центральная районная больница" |  | Ч6348-25-14 | ФАП |  | \ \ ЧЭС \ пс Мусы \ л-5 \ ктп 2-79 \ ф-1 \ оп. 4а | Да
7845 | Ч6348 | ГБУЗ НСО "Каргатская центральная районная больница" |  | Ч6348-4-4 | больница |  | \ \ ЧЭС \ ПС 35 Маршанская \ л-5 \ ктп 2-30 \ ф-3 \ оп. 6 | Да
7846 | Ч6348 | ГБУЗ НСО "Каргатская центральная районная больница" |  | Ч6348-6-6 | поликлиника |  | \ \ ЧЭС \ пс Сумы \ л-3 \ ктп 2-27 \ ф-2 \ оп. 1 | Да
7847 | Ч6348 | ГБУЗ НСО "Каргатская центральная районная больница" |  | Ч6348-7-2 | ФАП |  | \ \ ЧЭС \ пс Сумы \ л-1 \ ктп 2-255 \ ф.1 \ оп.6 | Да
7848 | Ч6348 | ГБУЗ НСО "Каргатская центральная районная больница" |  | Ч6348-9-8 | ФАП |  | \ \ ЧЭС \ пс Гавриловская \ л-4 \ ктп 2-13 \ ф-2 \ ОП.12 | Да
7849 | Ч63516 | Межмуниципальный отдел МВД России "Ордынский" |  | Ч63516-1-1 | административное здание |  | \ \ АО "РЭС" \ пс Кочки \ Л-5 \ тп 04 \ ф-3 \ оп.10 \ Следственный отдел РОВД при Адм. Кочковского р-на; \ \ АО "РЭС" \ пс Кочки \ Л-5 \ тп 04 \ ф-3 \ оп.11 \ Адм. здание РОВД при Адм. Кочковского р-на | нет
7850 | Ч63516 | Межмуниципальный отдел МВД России "Ордынский" |  | Ч63516-3-1 | административное здание |  | \ \ ЧЭС \ пс Кочки \ Л-7 \ ТП-35 \ Ф-2 \ оп.5 | нет
7851 | Ч63522 | ГБУЗ НСО "Кочковская ЦРБ" |  | Ч63522-1-1 | больничный комплекс |  | \ \ АО "РЭС" \ пс Кочки \ Л-5 \ тп 31; \ \ ЧЭС \ пс Кочки \ Л-4 \ ТП-18 | нет
7852 | Ч63541 | ГБУ НСО "Управление ветеринарии Кочковского района НСО" |  | Ч63541-1-1 | Адм. здание |  | \ \ АО "РЭС" \ пс Кочки \ Л-5 \ тп 02 \ Ф-1 \ оп.24 | Да
7853 | Ч63541 | ГБУ НСО "Управление ветеринарии Кочковского района НСО" |  | Ч63541-3-3 | Лаборатория |  | \ \ АО "РЭС" \ пс Кочки \ Л-5 \ тп 02 \ Ф-1 \ оп 7 | Да
7854 | Ч63646 | ГБУ НСО "Управление ветеринарии Каргатского района НСО" |  | Ч63646-3-3 | Вет. станция |  | \ \ АО "РЭС" \ РП-1 Каргат \ ф- 1214 \ КТПН 42 \ ф "Военкомат" \ оп.10 | Нет
7855 | Ч63649 | ГБУЗ НСО "Каргатская центральная районная больница" |  | Ч63649-1-15 | Центральная больница |  | \ \ АО "РЭС" \ РП-1 Каргат \ ф-126 \ зтп 2-328 \ ф-1 \ оп. 2; \ \ АО "РЭС" \ РП-1 Каргат \ ф-126 \ зтп 2-328 \ ф-1 \ оп. 6; \ \ АО "РЭС" \ РП-1 Каргат \ ф-126 \ зтп 2-328 \ ф-1 \ оп. 8; \ \ АО "РЭС" \ РП-1 Каргат \ ф-126 \ зтп 2-328 \ ф-1 \ оп. 9 | Да
7856 | Ч63649 | ГБУЗ НСО "Каргатская центральная районная больница" |  | Ч63649-15-15 | проф. отделение |  | \ \ АО "РЭС" \ РП-1 Каргат \ ф- 1214 \ КТПН 42 \ ф "Военкомат" \ оп. \ проф. отд. | Да
7857 | Ч6365 | ГБУЗ НСО "Чулымская ЦРБ" |  | Ч6365-10-9 | ФАП |  | \ \ ЧЭС \ ПС 35/10 Базово \ ВЛ-10кВ №5 \ ТП-10/0,4кВ №1-99 \ ф-2 \ оп.9 | нет
7858 | Ч6365 | ГБУЗ НСО "Чулымская ЦРБ" |  | Ч6365-1-1 | Амбулаторий |  | \ \ ЧЭС \ РП Иткуль \ Л-2 \ ктп 1-71 \ ф-1 \ Амбулаторий Чулымская ЦРБ | нет
7859 | Ч6365 | ГБУЗ НСО "Чулымская ЦРБ" |  | Ч6365-11-5 | ФАП |  | \ \ ЧЭС \ РП Алексеевка \ л-4 \ ктп 1-57 \ ф-2 \ оп.14 | нет
7860 | Ч6365 | ГБУЗ НСО "Чулымская ЦРБ" |  | Ч6365-12-14 | ФАП |  | \ \ ЧЭС \ тпс Кабинетное \ Л-6 \ ктп 1-78 \ ф-2 \ оп.4 | нет
7861 | Ч6365 | ГБУЗ НСО "Чулымская ЦРБ" |  | Ч6365-13-1 | ФАП |  | \ \ ЧЭС \ пс Гривенская \ Л-2 \ ктп 1-47 \ ф-2 \ оп.22 | нет
7862 | Ч6365 | ГБУЗ НСО "Чулымская ЦРБ" |  | Ч6365-15-6 | ФАП |  | \ \ ЧЭС \ пс Воздвиженка \ л-4 \ ктп 1-235 \ оп.8 | нет
7863 | Ч6365 | ГБУЗ НСО "Чулымская ЦРБ" |  | Ч6365-16-10 | ФАП Илюшино |  | \ \ Чулымские ЭС \ ТПС Кабинетное \ Ф.№4, ВЛ-10кВ \ ТП №1-76 \ Ф.№2, ВЛ-0,4кВ \ опора №7 | нет
7864 | Ч6365 | ГБУЗ НСО "Чулымская ЦРБ" |  | Ч6365-17-2 | учебный корпус №2 |  | \ \ ЧЭС \ пс Чикманская \ л-8 \ КТП №1-04 \ Фидер №2 \ оп 31 | нет
7865 | Ч6365 | ГБУЗ НСО "Чулымская ЦРБ" |  | Ч6365-18-2 | Медпункт |  | \ \ ЧЭС \ пс Серебрянка \ Л-1 \ ктп 1-254 \ ф-3 \ оп 2 | нет
7866 | Ч6365 | ГБУЗ НСО "Чулымская ЦРБ" |  | Ч6365-19-1 | Медпункт |  | \ \ тпс Кокошино \ Л-1 \ ЗТП-1 | нет
7867 | Ч6365 | ГБУЗ НСО "Чулымская ЦРБ" |  | Ч6365-21-1 | Нежилые помещения в здании детского сада для размещения фельдшерско-акушерского пункта |  | \ \ ЧЭС \ пс Чикманская \ л-8 \ ктп 1-348 \ ф-2 \ оп.3 | нет
7868 | Ч6365 | ГБУЗ НСО "Чулымская ЦРБ" |  | Ч6365-2-2 | Больница |  | \ \ ЧЭС \ РП Иткуль \ Л-2 \ ктп 1-71 \ ф-2 \ Больница Чулымская ЦРБ | нет
7869 | Ч6365 | ГБУЗ НСО "Чулымская ЦРБ" |  | Ч6365-4-4 | Больница |  | \ \ ЧЭС \ пс Куликовка \ Л-5 \ ктп 1-304 \ ф-2 \ Больница Чулымская ЦРБ | нет
7870 | Ч6365 | ГБУЗ НСО "Чулымская ЦРБ" |  | Ч6365-5-5 | Больница |  | \ \ ЧЭС \ пс Ужаниха \ Л-8 \ ктп 1-122 \ ф-1 \ Больница Чулымская ЦРБ | нет
7871 | Ч6365 | ГБУЗ НСО "Чулымская ЦРБ" |  | Ч6365-6-6 | Больница |  | \ \ ЧЭС \ РП Кабинетное \ Л-1 \ ктп 1-160 \ ф-1 \ Больница Чулымская ЦРБ | нет
7872 | Ч6365 | ГБУЗ НСО "Чулымская ЦРБ" |  | Ч6365-7-7 | ФАП |  | \ \ ЧЭС \ пс Куликовка \ Л-2 \ ктп 1-172 \ ф-2 \ оп.2 | нет
7873 | Ч637261 | МП "Жуланское ЖКХ" |  | Ч637261-1-1 | котельная |  | \ \ ЧЭС \ пс Кочки \ Л-8 \ ктп 4-33 \ кл \ оп 326 | нет | на период действия отопительного сезона
7874 | Ч637261 | МП "Жуланское ЖКХ" |  | Ч637261-2-1 | скважина |  | \ \ ЧЭС \ пс Кочки \ Л-6 \ ктп 4-152 | Да
7875 | Ч637261 | МП "Жуланское ЖКХ" |  | Ч637261-6-2 | скважина от тп4-52 |  | \ \ ЧЭС \ пс Кочки \ Л-1 \ ктп 4-52 \ ф-2 \ оп.7 \ Ц.Колодец Адм.МО Жуланский с/с | Да
7876 | Ч637261 | МП "Жуланское ЖКХ" |  | Ч637261-7-1 | блочно-модульная станция водоподготовки |  | \ \ ЧЭС \ пс Кочки \ Л-8 \ ктп 4-290 \ ф-1 \ оп.1 | Да
7877 | Ч637261 | МП "Жуланское ЖКХ" |  | Ч637261-8-1 | водозаборная скважина с ВЛ-0,4кВ от РУ-0,4кВ ТП-10/0,4кВ №4-33 |  | \ \ ЧЭС \ пс Кочки \ Л-8 \ ктп 4-33 \ ф.3 | Да
7878 | Ч63788 | МКОУ КСШ №3 им. И.А. Домбровского |  | Ч63788-2-2 | интернат |  | \ \ АО "РЭС" \ РП-1 Каргат \ ф-2117 \ зтп 38 \ ф-4 интернат | нет
7879 | Ч63821 | МКОУ Базовская СОШ |  | Ч63821-2-2 | Детсад |  | \ \ ЧЭС \ ПС 35/10 Базово \ ВЛ-10кВ №5 \ ТП-10/0,4кВ №1-99 \ ф-2 \ оп 11 | нет
7880 | Ч63823 | МКОУ Воздвиженская СОШ |  | Ч63823-2-2 | Детсад |  | \ \ ЧЭС \ пс Воздвиженка \ л-1 \ ктп 1-82 \ ф.1 \ оп.2 | нет
7881 | Ч63825 | МКОУ Кабинетная СОШ |  | Ч63825-4-4 | Интернат |  | \ \ ЧЭС \ тпс Кабинетное \ Л-5 \ ктп 1-130 \ ф-2 \ оп 6 | Нет
7882 | Ч63826 | МКОУ Кокошинская СОШ |  | Ч63826-6-6 | Детсад |  | \ \ ЧЭС \ ТПС Кокошино \ Л-4 \ ктп 1-195 \ ф-3 \ оп.2 | нет
7883 | Ч63832 | МКОУ Серебрянская СОШ |  | Ч63832-2-2 | Интернат |  | \ \ ЧЭС \ пс Серебрянка \ Л-1 \ ктп 1-81 \ ф-4 \ опора 8 | Нет
7884 | Ч63834 | МКОУ Чикманская СОШ |  | Ч63834-5-5 | Интернат |  | \ \ ЧЭС \ пс Чикманская \ л-5 \ ктп 1-08 | нет
7885 | Ч63846 | ГАУ НСО "Чулымский специальный дом-интернат " |  | Ч63846-1-1 | Вспомогательное помещение (ОГУ "Чулымский специальный дом-интернат для престарелых и инвалидов") |  | \ \ АО "РЭС" \ тпс Чулым \ л-3 | нет
7886 | Ч63846 | ГАУ НСО "Чулымский специальный дом-интернат " |  | Ч63846-3-1 | Овощехранилище |  | \ \ АО "РЭС" \ пс Спутник \ л-12 \ КТП-8 \ Ф-1 \ оп.9 | нет
7887 | Ч63866 | МУП ЖКХ "Черновское" |  | Ч63866-1-1 | котельная детского сада |  | \ \ ЧЭС \ пс Черновская \ Л-2 \ КТП 4-70 \ Фидер 3 \ Опора №16 | нет | на период действия отопительного сезона
7888 | Ч63866 | МУП ЖКХ "Черновское" |  | Ч63866-2-1 | водозаборная скважина |  | \ \ ЧЭС \ пс Черновская \ Л-2 \ КТП 4-197 \ Фидер 4 \ Опора №9 | Нет
7889 | Ч63866 | МУП ЖКХ "Черновское" |  | Ч63866-3-1 | Водозаборная скважина |  | \ \ ЧЭС \ пс Черновская \ Л-1 \ КТП 4-67 \ Фидер 1 \ Опора №69 | Нет
7890 | Ч63879 | МКОУ СОШ № 9 Чулымского района |  | Ч63879-1-1 | детский сад |  | \ \ АО "РЭС" \ пс Чулымская 6/10 \ Л-101 \ КТП-68 | нет
7891 | Ч63880 | ГАУ НСО "Чулымский специальный дом-интернат " |  | Ч63880-1-7 | дом-интернат |  | \ \ ЧЭС \ пс Кольцовка \ л-6 \ оп. 392 \ КТП 2-39 | нет
7892 | Ч6390 | Администрация Пеньковского сельсовета Чулымского района Новосибирской области |  | Ч6390-12-1 | скважина |  | \ \ ЧЭС \ пс Пенек \ Л-1 \ ктп 1-218 \ ф-1 \ оп.12 | нет
7893 | Ч70019 | ПАО "МТС" |  | Ч70019-82-1 | базовая станция сотовой связи БС 541543 с проектируемой ЛЭП-0,4кВ |  | \ \ Н/Д | нет
7894 | Ч70080 | МКОУ Новомихайловская СОШ |  | Ч70080-3-3 | детсад |  | \ \ ЧЭС \ пс Новомихайловская \ л-3 \ тп 4К-81 \ ф-3 \ оп.426 | нет
7895 | Ч70081 | МКОУ Крутологовская СОШ |  | Ч70081-2-1 | детсад |  | \ \ ЧЭС \ пс Новомихайловская \ л-2 \ ктп 4К-70 \ ф-4 \ оп. 151 | нет
7896 | Ч70083 | МКОУ Шагаловская средняя школа |  | Ч70083-4-1 | детсад |  | \ \ ЧЭС \ пс Шагалово \ л-2 \ ТП №5К-35 \ ф-2 \ оп.93 | нет
7897 | Ч70084 | МКОУ Поваренская СОШ |  | Ч70084-8-1 | детсад |  | \ \ ЧЭС \ пс Поваренка \ л-2 \ тп 5К-10 \ Фидер 3 \ оп.266 | нет
7898 | Ч70098 | МКОУ Кремлевская СОШ |  | Ч70098-4-1 | Детский сад "Колосок" |  | \ \ ЧЭС \ пс Новокремлевская \ л-3 \ ктп 1К-99 \ ф-2 \ оп. 208 | нет
7899 | Ч70099 | МКОУ Целинная СОШ |  | Ч70099-5-1 | детсад |  | \ \ ЧЭС \ пс Федосиха \ л-5 \ тп 2К-41 \ ф-2 \ оп.24 | нет
7900 | Ч70104 | МКОУ Чистопольская СОШ |  | Ч70104-2-1 | детсад |  | \ \ ЧЭС \ РП Прокудское \ л-1 \ тп 3К-151 \ ф-1 \ оп. 276 | нет
7901 | Ч70191 | МБОУ "Пихтовская СОШ" |  | Ч70191-2-2 | скважина |  | \ \ ЧЭС \ пс Пихтовская \ л-4 \ ктп 3С-95 \ ф-1 \ оп. 483а | нет
7902 | Ч70193 | МБОУ "Вьюнская СОШ" |  | Ч70193-2-11 | интернат 2 |  | \ \ ЧЭС \ ПС Вьюны \ л-3 \ тп 2С-63 \ ф-1 \ оп. 195 | нет
7903 | Ч70193 | МБОУ "Вьюнская СОШ" |  | Ч70193-3-13 | интернат 1 |  | \ \ ЧЭС \ ПС Вьюны \ л-3 \ тп 2С-63 \ ф-1 \ оп. 199 | нет
7904 | Ч70449 | ООО УК ТП "Сибирская Венеция" |  | Ч70449-1-1 | Насосная станция |  | \ \ ЧЭС \ ПС Колывань \ Фидер №11 \ тп1с-271 \ ф-1 \ оп. № 134 | нет
7905 | Ч70511 | МУП "Коммунальное хозяйство" |  | Ч70511-10-35 | скважина |  | \ \ ЧЭС \ ПС Вьюны \ л-1 \ ТП2С-101 \ ф-1 \ оп.432 | нет
7906 | Ч70511 | МУП "Коммунальное хозяйство" |  | Ч70511-11-42 | скважина |  | \ \ ЧЭС \ ПС Вьюны \ л-1 \ ТП2С-101 \ ф-3 \ оп.374 | нет
7907 | Ч70511 | МУП "Коммунальное хозяйство" |  | Ч70511-12-14 | скважина (водокачка) |  | \ \ ЧЭС \ ПС Боярка \ Ф.№5 ЛЭП-10 кВ \ тп 2С-4 \ ф-1 \ оп. 15 | Нет
7908 | Ч70511 | МУП "Коммунальное хозяйство" |  | Ч70511-13-15 | скважина |  | \ \ ЧЭС \ ПС Боярка \ л-4 \ ТП 2С-86 \ ф.3 \ оп.535 | Нет
7909 | Ч70511 | МУП "Коммунальное хозяйство" |  | Ч70511-14-18 | водокачка (водозаборная скважина) |  | \ \ ЧЭС \ пс Кандауровская \ л-1 \ тп 4С-48 \ ф-1 \ оп. 172 | нет
7910 | Ч70511 | МУП "Коммунальное хозяйство" |  | Ч70511-15-19 | водокачка (водозаборная скважина) |  | \ \ ЧЭС \ пс Кандауровская \ л-1 \ тп 4С-48 \ ф-1 \ оп.62 | нет
7911 | Ч70511 | МУП "Коммунальное хозяйство" |  | Ч70511-16-1 | скважина |  | \ \ ЧЭС \ ПС Колывань \ Фидер №11 \ ТП1С-66 \ Ф-2 \ оп.9 | Нет
7912 | Ч70511 | МУП "Коммунальное хозяйство" |  | Ч70511-17-2 | скважина |  | \ \ ЧЭС \ ПС Колывань \ Фидер №11 \ ТП1С-66 \ Ф-2 \ оп.506 | Да
7913 | Ч70511 | МУП "Коммунальное хозяйство" |  | Ч70511-18-4 | водозаборная скважина (водокачка) |  | \ \ ЧЭС \ пс Воробьевская \ л-8 \ ктп 1С-135 \ ф-1 \ оп. 393 | нет
7914 | Ч70511 | МУП "Коммунальное хозяйство" |  | Ч70511-19-9 | водокачка 3 (водозаборная скважина) |  | \ \ ЧЭС \ пс Воробьевская \ л-8 \ ктп 1С-140 \ ф-3 \ скважина | нет
7915 | Ч70511 | МУП "Коммунальное хозяйство" |  | Ч70511-20-1 | скважина |  | \ \ Чулымские ЭС \ ПС Кандаурово \ Ф-10 кВ №4 \ ТП-10/0,4 кВ №4с-4 \ ВЛ-0,4 кВ Ф №2 \ оп.№18 | нет
7916 | Ч70511 | МУП "Коммунальное хозяйство" |  | Ч70511-21-16 | скважина (водокачка) |  | \ \ ЧЭС \ ПС Боярка \ л-4 \ ктп 2С-87 \ ф-4 \ оп. 35 | Нет
7917 | Ч70511 | МУП "Коммунальное хозяйство" |  | Ч70511-22-1 | водозаборная скважина (насосная станция) |  | \ \ ЧЭС \ пс Воробьевская \ л-1 \ тп 1С-171 \ ф-2 \ оп.102 | нет
7918 | Ч70511 | МУП "Коммунальное хозяйство" |  | Ч70511-23-1 | скважина №1 |  | \ \ ЧЭС \ ПС Колывань \ л-3 (ВЛ-10 кВ) \ ктп 1С-209 \ ф-2 \ оп. 356 | Нет
7919 | Ч70511 | МУП "Коммунальное хозяйство" |  | Ч70511-24-2 | скважина № 4 |  | \ \ ЧЭС \ ПС Колывань \ л-3 (ВЛ-10 кВ) \ тп 1С-232 \ ф-3 \ оп. 126 | Нет
7920 | Ч70511 | МУП "Коммунальное хозяйство" |  | Ч70511-25-6 | Объекты водоснабженя от КТП 1С-152 |  | \ \ ЧЭС \ ПС Колывань \ л-6 \ тп 1С-152; \ \ ЧЭС \ ПС Колывань \ л-6 \ тп 1С-152 \ ф-2 | нет
7921 | Ч70511 | МУП "Коммунальное хозяйство" |  | Ч70511-26-1 | скважина |  | \ \ ЧЭС \ пс Южино \ л-3 \ ТП2С-42 \ ф-2 \ оп.408 | нет
7922 | Ч70511 | МУП "Коммунальное хозяйство" |  | Ч70511-27-1 | скважина |  | \ \ ЧЭС \ пс Южино \ л-3 \ ТП2С-47 \ ф-1 \ оп.241 | нет
7923 | Ч70511 | МУП "Коммунальное хозяйство" |  | Ч70511-28-3 | скважина |  | \ \ ЧЭС \ пс Кандауровская \ л-1 \ тп 4С- 50 \ ф-2 \ оп. 139 | нет
7924 | Ч70511 | МУП "Коммунальное хозяйство" |  | Ч70511-29-9 | скважина |  | \ \ ЧЭС \ пс Кандауровская \ л-1 \ тп 4С-55 \ ф-1 \ оп. 2 | нет
7925 | Ч70511 | МУП "Коммунальное хозяйство" |  | Ч70511-30-1 | скважина |  | \ \ Чулымские ЭС \ ПС "Колывань" \ Ф. №11 \ ТП №1с-225 \ Ф.№1 ВЛ-0,4кВ \ опора №543/1 | нет
7926 | Ч70511 | МУП "Коммунальное хозяйство" |  | Ч70511-31-1 | скважина |  | \ \ ЧЭС \ ПС Колывань \ Фидер №11 \ ТП1С-31 \ Ф-1 \ оп.465 | нет
7927 | Ч70511 | МУП "Коммунальное хозяйство" |  | Ч70511-32-1 | скважина |  | \ \ АО "РЭС" филиал "Чулымские электрические сети" \ ПС 110 кВ Кандаурово \ ТП-4с-32 \ оп. 6 | нет
7928 | Ч70511 | МУП "Коммунальное хозяйство" |  | Ч70511-33-1 | водозаборная скважина |  | \ \ ЧЭС \ ПС Колывань \ Л-9 \ тп1с-281 \ ф-3 \ оп. 704 | Нет
7929 | Ч70511 | МУП "Коммунальное хозяйство" |  | Ч70511-34-1 | водозаборная скважина |  | \ \ ЧЭС \ ПС Колывань \ Фидер №11 \ тп 1С-137 \ ф.3 \ оп.225 | нет
7930 | Ч70511 | МУП "Коммунальное хозяйство" |  | Ч70511-35-1 | водозаборная скважина |  | \ \ ЧЭС \ ПС Колывань \ Л-9 \ КТП 1с-47 \ ф-1 | Нет
7931 | Ч70511 | МУП "Коммунальное хозяйство" |  | Ч70511-3-6 | котельная (блочно-модульная) |  | \ \ ЧЭС \ ПС Колывань \ л-3 (ВЛ-10 кВ) \ тп 1С-202 | нет | на период действия отопительного сезона
7932 | Ч70511 | МУП "Коммунальное хозяйство" |  | Ч70511-36-1 | котельная блочно-модульная |  | \ \ ЧЭС \ ПС Колывань \ Фидер №11 \ тп 1С-104 \ ф-1 \ оп.456 | нет | на период действия отопительного сезона
7933 | Ч70511 | МУП "Коммунальное хозяйство" |  | Ч70511-37-1 | скважина |  | \ \ ЧЭС \ пс Королевская \ л-3 \ тп 3С-113 \ ф-3 \ оп. № 275 | Нет
7934 | Ч70511 | МУП "Коммунальное хозяйство" |  | Ч70511-38-1 | скважина |  | \ \ ЧЭС \ пс Пономаревка \ л-3 \ КТП 3С-107 \ ф-2 \ Опора №104а | нет
7935 | Ч70511 | МУП "Коммунальное хозяйство" |  | Ч70511-39-1 | скважина |  | \ \ ЧЭС \ пс Кандауровская \ л-5 \ тп 4С-42 \ ф-3 \ оп 41 | Нет
7936 | Ч70511 | МУП "Коммунальное хозяйство" |  | Ч70511-40-11 | скважина (водокачка) |  | \ \ ЧЭС \ пс Южино \ л-1 \ ктп 2С-94 \ ф-2 \ оп. 294 | нет
7937 | Ч70511 | МУП "Коммунальное хозяйство" |  | Ч70511-41-1 | Водозаборная скважина 16372 |  | \ \ Чулымские ЭС \ ПС Воробьево \ ф. 8 \ ТП 1С-35 \ ф.1 \ оп. №284 | Да
7938 | Ч70511 | МУП "Коммунальное хозяйство" |  | Ч70511-42-1 | Сооружение коммунального хозяйства (скважина №3) |  | \ \ Чулымские ЭС \ ПС "Колывань" \ Ф. №6 ВЛ-10 кВ \ ТП №1С202 \ фидер 1 \ опора 363 | Да
7939 | Ч70511 | МУП "Коммунальное хозяйство" |  | Ч70511-43-1 | Павильон-водоочистка (нежилое здание) |  | \ \ Чулымские ЭС \ ПС "Колывань" \ ф-10кВ №9 \ ТП №1С-281 \ фидер 1 \ опора 770 | Да
7940 | Ч70511 | МУП "Коммунальное хозяйство" |  | Ч70511-4-8 | котельная 1 (нежилое здание котельная) |  | \ \ ЧЭС \ пс Воробьевская \ л-8 \ ктп 1С-111 \ ф-0,4 \ котельная | нет | на период действия отопительного сезона
7941 | Ч70511 | МУП "Коммунальное хозяйство" |  | Ч70511-5-14 | котельная (нежилое здание)) |  | \ \ ЧЭС \ ПС Вьюны \ л-3 \ тп 2С-63 \ ф-1 \ оп. 194 | нет | на период действия отопительного сезона
7942 | Ч70511 | МУП "Коммунальное хозяйство" |  | Ч70511-6-7 | нежилое здание котельная |  | \ \ ЧЭС \ ПС Боярка \ л-1 \ тп 2С-86 \ ф-3 \ оп. 312 | нет | на период действия отопительного сезона
7943 | Ч70511 | МУП "Коммунальное хозяйство" |  | Ч70511-7-14 | нежилое здание котельная |  | \ \ ЧЭС \ пс Кандауровская \ л-5 \ тп 4С-46 \ ф-3 | нет | на период действия отопительного сезона
7944 | Ч70511 | МУП "Коммунальное хозяйство" |  | Ч70511-8-28 | скважина |  | \ \ ЧЭС \ ПС Вьюны \ л-2 \ тп 2С-34 \ оп69 | нет
7945 | Ч70511 | МУП "Коммунальное хозяйство" |  | Ч70511-9-33 | скважина |  | \ \ ЧЭС \ ПС Вьюны \ л-3 \ тп 2С-80 \ ф-3 \ оп. 18 | нет
7946 | Ч70515 | МУП рп Колывань "Комхоз" |  | Ч70515-1-1 | Водовод, Подъем-2, ул. Западная,16 |  | \ \ ЧЭС \ ПС Колывань \ л-14 \ ТП-5С-19 | Нет
7947 | Ч70515 | МУП рп Колывань "Комхоз" |  | Ч70515-2-2 | Водонапорная башня ул. Коммунистическая |  | \ \ АО "РЭС" \ пс Колыванская \ Фидер №4 \ ТП 5С-20 \ ф-2 | Нет
7948 | Ч70515 | МУП рп Колывань "Комхоз" |  | Ч70515-3-3 | Водовод, Подъем-1, Скважины 1,5,2 с.Б. Оёш |  | \ \ ЧЭС \ ПС Колывань \ л-14 \ ТП 5С-6 | Нет
7949 | Ч70515 | МУП рп Колывань "Комхоз" |  | Ч70515-4-4 | Водовод, Подъем-1, Скважины 8,9 с.Б. Оёш |  | \ \ ЧЭС \ ПС Колывань \ л-14 \ ТП 5С-53 | Нет
7950 | Ч70515 | МУП рп Колывань "Комхоз" |  | Ч70515-5-5 | Водовод, Подъем-1, Скважины 3,4,6,7 с.Б. Оёш |  | \ \ ЧЭС \ ПС Колывань \ л-14 \ ТП 5С-25 | Нет
7951 | Ч70515 | МУП рп Колывань "Комхоз" |  | Ч70515-6-1 | Станция химводоочистки и насосная станция |  | \ \ Чулымские ЭС \ ПС 110/10 кВ Колывань \ I СШ-10 кВ \ Ф-10 кВ № 3 \ ТП 10/0,4 кВ № 5С-75 \ РУ-0,4 кВ; \ \ Чулымские ЭС \ ПС 110/10 кВ Колывань \ II СШ-10 кВ \ Ф-10 кВ № 14 \ ТП 10/0,4 кВ № 5С-19 \ РУ-0,4 кВ | нет
7952 | Ч707136 | Администрация Королевского сельсовета Колыванского района Новосибирской области |  | Ч707136-17-7 | скважина |  | \ \ ЧЭС \ пс Королевская \ Ф.№3 ВЛ-10кВ \ ТП №3с-114 \ Ф.№3 ВЛ-0,4кВ \ Опора №214 | Да
7953 | Ч707136 | Администрация Королевского сельсовета Колыванского района Новосибирской области |  | Ч707136-18-1 | интернат |  | \ \ ЧЭС \ пс Королевская \ л-2 \ тп 3С-117 \ ф-3 \ оп.8 | Да
7954 | Ч707136 | Администрация Королевского сельсовета Колыванского района Новосибирской области |  | Ч707136-9-9 | ФАП |  | \ \ ЧЭС \ пс Королевская \ л-1 \ тп 3С-33 \ ф-1 \ оп. 50 | Да
7955 | Ч707137 | администрация Калининского сельсовета Колыванского района Новосибирской области |  | Ч707137-17-17 | ФАП |  | \ \ ЧЭС \ ПС Боярка \ л-4 \ ктп 2С-87 \ Ф-2 \ ОП. 74 | Да
7956 | Ч707137 | администрация Калининского сельсовета Колыванского района Новосибирской области |  | Ч707137-5-5 | ФАП |  | \ \ ЧЭС \ ПС Боярка \ л-1 \ тп 2С-86 \ ф-2 \ оп. 339 | Да
7957 | Ч707139 | Администрация Пихтовского сельсовета Колыванского района Новосибирской области |  | Ч707139-26-26 | скважина |  | \ \ ЧЭС \ пс Пихтовская \ л-3 \ ктп 3С-54 \ ф-1 \ оп. 30 | нет
7958 | Ч707139 | Администрация Пихтовского сельсовета Колыванского района Новосибирской области |  | Ч707139-45-1 | Запние пожарного депо (нежилое) |  | \ \ ЧЭС \ пс Пихтовская \ л-4 \ ктп 3С-19 \ ф-1 \ оп. 262 | нет
7959 | Ч707140 | Администрация Новотроицкого сельсовета Колыванского района Новосибирской области |  | Ч707140-15-15 | скважина |  | \ \ Чулымские ЭС \ ПС Кандаурово \ Ф-10 кВ №2 \ ТП №4с-36 \ Ф.№2, ВЛ-0,4кВ \ опора №204 | Нет
7960 | Ч707140 | Администрация Новотроицкого сельсовета Колыванского района Новосибирской области |  | Ч707140-21-21 | ФАП |  | \ \ ЧЭС \ пс Кандауровская \ л-2 \ тп 4С-20 \ ф-2 \ оп. \ ФАП | Нет
7961 | Ч707140 | Администрация Новотроицкого сельсовета Колыванского района Новосибирской области |  | Ч707140-2-2 | ФАП |  | \ \ ЧЭС \ пс Кандауровская \ л-3 \ тп 4С-52 \ ф-0,4 | Нет
7962 | Ч707140 | Администрация Новотроицкого сельсовета Колыванского района Новосибирской области |  | Ч707140-24-24 | ФАП |  | \ \ ЧЭС \ пс Кандауровская \ л-2 \ тп 4С-20 \ ф-2 | Нет
7963 | Ч70511 | МУП "Коммунальное хозяйство" |  | Ч70511-46-1 | Водозаборная скважина |  | \ \ ЧЭС \ пс Кандауровская \ л-2 \ тп 4С-20 \ ф-2 \ оп.254 | Нет
7964 | Ч707140 | Администрация Новотроицкого сельсовета Колыванского района Новосибирской области |  | Ч707140-5-5 | скважина |  | \ \ ЧЭС \ пс Кандауровская \ л-2 \ тп 4С-36 \ ф-0,4 \ оп. 154 | Нет
7965 | Ч707141 | Администрация Вьюнского сельсовета Колыванского района Новосибирской области |  | Ч707141-16-16 | ФАП |  | \ \ ЧЭС \ пс Кандауровская \ л-1 \ тп 4С- 50 \ ф-2 \ оп. 135 | нет
7966 | Ч707141 | Администрация Вьюнского сельсовета Колыванского района Новосибирской области |  | Ч707141-3-3 | ФАП |  | \ \ ЧЭС \ ПС Колывань \ Фидер №11 \ ктп 1С-54 \ ф-1 \ оп.1 | нет
7967 | Ч707141 | Администрация Вьюнского сельсовета Колыванского района Новосибирской области |  | Ч707141-38-14 | Скважина |  | \ \ ЧЭС \ ПС Вьюны \ л-2 \ тп 2С-34 \ оп.18 | нет
7968 | Ч707142 | Администрация Скалинского сельсовета Колыванского района Новосибирской области |  | Ч707142-28-28 | ФАП |  | \ \ Чулымские ЭС \ ПС "Колывань" \ ф-10кВ №9 \ ТП 1с-47 \ Ф.№3, ВЛ-0,4кВ \ опора №67 | нет
7969 | Ч707142 | Администрация Скалинского сельсовета Колыванского района Новосибирской области |  | Ч707142-29-29 | ФАП |  | \ \ ЧЭС \ ПС Колывань \ Фидер №11 \ тп 1С-234 \ ф-1 \ оп. 79 | нет
7970 | Ч707145 | Администрация Кандауровского сельсовета Колыванского района Новосибирской области |  | Ч707145-16-16 | амбулатория |  | \ \ ЧЭС \ пс Кандауровская \ л-5 \ тп 4С-46 \ ф-1 \ оп. 192 | нет
7971 | Ч707145 | Администрация Кандауровского сельсовета Колыванского района Новосибирской области |  | Ч707145-2-2 | ФАП |  | \ \ ЧЭС \ пс Кандауровская \ л-4 \ тп 4С-4 \ ф-2 \ оп. 23 | нет
7972 | Ч707184 | Администрация Прокудского сельсовета Коченевского района Новосибирской области |  | Ч707184-54-1 | водозаборная скважина №10155 (скважина центральной усадьбы) |  | \ \ ЧЭС \ РП Прокудское \ л-11 \ ктп 3К-145 \ ф-1 \ оп.1149 | нет
7973 | Ч707184 | Администрация Прокудского сельсовета Коченевского района Новосибирской области |  | Ч707184-55-1 | станция водоподготовки |  | \ \ АО "РЭС"; \ \ Приобские ЭС \ ПС "Катково" \ ТП №3К-37 \ оп.№7 | нет
7974 | Ч707186 | администрация Шагаловского сельсовета Коченевского района Новосибирской области |  | Ч707186-17-17 | фап |  | \ \ ЧЭС \ пс Шагалово \ л-6 \ тп 5К-71 \ ф-1 \ оп.22 \ клуб | нет
7975 | Ч707187 | АДМИНИСТРАЦИЯ ПОВАРЕНСКОГО СЕЛЬСОВЕТА КОЧЕНЕВСКОГО РАЙОНА НОВОСИБИРСКОЙ ОБЛАСТИ |  | Ч707187-21-6 | интернат |  | \ \ ЧЭС \ пс Поваренка \ л-2 \ тп 5К-10 \ ф-2 \ ОП. 245 | нет
7976 | Ч707192 | Администрация муниципального образования Леснополянского сельсовета Коченевского района Новосибирской области |  | Ч707192-17-1 | скважина |  | \ \ ЧЭС \ рп Лесная поляна \ л-7 \ ТП 1К-153 \ Фидер 1 \ оп. 238 | нет
7977 | Ч734002 | ГБУ НСО "Управление ветеринарии Колыванского района Новосибирской области" |  | Ч734002-7-1 | Административное здание |  | \ \ ЧЭС \ ПС Колывань \ Л-9 | нет
7978 | Ч737001 | ФКУ КП-22 ГУФСИН России по Новосибирской области |  | Ч737001-1-12 | Исправительное учреждение |  | \ \ ЧЭС \ ПС Колывань \ Фидер №4 \ Опора №5е; \ \ ЧЭС \ ПС Колывань \ Фидер №8 \ Опора №36 | нет
7979 | Ч737002 | Отделение МВД России по Колыванскому району |  | Ч737002-12-1 | помещение прокуратуры |  | \ \ ЧЭС \ ПС Колывань \ Фидер №4 \ ТП5С-38 | Да
7980 | Ч737002 | Отделение МВД России по Колыванскому району |  | Ч737002-3-3 | ст. РОВД |  | \ \ АО "РЭС" \ пс Колыванская \ Фидер №4 \ тп 5С-38 \ ф-4 \ РОВД | Да
7981 | Ч737002 | Отделение МВД России по Колыванскому району |  | Ч737002-5-1 | ГИБДД |  | \ \ АО "РЭС" \ пс Колыванская \ Фидер №4 \ тп 5С-8 \ ф-4 \ оп. 2А | Да
7982 | Ч737017 | ГБУЗ НСО "Колыванская ЦРБ" |  | Ч737017-10-6 | ФАП |  | \ \ ЧЭС \ пс Южино \ л-3 \ ктп 2С-47 \ ф-0,4 \ оп. \ ФАП | Да
7983 | Ч737017 | ГБУЗ НСО "Колыванская ЦРБ" |  | Ч737017-11-1 | ФАП |  | \ \ ЧЭС \ пс Королевская \ л-2 \ тп 3С-117 \ ф-3 \ оп. 6 | Да
7984 | Ч737017 | ГБУЗ НСО "Колыванская ЦРБ" |  | Ч737017-12-1 | ФАП |  | \ \ ЧЭС \ пс Пономаревка \ л-3 \ КТП 3С-109 | Да
7985 | Ч737017 | ГБУЗ НСО "Колыванская ЦРБ" |  | Ч737017-13-6 | больница |  | \ \ ЧЭС \ пс Пихтовская \ л-4 \ ктп 3С-84 \ ф-1 | Да
7986 | Ч737017 | ГБУЗ НСО "Колыванская ЦРБ" |  | Ч737017-14-7 | больница |  | \ \ ЧЭС \ ПС Вьюны \ л-3 \ тп 2С-63 \ ф-1 \ оп.203 \ больница | Да
7987 | Ч737017 | ГБУЗ НСО "Колыванская ЦРБ" |  | Ч737017-3-4 | лечебно-хозяйственный корпус |  | \ \ АО "РЭС" \ пс Колыванская \ Фидер №4 \ Опора №63; \ \ АО "РЭС" \ пс Колыванская \ Фидер №5 | Да
7988 | Ч737017 | ГБУЗ НСО "Колыванская ЦРБ" |  | Ч737017-4-1 | ФАП |  | \ \ ЧЭС \ пс Воробьевская \ л-1 \ тп 1С-158 \ ф-2 \ оп.65 | Да
7989 | Ч737017 | ГБУЗ НСО "Колыванская ЦРБ" |  | Ч737017-6-4 | ФАП |  | \ \ ЧЭС \ ПС Колывань \ л-6 \ тп 1С-231 \ ф-2 \ оп. 21 | Да
7990 | Ч737017 | ГБУЗ НСО "Колыванская ЦРБ" |  | Ч737017-7-18 | ФАП |  | \ \ ЧЭС \ пс Пихтовская \ л-1 \ ктп 3С-13 \ ф-1 \ оп. 47 | Да
7991 | Ч737017 | ГБУЗ НСО "Колыванская ЦРБ" |  | Ч737017-8-24 | ФАП |  | \ \ ЧЭС \ пс Пихтовская \ л-3 \ ктп 3С-54 \ ф-1 \ оп. 5 (74) \ ФАП | Да
7992 | Ч737017 | ГБУЗ НСО "Колыванская ЦРБ" |  | Ч737017-9-8 | ФАП |  | \ \ ЧЭС \ пс Южино \ л-1 \ ктп 2С-38 \ ф-0,4 \ оп. \ ФАП | Да
7993 | Ч737133 | МБОУ "Колыванская школа - интернат" |  | Ч737133-1-7 | Школа-интернат |  | \ \ АО "РЭС" \ пс Колыванская \ Фидер №4 \ тп 54 \ ф-11 \ спал. корпус; \ \ АО "РЭС" \ пс Колыванская \ Фидер №4 \ тп 54 \ ф-12 \ учеб корпус; \ \ АО "РЭС" \ пс Колыванская \ Фидер №4 \ тп 54 \ ф-12 \ учеб. корпус 2; \ \ АО "РЭС" \ пс Колыванская \ Фидер №4 \ тп 54 \ ф-15 \ переход; \ \ АО "РЭС" \ пс Колыванская \ Фидер №4 \ тп 54 \ ф-2 \ переход; \ \ АО "РЭС" \ пс Колыванская \ Фидер №4 \ тп 54 \ ф-3 \ спал. корпус; \ \ АО "РЭС" \ пс Колыванская \ Фидер №4 \ тп 54 \ ф-5 \ прачеч. комплекс; \ \ АО "РЭС" \ пс Колыванская \ Фидер №4 \ тп 54 \ ф-7 \ прачеч. комплекс; \ \ АО "РЭС" \ пс Колыванская \ Фидер №4 \ тп 54 \ ф-8 | нет
7994 | Ч737942 | МБОУ "Новотроицкая СОШ" |  | Ч737942-3-19 | интернат |  | \ \ ЧЭС \ пс Кандауровская \ л-2 \ тп 4С-36 | нет
7995 | Ч741306 | ЗАО "Мирный" |  | Ч741306-11-11 | скважина |  | \ \ ЧЭС \ РП Коченево \ Фидер 6 \ тп 5К 77 \ ф-3 \ оп. 126А | нет
7996 | Ч741309 | ООО "Козлово" |  | Ч741309-15-15 | скважина |  | \ \ ЧЭС \ пс Федосиха \ л-1 \ ТП 2К-5 \ ф-1 \ оп. \ скважина | нет
7997 | Ч764001 | ГБУ НСО "Управление ветеринарии Коченевского района НСО" |  | Ч764001-1-1 | контора |  | \ \ АО "РЭС" \ РП-2 Коченево \ л-209 \ тп 39 \ ф-1 \ Упр. ветеринарии | нет
7998 | Н380420 | ПАО "Ростелеком" |  | Н380420-1110-1 | РРС |  | \ \ АО "РЭС" \ РП РЭС Коченево \ л--10 \ тп 77 \ ТЦМС-8 | Нет
7999 | Ч767001 | ФГКУ "Сибирский СЦ МЧС России" |  | Ч767001-1-1 | в/часть |  | \ \ ЧЭС \ РП Коченево \ л-18 \ ПС Дружная \ Л-10514 \ оп.95/26 \ ТП 1К-205; \ \ ЧЭС \ РП Коченево \ л-8 \ ПС Дружная \ Л-10511 \ оп.1/17 \ ТП 1К-205 | нет
8000 | Ч767005 | ОМВД России по Коченевскому району |  | Ч767005-1-1 | РОВД |  | \ \ АО "РЭС" \ РП-2 Коченево \ л-214 \ тп 23 \ ф-0,4 \ РОВД | Да
8001 | Ч767005 | ОМВД России по Коченевскому району |  | Ч767005-4-1 | админ. здание |  | \ \ АО "РЭС" \ РП-2 Коченево \ л-214 \ тп 53 \ ф-10 \ оп. 5/1 \ здание | Да
8002 | Ч767007 | ГКУ НСО "Центр ГО, ЧС и ПБ Новосибирской области" |  | Ч767007-2-1 | пожарное депо |  | \ \ Чулымские ЭС \ ПС Пихтовская \ Ф. №4 ВЛ-10кВ \ ТП №3с-19 \ Ф. №2 ВЛ-0,4кВ \ оп. №275 | Да
8003 | Ч767007 | ГКУ НСО "Центр ГО, ЧС и ПБ Новосибирской области" |  | Ч767007-3-1 | Здание пожарного депо |  | \ \ ЧЭС \ пс Ужаниха \ Л-1 \ ктп 1-121 \ ф.3 \ оп.№42 | нет
8004 | Ч767007 | ГКУ НСО "Центр ГО, ЧС и ПБ Новосибирской области" |  | Ч767007-4-1 | нежилое помещение (пожарный пост) |  | \ \ ЧЭС \ пс Ф-Каргат \ л-4 \ ТП 2-05 \ ф.1 \ оп.3 | нет
8005 | Ч767007 | ГКУ НСО "Центр ГО, ЧС и ПБ Новосибирской области" |  | Ч767007-5-1 | здание пожарного поста |  | \ \ ЧЭС \ пс Травное \ Л-2 \ ктп 3-260 \ ф-2 \ оп.7 | нет
8006 | Ч767021 | Администрация Совхозного сельсовета Коченевского района Новосибирской области |  | Ч767021-8-26 | скважина |  | \ \ ЧЭС \ пс Новомихайловская \ л-7 \ тп 1К-183 \ ф-1 \ оп. 43 | нет
8007 | Ч767023 | ГБУЗ НСО "Коченевская ЦРБ" |  | Ч767023-10-1 | больница |  | \ \ ЧЭС \ пс Новокремлевская \ л-4 \ тп 1К-36 \ ф-2 \ оп. \ больница | нет
8008 | Ч767023 | ГБУЗ НСО "Коченевская ЦРБ" |  | Ч767023-12-4 | больница |  | \ \ АО "РЭС" филиал "Чулымские электрические сети" \ ПС 35 кВ Поваренка \ Ф. 2 \ ТП-5К-69 | нет
8009 | Ч767023 | ГБУЗ НСО "Коченевская ЦРБ" |  | Ч767023-14-1 | больница |  | \ \ АО "РЭС" \ РП 1 Чик \ л-2 \ тп 2 \ ф-1 \ больница | нет
8010 | Ч767023 | ГБУЗ НСО "Коченевская ЦРБ" |  | Ч767023-15-1 | ФАП |  | \ \ ЧЭС \ пс Новомихайловская \ л-7 \ тп 1К-165 \ Ф-1 \ ОП. 54 | нет
8011 | Ч767023 | ГБУЗ НСО "Коченевская ЦРБ" |  | Ч767023-16-2 | ФАП |  | \ \ ЧЭС \ РП Коченево \ л-8 \ КТП 1к-147 \ Ф-2 \ ОП. 174 | нет
8012 | Ч767023 | ГБУЗ НСО "Коченевская ЦРБ" |  | Ч767023-17-3 | ФАП |  | \ \ ЧЭС \ рп Лесная поляна \ л-6 \ тп 1К-121 \ ф-1 \ оп.170 | нет
8013 | Ч767023 | ГБУЗ НСО "Коченевская ЦРБ" |  | Ч767023-19-5 | ФАП |  | \ \ ЧЭС \ пс Новокремлевская \ л-11 \ ктп 4К-87 \ ф-1 \ оп. | нет
8014 | Ч767023 | ГБУЗ НСО "Коченевская ЦРБ" |  | Ч767023-21-7 | амбулатория |  | \ \ ЧЭС \ рп Лесная поляна \ л-7 \ тп 1К-116 | нет
8015 | Ч767023 | ГБУЗ НСО "Коченевская ЦРБ" |  | Ч767023-22-8 | амбулатория |  | \ \ ЧЭС \ ТПС Дупленская \ л-5 \ тп 4К-107 | нет
8016 | Ч767023 | ГБУЗ НСО "Коченевская ЦРБ" |  | Ч767023-23-1 | ФАП |  | \ \ ЧЭС \ пс Шагалово \ л-2 \ ТП №5К-35 \ ф-4 \ оп.99 | нет
8017 | Ч767023 | ГБУЗ НСО "Коченевская ЦРБ" |  | Ч767023-24-7 | врачебная амбулатория |  | \ \ Чулымские ЭС \ ПС Шагалово 35/10 кВ \ Ф. №2 ВЛ-10 кВ \ ТП-10/0,4 кВ №5К-35 \ Вл-0,4 кВ №4 \ опопра №2 | нет
8018 | Ч767023 | ГБУЗ НСО "Коченевская ЦРБ" |  | Ч767023-27-1 | Здание Чистопольского ФАП |  | \ \ ЧЭС \ РП Прокудское \ л-1 \ тп 3К-151 \ ф-2 \ оп. | нет
8019 | Ч767023 | ГБУЗ НСО "Коченевская ЦРБ" |  | Ч767023-28-8 | нежилое помещение площадью 167 кв.м. (больница) |  | \ \ ЧЭС \ пс Новомихайловская \ л-3 \ тп 4К-81 \ ф-1 \ оп №9 | нет
8020 | Ч767023 | ГБУЗ НСО "Коченевская ЦРБ" |  | Ч767023-31-1 | медицинский пункт |  | \ \ ЧЭС \ пс Новокремлевская \ л-5 \ ктп 4К-75 \ ф.2 \ оп.102 | нет
8021 | Ч767023 | ГБУЗ НСО "Коченевская ЦРБ" |  | Ч767023-32-1 | "Фельдшеро-акушерский пункт в д. Овчинниково |  | \ \ ЧЭС \ пс Овчинниково \ л-2 \ тп 4К-99 | нет
8022 | Ч767023 | ГБУЗ НСО "Коченевская ЦРБ" |  | Ч767023-33-2 | ФАП |  | \ \ ЧЭС \ пс Федосиха \ л-1 \ ТП 2К-5 \ Фидер №2 \ Опора б/н | Нет
8023 | Ч767165 | МУП "Чикское ППЖКХ" |  | Ч767165-10-1 | ВЛ-0,4кВ, водозаборная скважина |  | \ \ Чулымские ЭС \ ТПС Чик \ ф.10 кВ №5 \ РП-1 Чик \ Фидер 107 \ ТП 19 \ Фидер 10 \ Опора №15 | Да
8024 | Ч767165 | МУП "Чикское ППЖКХ" |  | Ч767165-1-1 | КОТЕЛЬНАЯ |  | \ \ АО "РЭС" \ РП 1 Чик \ яч. 1; \ \ АО "РЭС" \ РП 1 Чик \ яч. 14; \ \ АО "РЭС" \ РП 1 Чик \ яч. 2 | нет | на период действия отопительного сезона
8025 | Ч767165 | МУП "Чикское ППЖКХ" |  | Ч767165-11-11 | котельная |  | \ \ ЧЭС \ РП Прокудское \ л-4 \ тп 3К-75 \ ф-2 \ оп.172 | нет | на период действия отопительного сезона
8026 | Ч767165 | МУП "Чикское ППЖКХ" |  | Ч767165-12-12 | скважина |  | \ \ ЧЭС \ РП Прокудское \ л-4 \ тп 3К-77 \ ф-1 \ Опора №195 | нет
8027 | Ч767165 | МУП "Чикское ППЖКХ" |  | Ч767165-13-13 | скважина |  | \ \ ЧЭС \ РП Прокудское \ л-4 \ тп 3к-73 \ Фидер №3 \ Опора №133 | нет
8028 | Ч767165 | МУП "Чикское ППЖКХ" |  | Ч767165-14-14 | скважина |  | \ \ ЧЭС \ РП Прокудское \ л-1 \ тп 3К-151 \ ф-2 \ оп. 283 | нет
8029 | Ч767165 | МУП "Чикское ППЖКХ" |  | Ч767165-15-7 | скважина |  | \ \ ЧЭС \ РП Прокудское \ л-1 \ тп 3к-53 \ ф-2 | нет
8030 | Ч767165 | МУП "Чикское ППЖКХ" |  | Ч767165-16-1 | котельная |  | \ \ ЧЭС \ РП Прокудское \ л-1 \ тп 3к-53 \ ф-3 \ оп .109 | нет | на период действия отопительного сезона
8031 | Ч767165 | МУП "Чикское ППЖКХ" |  | Ч767165-2-2 | НАСОСНАЯ СТАНЦИЯ |  | \ \ АО "РЭС" \ РП-2 Чик \ Ф-210; \ \ АО "РЭС" \ РП-2 Чик \ Ф-216 \ ОП. 11 | Да
8032 | Ч767165 | МУП "Чикское ППЖКХ" |  | Ч767165-4-4 | ОЧИСТНЫЕ СООРУЖЕНИЯ |  | \ \ АО "РЭС" \ РП-2 Чик \ тп 17 \ Ф-2; \ \ АО "РЭС" \ РП-2 Чик \ тп 17 \ Ф-3; \ \ АО "РЭС" \ РП-2 Чик \ тп 17 \ Ф-4; \ \ АО "РЭС" \ РП-2 Чик \ тп 17 \ Ф-6 | Да
8033 | Ч767165 | МУП "Чикское ППЖКХ" |  | Ч767165-6-6 | СКВАЖИНА |  | \ \ АО "РЭС" \ РП 1 Чик \ л-107 \ тп-10 \ ф-2 \ оп. 16 | Да
8034 | Ч767165 | МУП "Чикское ППЖКХ" |  | Ч767165-7-1 | СКВАЖИНА |  | \ \ ОАО "РЖД" \ ТПС ЧИК \ Л-3 \ ТП-20 \ Ф-2 \ ОП. 1 | Да
8035 | Ч767165 | МУП "Чикское ППЖКХ" |  | Ч767165-8-2 | СКВАЖИНА |  | \ \ ОАО "РЖД" \ ТПС ЧИК \ 2 ФПР \ ТП 301 \ Ф-1 | Да
8036 | Ч767165 | МУП "Чикское ППЖКХ" |  | Ч767165-9-1 | блочно-модульная котельная |  | \ \ АО "РЭС" \ РП-2 Чик \ Ф-210 \ ТП-23 \ Фидер 3 \ Опора №3; \ \ АО "РЭС" \ РП-2 Чик \ Ф-216 \ ТП 3К-191 \ Фидер 4 \ Опора №3 | нет | на период действия отопительного сезона
8037 | Ч767281 | МУП Коченевского района "Единый расчетный центр" |  | Ч767281-10-11 | скважина |  | \ \ ЧЭС \ рп Лесная поляна \ л-7 \ ТП 1К-60 \ ф-2 \ оп. 90 \ скважина | Нет
8038 | Ч767281 | МУП Коченевского района "Единый расчетный центр" |  | Ч767281-11-5 | котельная |  | \ \ ЧЭС \ рп Лесная поляна \ л-7 \ тп 1К-116 \ ф-1 \ оп. 121 | нет | на период действия отопительного сезона
8039 | Ч767281 | МУП Коченевского района "Единый расчетный центр" |  | Ч767281-12-12 | скважина |  | \ \ ЧЭС \ рп Лесная поляна \ л-7 \ ТП 1К-57 \ ф-1 \ оп. 101 | Нет
8040 | Ч767281 | МУП Коченевского района "Единый расчетный центр" |  | Ч767281-13-13 | скважина |  | \ \ ЧЭС \ рп Лесная поляна \ л-7 \ тп 1К-59 \ ф-2 \ оп.48 | Нет
8041 | Ч767281 | МУП Коченевского района "Единый расчетный центр" |  | Ч767281-14-14 | скважина |  | \ \ ЧЭС \ рп Лесная поляна \ л-2 \ тп 1К-155 \ ф-2 \ оп. 43 | Нет
8042 | Ч767281 | МУП Коченевского района "Единый расчетный центр" |  | Ч767281-16-6 | разведочно-эксплуатационная скважина №Н-3734 РНФИ В 12770047869 (скважина 1,2,3) |  | \ \ ЧЭС \ РП Прокудское \ л-11 \ ктп 3К-27 \ Фидер 2 ВЛ-0,4кВ \ Опора №2 | Нет
8043 | Ч767281 | МУП Коченевского района "Единый расчетный центр" |  | Ч767281-17-2 | котельная |  | \ \ ЧЭС \ пс Катково \ л-1 \ тп 3К-121 \ ф-3 \ оп. 268 | нет | на период действия отопительного сезона
8044 | Ч767281 | МУП Коченевского района "Единый расчетный центр" |  | Ч767281-18-1 | СКВАЖИНА |  | \ \ ЧЭС \ рп Лесная поляна \ л-7 \ ТП 1К-136 \ Фидер 2 \ оп. 203 | Нет
8045 | Ч767281 | МУП Коченевского района "Единый расчетный центр" |  | Ч767281-19-2 | СКВАЖИНА |  | \ \ ЧЭС \ пс Поваренка \ л-3 \ тп 5К-18 \ ф-1 \ ОП. 20 | Нет
8046 | Ч767281 | МУП Коченевского района "Единый расчетный центр" |  | Ч767281-20-12 | скважина |  | \ \ ЧЭС \ РП Коченево \ Ф.№6 ВЛ-10кВ \ ТП №5К-53 \ Ф.№2 ВЛ-0,4кВ \ опора №2 | Да
8047 | Ч767281 | МУП Коченевского района "Единый расчетный центр" |  | Ч767281-21-1 | КОТЕЛЬНАЯ |  | \ \ ЧЭС \ пс Овчинниково \ л-3 \ тп 4К-50 \ ф-1 \ ОП. 88 | нет | на период действия отопительного сезона
8048 | Ч767281 | МУП Коченевского района "Единый расчетный центр" |  | Ч767281-22-2 | СКВАЖИНА |  | \ \ ЧЭС \ пс Овчинниково \ л-3 \ тп 4К-35 \ ф-3 \ оп. 67 | Нет
8049 | Ч767281 | МУП Коченевского района "Единый расчетный центр" |  | Ч767281-2-3 | Больница (котельная врачебной амбулатории) |  | \ \ ЧЭС \ пс Федосиха \ л-5 \ ТП №2К-46 \ Ф.№1 ЛЭП-0,4 кВ \ оп.77 | нет | на период действия отопительного сезона
8050 | Ч767281 | МУП Коченевского района "Единый расчетный центр" |  | Ч767281-24-4 | СКВАЖИНА |  | \ \ ЧЭС \ пс Овчинниково \ л-1 \ тп 4К-43 \ ф-1 \ оп. 24 | Нет
8051 | Ч767281 | МУП Коченевского района "Единый расчетный центр" |  | Ч767281-25-1 | котельная |  | \ \ ЧЭС \ пс Новомихайловская \ л-3 \ тп 4К-9 \ ф-3 | нет | на период действия отопительного сезона
8052 | Ч767281 | МУП Коченевского района "Единый расчетный центр" |  | Ч767281-26-2 | скважина |  | \ \ ЧЭС \ пс Новомихайловская \ л-3 \ тп 4К-9 \ ф-2 \ оп.198 | Нет
8053 | Ч767281 | МУП Коченевского района "Единый расчетный центр" |  | Ч767281-28-1 | котельная |  | \ \ ЧЭС \ пс Новомихайловская \ л-2 \ ктп 4К-70 \ ф-3 \ оп. 138 | нет | на период действия отопительного сезона
8054 | Ч767281 | МУП Коченевского района "Единый расчетный центр" |  | Ч767281-29-2 | скважина |  | \ \ Чулымские ЭС \ ПС "Новомихайловская" \ Ф-10кВ №3 \ ТП №4К-70 \ Ф-0,4кВ №2 \ опора №142 | Нет
8055 | Ч767281 | МУП Коченевского района "Единый расчетный центр" |  | Ч767281-3-1 | скважина (16529) |  | \ \ ЧЭС \ пс Шагалово \ л-1 \ тп 5К-21 \ оп.5 | Нет
8056 | Ч767281 | МУП Коченевского района "Единый расчетный центр" |  | Ч767281-31-1 | котельная |  | \ \ ЧЭС \ пс Новокремлевская \ л-2 \ тп 1К-122 \ ф-1 \ оп. 471; \ \ ЧЭС \ пс Новокремлевская \ л-6 \ тп 1К-122 \ ф-2 \ оп. 471 | нет | на период действия отопительного сезона
8057 | Ч767281 | МУП Коченевского района "Единый расчетный центр" |  | Ч767281-33-2 | С.Новотрубное Скважина |  | \ \ ЧЭС \ пс Новомихайловская \ л-7 \ тп 1К-80 \ ф-2 \ оп 151 | Нет
8058 | Ч767281 | МУП Коченевского района "Единый расчетный центр" |  | Ч767281-35-4 | С.Белобородово Скважина |  | \ \ ЧЭС \ рп Лесная поляна \ л-6 \ тп 1К-73 \ ф 3 \ оп 113 | Нет
8059 | Ч767281 | МУП Коченевского района "Единый расчетный центр" |  | Ч767281-36-5 | Котельная |  | \ \ ЧЭС \ пс Новокремлевская \ л-1 \ тп 1К- 147 \ ф 2 \ оп 198 | нет | на период действия отопительного сезона
8060 | Ч767281 | МУП Коченевского района "Единый расчетный центр" |  | Ч767281-37-6 | Скважина |  | \ \ АО "РЭС" филиал "Чулымские электрические сети" \ ПС 110 кВ Новокремлевская \ Ф.1 \ ТП №1К-147 \ ВЛ-0,4 кВ №3 \ оп.5 | Нет
8061 | Ч767281 | МУП Коченевского района "Единый расчетный центр" |  | Ч767281-38-7 | Скважина |  | \ \ Чулымские ЭС \ РП Лесная поляна \ Ф-10кВ №6 \ ТП №1К-73 \ Ф-0,4кВ №1 \ опора №17 | Нет
8062 | Ч767281 | МУП Коченевского района "Единый расчетный центр" |  | Ч767281-39-1 | Котельная с.Целинное, ул Центральная |  | \ \ ЧЭС \ пс Федосиха \ л-5 \ тп 2К-89 | нет | на период действия отопительного сезона
8063 | Ч767281 | МУП Коченевского района "Единый расчетный центр" |  | Ч767281-40-2 | Скважина с.Целинное, ул.Школьная |  | \ \ ЧЭС \ пс Федосиха \ л-5 \ тп 2К-47 | Нет
8064 | Ч767281 | МУП Коченевского района "Единый расчетный центр" |  | Ч767281-41-3 | Скважина с.Целинное, ул.Молодежная |  | \ \ ЧЭС \ пс Федосиха \ л-8 \ тп 2К-84 | Нет
8065 | Ч767281 | МУП Коченевского района "Единый расчетный центр" |  | Ч767281-4-2 | скважина (6355) |  | \ \ ЧЭС \ пс Шагалово \ л-2 \ ТП №5К-35 \ ф-4 \ оп.5 | Нет
8066 | Ч767281 | МУП Коченевского района "Единый расчетный центр" |  | Ч767281-42-4 | Скважина п.Маслово |  | \ \ ЧЭС \ пс Федосиха \ л-1 \ тп 2К-1 | Нет
8067 | Ч767281 | МУП Коченевского района "Единый расчетный центр" |  | Ч767281-43-5 | Скважина с.Целинное (Молзавод) |  | \ \ ЧЭС \ пс Федосиха \ л-8 \ тп 2К-89 | Нет
8068 | Ч767281 | МУП Коченевского района "Единый расчетный центр" |  | Ч767281-44-6 | Скважина с.Малореченка |  | \ \ ЧЭС \ пс Федосиха \ л-8 \ тп 2К-23 | Нет
8069 | Ч767281 | МУП Коченевского района "Единый расчетный центр" |  | Ч767281-45-8 | скважина |  | \ \ ЧЭС \ ТПС Дупленская \ л-5 \ ТП 4К-108 \ ф-2 \ оп. 430 | Да
8070 | Ч767281 | МУП Коченевского района "Единый расчетный центр" |  | Ч767281-46-1 | скважина |  | \ \ ЧЭС \ рп Лесная поляна \ л-2 \ тп1к-200 | Нет
8071 | Ч767281 | МУП Коченевского района "Единый расчетный центр" |  | Ч767281-48-1 | скважина (7-92) |  | \ \ ЧЭС \ пс Шагалово \ л-6 \ тп 5К-44 \ оп.82 | Нет
8072 | Ч767281 | МУП Коченевского района "Единый расчетный центр" |  | Ч767281-49-1 | водоразборная скважина (ВЛ-0,4 кВ, водозаборная скважина) |  | \ \ ЧЭС \ РП Прокудское \ л-17 \ тп 3К-68 \ ф-1 \ оп1/6 | нет
8073 | Ч767281 | МУП Коченевского района "Единый расчетный центр" |  | Ч767281-50-1 | скважина №НВ 261 |  | \ \ ЧЭС \ ТПС Дупленская \ л-5 \ тп 4К-116 | нет
8074 | Ч767281 | МУП Коченевского района "Единый расчетный центр" |  | Ч767281-51-1 | скважина №НВ 290 |  | \ \ ЧЭС \ ТПС Дупленская \ л-5 \ тп 4К-39 \ ф-2 \ оп.5 | нет
8075 | Ч767281 | МУП Коченевского района "Единый расчетный центр" |  | Ч767281-52-1 | водозаборная скважина |  | \ \ ЧЭС \ пс Катково \ л-1 \ тп 3К-37 \ ф-1 \ оп.11 | Нет
8076 | Ч767281 | МУП Коченевского района "Единый расчетный центр" |  | Ч767281-53-1 | водозаборная скважина |  | \ \ ЧЭС \ пс Поваренка \ л-3 \ тп 5К-13 \ ф.2 \ оп.5/10 | Нет
8077 | Ч767281 | МУП Коченевского района "Единый расчетный центр" |  | Ч767281-54-1 | скважина |  | \ \ ЧЭС \ пс Поваренка \ л-2 \ тп 5К-7 \ ВЛ-0,4 кВ №4 \ оп.19 | Нет
8078 | Ч767281 | МУП Коченевского района "Единый расчетный центр" |  | Ч767281-55-1 | скважина |  | \ \ ЧЭС \ пс Федосиха \ л-8 \ тп 2К-52 | Нет
8079 | Ч767281 | МУП Коченевского района "Единый расчетный центр" |  | Ч767281-56-1 | скважина |  | \ \ ЧЭС \ пс Федосиха \ л-8 \ тп 2К-85 \ ф-1 \ оп. 80 | Нет
8080 | Ч767281 | МУП Коченевского района "Единый расчетный центр" |  | Ч767281-57-1 | скважина |  | \ \ ЧЭС \ пс Новомихайловская \ л-4 \ ктп 4К-26 \ ф-3 \ оп. 112 | Нет
8081 | Ч767281 | МУП Коченевского района "Единый расчетный центр" |  | Ч767281-58-1 | водозаборная скважина (ВЛИ-0,4 кВ, водозаборная скважина) |  | \ \ ЧЭС \ пс Шагалово \ л-2 \ тп 5К-38 | Нет
8082 | Ч767281 | МУП Коченевского района "Единый расчетный центр" |  | Ч767281-59-1 | КОТЕЛЬНАЯ |  | \ \ ЧЭС \ пс Поваренка \ л-2 \ тп 5К-7 \ Ф-3 | нет | на период действия отопительного сезона
8083 | Ч767281 | МУП Коченевского района "Единый расчетный центр" |  | Ч767281-60-2 | котельная |  | \ \ ЧЭС \ РП Прокудское \ л-17 \ тп 3К-118 \ опора №1 | нет | на период действия отопительного сезона
8084 | Ч767281 | МУП Коченевского района "Единый расчетный центр" |  | Ч767281-61-1 | станция водоподготовки (нежилое здание) |  | \ \ ЧЭС \ пс Шагалово \ л-2 \ ТП №5К-35 \ ф.1 \ оп.1 | Нет
8085 | Ч767281 | МУП Коченевского района "Единый расчетный центр" |  | Ч767281-6-15 | скважина (7142) |  | \ \ ЧЭС \ пс Шагалово \ л-2 \ тп 5К-38 \ ВЛ-0,4 №2 \ оп.16 | Нет
8086 | Ч767281 | МУП Коченевского района "Единый расчетный центр" |  | Ч767281-62-23 | котельная |  | \ \ ЧЭС \ РП Прокудское \ л-17 \ тп 3к-100 | нет | на период действия отопительного сезона
8087 | Ч767281 | МУП Коченевского района "Единый расчетный центр" |  | Ч767281-63-24 | скважина |  | \ \ Чулымские ЭС \ ПС Катково \ Ф-10 кВ №2 \ ТП №3К-132 \ Ф.№2 ВЛ-0,4кВ \ Опора №5 | Нет
8088 | Ч767281 | МУП Коченевского района "Единый расчетный центр" |  | Ч767281-64-25 | скважина |  | \ \ ЧЭС \ РП Прокудское \ л-11 \ тп 3К-43 | Нет
8089 | Ч767281 | МУП Коченевского района "Единый расчетный центр" |  | Ч767281-66-19 | КНС-2 |  | \ \ ЧЭС \ РП Прокудское \ л-11 \ тп 3К- 105 \ Ф-1 \ ОП. 893 | Нет
8090 | Ч767281 | МУП Коченевского района "Единый расчетный центр" |  | Ч767281-67-21 | КНС-3 |  | \ \ ЧЭС \ пс "Сокол" \ ф-11 \ ТП 3к-137 | Нет
8091 | Ч767281 | МУП Коченевского района "Единый расчетный центр" |  | Ч767281-68-29 | КНС-1 |  | \ \ ЧЭС \ пс "Сокол" \ ф-12 \ ТП 3к-109 \ Ф-10 \ РЩ КНС | Нет
8092 | Ч767281 | МУП Коченевского района "Единый расчетный центр" |  | Ч767281-69-30 | ЦТП |  | \ \ ЧЭС \ пс "Сокол" \ ф-12 \ ТП 3к-109 \ Ф-9 \ РЩ ЦТП | нет
8093 | Ч767281 | МУП Коченевского района "Единый расчетный центр" |  | Ч767281-71-1 | модульная установка водоподготовки |  | \ \ ЧЭС \ пс "Сокол" \ ф-6 \ ТП 3К-190 \ ф.1 \ оп. б/н | нет
8094 | Ч767281 | МУП Коченевского района "Единый расчетный центр" |  | Ч767281-72-1 | водозаборная скважина и ВЛ-0,4 кВ |  | \ \ ЧЭС \ пс Катково \ л-1 \ тп 3К-84 \ ф-2 \ оп.6 | нет
8095 | Ч767281 | МУП Коченевского района "Единый расчетный центр" |  | Ч767281-73-1 | система водоснабженияи ВЛ-0,4кВ |  | \ \ ЧЭС \ РП Прокудское \ л-11 \ ТП 3К-31 \ ф.2 \ оп.28 | нет
8096 | Ч767281 | МУП Коченевского района "Единый расчетный центр" |  | Ч767281-7-4 | котельная |  | \ \ ЧЭС \ пс Федосиха \ л-2 \ тп 2К-68 \ ф-0,4 \ оп. \ котельная | нет | на период действия отопительного сезона
8097 | Ч767281 | МУП Коченевского района "Единый расчетный центр" |  | Ч767281-74-1 | Водозаборная скважина и ВЛ-0,4 кВ |  | \ \ ЧЭС \ тпс Дружная \ Л.10514 \ РП-Коченево \ ф.2 \ ТП 1К-139 \ Фидер 3 \ Опора №5 | нет
8098 | Ч767281 | МУП Коченевского района "Единый расчетный центр" |  | Ч767281-75-1 | ВЛ-0,4 кВ, скважина |  | \ \ ЧЭС \ пс Новокремлевская \ л-5 \ ктп 4К-125 \ ф-4 | нет
8099 | Ч767281 | МУП Коченевского района "Единый расчетный центр" |  | Ч767281-76-1 | Сооружение (скважина №15733) |  | \ \ Чулымские ЭС \ ПС Новокремлевская \ Ф-10 кВ №1 \ ТП-10/0,4кВ 1К-50 \ ф. №1 \ Опора № 3 | нет
8100 | Ч767281 | МУП Коченевского района "Единый расчетный центр" |  | Ч767281-77-1 | модульная установка водоподготовки |  | \ \ АО "РЭС" филиал "Чулымские электрические сети" \ ТПС 110 Дупленская \ Ф-10кВ №6 \ ТП-10/0,4кВ №4К-117, РУ-0,4 кВ \ Ответвление от ВЛ-0,4 кВ №3 \ Опора №10 | нет
8101 | Ч767281 | МУП Коченевского района "Единый расчетный центр" |  | Ч767281-8-7 | скважина 1 |  | \ \ ЧЭС \ пс Федосиха \ л-2 \ тп 2К-97 | Нет
8102 | Ч767281 | МУП Коченевского района "Единый расчетный центр" |  | Ч767281-9-16 | скважина 2 |  | \ \ Чулымские ЭС \ ПС Федосиха 35/10 кВ \ Ф. №2 ВЛ-10кВ \ ТП №2К-11 \ РУ-0,4 кВ \ ВЛ-0,4 кВ №2 \ оп. 6 | Нет
8103 | Ч767286 | МУП "ЖКХ-Коченево" |  | Ч767286-11-14 | скважина |  | \ \ АО "РЭС" \ РП-2 Коченево \ л-212 \ тп 34 \ ф-2 \ оп. 21 | нет
8104 | Ч767286 | МУП "ЖКХ-Коченево" |  | Ч767286-1-2 | скважина |  | \ \ АО "РЭС" \ ТПС Коченево \ ф.4 \ РП 2 Коченево \ Ф. 213 \ ТП-6 \ ВЛ-0,4 кВ № 12 \ оп. 5 | нет
8105 | Ч767286 | МУП "ЖКХ-Коченево" |  | Ч767286-12-15 | котельная |  | \ \ АО "РЭС" \ РП-2 Коченево \ л-214 \ тп 61 \ Ф-12; \ \ АО "РЭС" \ РП-2 Коченево \ л-214 \ тп 61 \ Ф-14 | нет | на период действия отопительного сезона
8106 | Ч767286 | МУП "ЖКХ-Коченево" |  | Ч767286-13-16 | скважина |  | \ \ АО "РЭС" \ РП-2 Коченево \ л-213 \ тп - 14 \ ф-1 \ оп. 3 | нет
8107 | Ч767286 | МУП "ЖКХ-Коченево" |  | Ч767286-15-18 | скважина |  | \ \ АО "РЭС" \ РП-2 Коченево \ л-214 \ тп 61 \ Ф-6; \ \ АО "РЭС" \ РП-2 Коченево \ л-214 \ тп 61 \ Фидер №9 | нет
8108 | Ч767286 | МУП "ЖКХ-Коченево" |  | Ч767286-17-21 | скважина |  | \ \ АО "РЭС" \ РП-2 Коченево \ л-209 \ тп 2 \ ф-2 \ оп. 2а | нет
8109 | Ч767286 | МУП "ЖКХ-Коченево" |  | Ч767286-18-22 | скважина 5 |  | \ \ АО "РЭС" \ РП-1 Коченево \ Л-112 \ тп-87 \ Фидер №1 | нет
8110 | Ч767286 | МУП "ЖКХ-Коченево" |  | Ч767286-19-23 | скважина 6 |  | \ \ АО "РЭС" \ РП РЭС Коченево \ л--10 \ тп-86 \ Фидер №1 | нет
8111 | Ч767286 | МУП "ЖКХ-Коченево" |  | Ч767286-20-24 | скважина |  | \ \ АО "РЭС" \ РП-2 Коченево \ л-213 \ ТП-18 \ опора №7 | нет
8112 | Ч767286 | МУП "ЖКХ-Коченево" |  | Ч767286-21-2 | станция 2 подъема |  | \ \ АО "РЭС" \ ТПС Коченево \ ф-5 \ РП-1 Коченево \ ф-112 \ тп №88; \ \ Чулымские ЭС \ ПС Дружная \ Ф.-10кВ №10511 \ РП Коченево \ ф-10 \ тп №88 | нет
8113 | Ч767286 | МУП "ЖКХ-Коченево" |  | Ч767286-22-1 | модульная котельная |  | \ \ АО "РЭС" \ РП-1 Коченево \ ф. 110 \ ТП 7К-92 \ Фидер №5; \ \ АО "РЭС" \ РП-2 Коченево \ л-209 \ ТП 7К-92 \ Фидер №8 \ Опора №11 | нет | на период действия отопительного сезона
8114 | Ч767286 | МУП "ЖКХ-Коченево" |  | Ч767286-24-19 | скважина |  | \ \ АО "РЭС" \ РП 3 Коченево \ л-316 \ тп 22 \ ф-5 \ оп. 4е | нет
8115 | Ч767286 | МУП "ЖКХ-Коченево" |  | Ч767286-26-1 | Блочно-модульная котельная |  | \ \ АО "РЭС" \ РП-2 Коченево \ л-212 \ тп 64; \ \ АО "РЭС" \ РП-2 Коченево \ л-212 \ тп 7К-8 | нет | на период действия отопительного сезона
8116 | Ч767286 | МУП "ЖКХ-Коченево" |  | Ч767286-27-1 | Блочно-модульная газовая котельная (модульная газовая котельная) |  | \ \ АО "РЭС" \ РП-2 Коченево \ л--211 \ ТП-7К-21; \ \ ЧЭС \ РП Коченево \ ф-10 \ ТП 7К-21 | нет
8117 | Ч767286 | МУП "ЖКХ-Коченево" |  | Ч767286-30-1 | Водонасосная станция |  | \ \ АО "РЭС" \ ТПС Коченево \ ф-5 \ тп-55 | нет
8118 | Ч767286 | МУП "ЖКХ-Коченево" |  | Ч767286-31-1 | Насосная станция |  | \ \ АО "РЭС" \ ТПС Коченево \ ф-5 \ тп-55 | нет
8119 | Ч767286 | МУП "ЖКХ-Коченево" |  | Ч767286-3-2 | скважина |  | \ \ Чулымские ЭС \ ТПС 110 кВ Коченево \ Ф-10 кВ №5 \ РП-1 Коченево \ Ф-10 кВ №110 \ ТП-10/0,4 кВ №7к-1 \ ВЛ-0,4 кВ №1 \ Опора №19 | нет
8120 | Ч767286 | МУП "ЖКХ-Коченево" |  | Ч767286-33-1 | блочно-модульная котельная на 1,32 мВт |  | \ \ АО "РЭС" \ ТПС Коченево \ ф-5 \ РП-1 Коченево \ Л-112 \ ТП-55 \ ф.5 \ оп.4 | нет | на период действия отопительного сезона
8121 | Ч767286 | МУП "ЖКХ-Коченево" |  | Ч767286-34-1 | водозаборная скважина, ВЛ-0,4кВ от ТП |  | \ \ ЧЭС \ РП Коченево \ л-10 \ ТП-87 | нет
8122 | Ч767286 | МУП "ЖКХ-Коченево" |  | Ч767286-35-1 | Котельная |  | \ \ АО "РЭС" \ ТПС Коченево \ ф.6 \ РП-3 Коченево \ ф.316 \ ТП-22 \ ф.4 \ оп.7 | нет | на период действия отопительного сезона
8123 | Ч767286 | МУП "ЖКХ-Коченево" |  | Ч767286-5-6 | котельная |  | \ \ АО "РЭС" \ РП-2 Коченево \ л--211 \ тп 49 \ ф-7 | нет | на период действия отопительного сезона
8124 | Ч767286 | МУП "ЖКХ-Коченево" |  | Ч767286-6-7 | скважина |  | \ \ АО "РЭС" \ РП-1 Коченево \ ф. 110 \ тп-32 \ Фидер №5 \ Опора №4 | нет
8125 | Ч767286 | МУП "ЖКХ-Коченево" |  | Ч767286-7-8 | котельная |  | \ \ ЧЭС \ пс Дружная \ ф.10511 \ ТП 7К-14 | нет | на период действия отопительного сезона
8126 | Ч767286 | МУП "ЖКХ-Коченево" |  | Ч767286-8-9 | котельная |  | \ \ АО "РЭС" \ РП-2 Коченево \ л-213 \ ТП-17 \ ф-10; \ \ АО "РЭС" \ РП-2 Коченево \ л-213 \ ТП-17 \ Фидер №14 | нет | на период действия отопительного сезона
8127 | Ч767304 | МКОУ Коченёвская СОШ №2 |  | Ч767304-2-1 | котельная |  | \ \ ЧЭС \ РП Коченево \ Фидер 6 \ тп 5К-56 \ ф-4 \ оп. 189 | нет | на период действия отопительного сезона
8128 | Ч767964 | ФГУП "Охрана" Росгвардии |  | Ч767964-1-1 | админ. здание |  | \ \ АО "РЭС" \ РП-2 Коченево \ л-214 \ тп 19 | нет
8129 | Э108665 | ООО "НТСК" |  | Э108665-10-1 | ПНС-10 |  | \ \ АО "РЭС" филиал "Восточные электрические сети" \ ПС 110 кВ Театральная \ ф.10-655 \ яч.45; \ \ АО "РЭС" филиал "Восточные электрические сети" \ ПС Фрунзенская \ яч. 210; \ \ АО "РЭС" филиал "Восточные электрические сети" \ ПС Фрунзенская \ яч. 310 | нет
8130 | Э108665 | ООО "НТСК" |  | Э108665-1-2 | ПНС-11 |  | \ \ АО "РЭС" филиал "Восточные электрические сети" \ ПС Воинская \ ф.6218 \ КЛ на балансе ОАО НСЭ; \ \ АО "РЭС" филиал "Восточные электрические сети" \ ПС Воинская \ ф.6227 \ КЛ на балансе ОАО НСЭ; \ \ АО "РЭС" филиал "Восточные электрические сети" \ ПС Светлая \ Ф. 10312 \ КЛ на балансе ОАО НСЭ | нет
8131 | Э108665 | ООО "НТСК" |  | Э108665-2-1 | ПНС-2 |  | \ \ АО "РЭС" филиал "Восточные электрические сети" \ ПС 110кВ Вертковская \ Ф. 1172 \ КЛ "НГЭС ОАО "РЭС"; \ \ АО "РЭС" филиал "Восточные электрические сети" \ ПС Кирзаводская \ яч.27 \ ф.11-300 \ СШ-10кВ | нет
8132 | Э108665 | ООО "НТСК" |  | Э108665-3-438 | ПНС-5 |  | \ \ АО "РЭС" \ РП 680; \ \ АО "РЭС" филиал "Восточные электрические сети" \ ПС Красногорская \ Ф. 6140 | нет
8133 | Э108665 | ООО "НТСК" |  | Э108665-4-439 | ПНС-6 |  | \ \ АО "РЭС" филиал "Восточные электрические сети" \ ПС "Вымпел" \ Ф. 6-342; \ \ АО "РЭС" филиал "Восточные электрические сети" \ ПС "Вымпел" \ Ф.6-347; \ \ АО "РЭС" филиал "Восточные электрические сети" \ ПС Светлая \ Ф.10-341 | нет
8134 | Э108665 | ООО "НТСК" |  | Э108665-5-3 | ПНС-1 |  | \ \ АО "РЭС" филиал "Восточные электрические сети" \ ПС Тепловая \ яч. 105 \ ф. 6-441 \ КЛ-10кВ АО "РЭС"; \ \ АО "РЭС" филиал "Восточные электрические сети" \ ПС Тепловая \ яч. 106 \ ф. 6-442 \ КЛ-10кВ АО "РЭС"; \ \ АО "РЭС" филиал "Восточные электрические сети" \ ПС Тепловая \ яч. 108 \ ф. 6-444 \ КЛ-10кВ АО "РЭС" | нет
8135 | Э108665 | ООО "НТСК" |  | Э108665-8-437 | ПНС-4 |  | \ \ Восточные ЭС \ ГПП Чкаловская \ яч. 20 (аб.№ 5395) \ КЛ- 6 кВ ОАО "РЭС"; \ \ Восточные ЭС \ ГПП Чкаловская \ яч.37 (аб.№ 5395) \ КЛ- 6 кВ ОАО "РЭС" | нет
8136 | Э108665 | ООО "НТСК" |  | Э108665-9-440 | ПНС-8 |  | \ \ АО "РЭС" филиал "НГЭС" \ ПС "Первомайская" \ ф.10-528 \ яч.8; \ \ АО "РЭС" филиал "НГЭС" \ ПС "Стрелочная" \ ф.6-550 \ яч.30; \ \ АО "РЭС" филиал "НГЭС" \ ТП-2110 \ яч.7 | нет
8137 | Э109278 | АО "СГК-Новосибирск" |  | Э109278-1-1 | ПНС-13 |  | \ \ АО "РЭС" \ ТП 5372 \ яч.5; \ \ АО "РЭС" \ ТП 5372 \ яч.6 | нет
8138 | Э109278 | АО "СГК-Новосибирск" |  | Э109278-2-5 | ПНС-14 |  | \ \ АО "РЭС" \ ТП 5319 | нет
8139 | Н60639 | ФГБУ "ЦЖКУ" Минобороны России |  | Н60639-17-1 | Учебный корпус №1 инв.1 |  | \ \ \ АО "Оборонэнерго" \ ТП-7-Щ | Нет
8140 | Н114128 | ФГБУ "ЦЖКУ" МИНОБОРОНЫ РОССИИ |  | Н114128-2-1 | ГСМ |  | \ \ АО "РЭС" филиал "Карасукские электрические сети" \ ПС "Купино" \ ф.7\ РП 1\ ТП 69\ ф. 107\ оп.78 \ ВЛ-10 кВ \ РП-1 \ Ф.106 | Нет
8141 | Н60639 | ФГБУ "ЦЖКУ" Минобороны России |  | Н60639-229-1 | Наружное освещение плаца от ТП-191 |  | \ \ \ АО "Оборонэнерго" \ ТП-191 \ п.7, р.2 | Нет
8142 | Н60639 | ФГБУ "ЦЖКУ" Минобороны России |  | Н60639-25-1 | Склад инв.999 |  | \ \ \ АО "Оборонэнерго" \ ТП-3004 \ п.1, р.2 | Нет
8143 | Н60639 | ФГБУ "ЦЖКУ" Минобороны России |  | Н60639-267-1 | Склад №262 |  | \ \ \ АО "Оборонэнерго" \ ТП-1Н-11 \ п.1, р.1 | Нет
8144 | Н60639 | ФГБУ "ЦЖКУ" Минобороны России |  | Н60639-277-1 | Хранилище №275 |  | \ \ \ АО "Оборонэнерго" \ ТП-1Н-11 \ п.1, р.2 | Нет
8145 | Н60639 | ФГБУ "ЦЖКУ" Минобороны России |  | Н60639-316-1 | Холодильник ГП №16 |  | \ \ \ АО "Оборонэнерго" \ 3 ТП-3125 (ТП-5М-12) \ п.6, р.1; \ \ \ АО "Оборонэнерго" \ 3 ТП-3127 (ТП-5М-51) \ п.3, р.2 \ ШР насосная станция ГП №46 | Нет
8146 | Н60639 | ФГБУ "ЦЖКУ" Минобороны России |  | Н60639-337-1 | Учебные классы №173 |  | \ \ \ АО "Оборонэнерго" | Нет
8147 | Н60639 | ФГБУ "ЦЖКУ" Минобороны России |  | Н60639-349-1 | Гараж №136, Склад. инв. 160 |  | \ \ \ АО "Оборонэнерго" \ ТП-1 (ТП-3827) | Нет
8148 | Н60639 | ФГБУ "ЦЖКУ" Минобороны России |  | Н60639-377-1 | Холодильник №101 |  | \ \ \ АО "Оборонэнерго" \ ТП-3043 (ТП-3219) | Нет
8149 | Н60639 | ФГБУ "ЦЖКУ" Минобороны России |  | Н60639-396-1 | Общежитие для личного состава на период учений (казарма) |  | \ \ \ АО "Оборонэнерго" \ ТП-4М-152 | Нет
8150 | Н60639 | ФГБУ "ЦЖКУ" Минобороны России |  | Н60639-399-1 | Гараж (бокс №7) инв. 51; Хранилище (бокс №8) инв. 52 |  | \ \ \ АО "Оборонэнерго" \ ТП-4-Щ \ пан. 1 | Нет
8151 | Н60639 | ФГБУ "ЦЖКУ" Минобороны России |  | Н60639-414-1 | Учебный корпус №3 инв. 33 |  | \ \ \ АО "Оборонэнерго" \ ТП-18-Щ \ пан. 1; \ \ \ АО "Оборонэнерго" \ ТП-18-Щ \ пан. 7 | Нет
8152 | Н60639 | ФГБУ "ЦЖКУ" Минобороны России |  | Н60639-419-1 | Главный учебный корпус инв. 60 |  | \ \ \ АО "Оборонэнерго" \ ТП-22-Щ | Нет
8153 | Н60639 | ФГБУ "ЦЖКУ" Минобороны России |  | Н60639-420-1 | Наружное освещение |  | \ \ \ АО "Оборонэнерго" \ ТП-22-Щ \ пан. 1 | Нет
8154 | Н60639 | ФГБУ "ЦЖКУ" Минобороны России |  | Н60639-444-1 | Баня инв.143, караульное помещение инв. 152 |  | \ \ \ АО "Оборонэнерго" \ ТП-69 \ п.3, р.3 | Нет
8155 | Н60639 | ФГБУ "ЦЖКУ" Минобороны России |  | Н60639-445-1 | Учебный корпус инв.184 |  | \ \ \ АО "Оборонэнерго" \ ТП-69 \ п.7 | Нет
8156 | Н114128 | ФГБУ "ЦЖКУ" МИНОБОРОНЫ РОССИИ |  | Н114128-17-1 | наружное освещение |  | \ \ \ АО "Оборонэнерго" \ ТП-31 \ п.1, р.1 | Нет
8157 | Н114128 | ФГБУ "ЦЖКУ" МИНОБОРОНЫ РОССИИ |  | Н114128-22-1 | наружное освещение городка |  | \ \ \ АО "Оборонэнерго" \ ТП-32 \ п.5, р.1; \ \ АО "Оборонэнерго" \ ТПС Восточная (ф.5) \ ПС Плотниковская (ф.10) \ ТП-32 (п.5 р.1) | Нет
8158 | Н114128 | ФГБУ "ЦЖКУ" МИНОБОРОНЫ РОССИИ |  | Н114128-40-1 | Наружнее освещение |  | \ \ \ АО "Оборонэнерго" \ ТП-10 \ КЛ-0,4кВ | Нет
8159 | Н60639 | ФГБУ "ЦЖКУ" Минобороны России |  | Н60639-550-1 | Наружнее освещение |  | \ \ \ АО "Оборонэнерго" \ КТП-15-45 \ пан. 1 | Нет
8160 | Н60639 | ФГБУ "ЦЖКУ" Минобороны России |  | Н60639-551-1 | Наружнее освещение |  | \ \ \ АО "Оборонэнерго" \ КТП-15-46 \ пан. 1 | Нет
8161 | Н60639 | ФГБУ "ЦЖКУ" Минобороны России |  | Н60639-552-1 | Наружнее освещение |  | \ \ \ АО "Оборонэнерго" \ КТП-15-45 \ пан. 1 | Нет
8162 | Н60639 | ФГБУ "ЦЖКУ" Минобороны России |  | Н60639-608-1 | Вышка освещения инв.б/н ( ЛНО-2) |  | \ \ \ АО "Оборонэнерго" \ ТП-4-Щ \ пан. 2 | Нет
8163 | Н60639 | ФГБУ "ЦЖКУ" Минобороны России |  | Н60639-609-1 | АЗС инв.№38 |  | \ \ \ АО "Оборонэнерго" \ ТП-4-Щ | Нет
8164 | Н60639 | ФГБУ "ЦЖКУ" Минобороны России |  | Н60639-613-1 | Наружное освещение от ТП-18Щ инв. б/н |  | \ \ \ АО "Оборонэнерго" \ ТП-18-Щ \ пан. 1 | Нет
8165 | Н60639 | ФГБУ "ЦЖКУ" Минобороны России |  | Н60639-614-1 | Освещение инв.72 |  | \ \ \ АО "Оборонэнерго" \ ТП-4210 | Нет
8166 | Н60639 | ФГБУ "ЦЖКУ" Минобороны России |  | Н60639-621-1 | Наружное освещение (вдоль 73 бокса) инв.3, здание ГП81 |  | \ \ \ АО "Оборонэнерго" \ 3ТП-3032 (ТП-4213) | Нет
8167 | Н60639 | ФГБУ "ЦЖКУ" Минобороны России |  | Н60639-628-1 | Наружное освещение |  | \ \ \ АО "Оборонэнерго" \ ТП-5М-55 | Нет
8168 | Н60639 | ФГБУ "ЦЖКУ" Минобороны России |  | Н60639-639-1 | Наружное освещение от ТП-5М-49 |  | \ \ \ АО "Оборонэнерго" \ ТП-5М-49 \ руб.1 | Нет
8169 | Н60639 | ФГБУ "ЦЖКУ" Минобороны России |  | Н60639-640-1 | Наружное освещение от ТП-5М-51 |  | \ \ \ АО "Оборонэнерго" \ 3 ТП-3127 (ТП-5М-51) \ п.3, р.1 | Нет
8170 | Н60639 | ФГБУ "ЦЖКУ" Минобороны России |  | Н60639-657-1 | ШР-1 у ГП30 (Хранилище ГП29, ГП23) |  | \ \ \ АО "Оборонэнерго" \ КТПН-5М-59 \ руб. 3 | Нет
8171 | Н60639 | ФГБУ "ЦЖКУ" Минобороны России |  | Н60639-658-1 | ШР-2 у ГП30 (нар. осв., Хранилище ГП27, Рампа ГП30) |  | \ \ \ АО "Оборонэнерго" \ КТПН-5М-59 \ руб. 3 | Нет
8172 | Н114128 | ФГБУ "ЦЖКУ" МИНОБОРОНЫ РОССИИ |  | Н114128-93-1 | Учебный корпус ГП33 |  | \ \ \ АО "Оборонэнерго" \ ТП-29 \ п.3, р.1 \ КЛ-0,4 кВ до ШС-1 | Нет
8173 | Н114128 | ФГБУ "ЦЖКУ" МИНОБОРОНЫ РОССИИ |  | Н114128-94-1 | Наружное освещение на фасаде ТП-30 |  | \ \ \ АО "Оборонэнерго" \ ТП-30 \ п.3, р.1 | Нет
8174 | Н60639 | ФГБУ "ЦЖКУ" Минобороны России |  | Н60639-676-1 | Освещение периметра от ТП-12 |  | \ \ \ АО "Оборонэнерго" \ ТП-12 (Бердск) \ п.8, р.4 \ КЛ-0,4кВ | Нет
8175 | Н60639 | ФГБУ "ЦЖКУ" Минобороны России |  | Н60639-677-1 | Линия наружного освещения от ТП-12 |  | \ \ \ АО "Оборонэнерго" \ ТП-12 (Бердск) \ п.5, р.3 \ КЛ-0,4кВ | Нет
8176 | Н60639 | ФГБУ "ЦЖКУ" Минобороны России |  | Н60639-678-1 | Наружное освещение от ТП-191 |  | \ \ \ АО "Оборонэнерго" \ ТП-191 \ п.6, р.2 | Нет
8177 | Н60639 | ФГБУ "ЦЖКУ" Минобороны России |  | Н60639-734-1 | Линия нар. осв. плаца ГП б/н от ТП-85 |  | \ \ \ АО "Оборонэнерго" \ ТП-85 \ п.1, р.4 | Нет
8178 | Н60639 | ФГБУ "ЦЖКУ" Минобороны России |  | Н60639-739-1 | Хранилище регламента ГП б/н |  | \ \ \ АО "Оборонэнерго" \ ТП-90 \ п.1, р.3 \ КЛ-0,4кВ | Нет
8179 | Н60639 | ФГБУ "ЦЖКУ" Минобороны России |  | Н60639-741-1 | ЛНО-3 периметра брос ГП б/н |  | \ \ \ АО "Оборонэнерго" \ ТП-93 \ п.1, р.3 \ КЛ-0,4кВ | Нет
8180 | Н60639 | ФГБУ "ЦЖКУ" Минобороны России |  | Н60639-766-1 | Хозяйственная проходная ГП 64-25 (КПП-2), освещение, караул 2, 3 |  | \ \ \ АО "Оборонэнерго" \ ТП-3931 (ТП-5) \ пан.5, руб.4 | Нет
8181 | Н60639 | ФГБУ "ЦЖКУ" Минобороны России |  | Н60639-770-1 | Общежитие №1 ГП30 |  | \ \ \ АО "Оборонэнерго" \ ТП-9-Щ \ ф. 7 | Нет
8182 | Н60639 | ФГБУ "ЦЖКУ" Минобороны России |  | Н60639-796-1 | Освещение аллеи |  | \ \ \ АО "Оборонэнерго" \ ТП-12 (Бердск) \ п.2, р.1 | Нет
8183 | Н60639 | ФГБУ "ЦЖКУ" Минобороны России |  | Н60639-807-1 | ПТО инв.971 |  | \ \ \ АО "Оборонэнерго" \ ТП-6 \ п.2, р.1 \ КЛ-0,4кВ | Нет
8184 | Н60639 | ФГБУ "ЦЖКУ" Минобороны России |  | Н60639-808-1 | ПОМЕЩЕНИЕ (808 Военный комиссариат Октябрьского и Центрального района) |  | \ \ АО "РЭС" \ ТП 1077 \ пан.6 \ руб.3; \ \ АО "РЭС" \ ТП 1077 \ пан.8 \ руб.2 | Нет
8185 | Н60639 | ФГБУ "ЦЖКУ" Минобороны России |  | Н60639-809-1 | администрат.здание (809 военный комиссариат НСО) |  | \ \ АО "РЭС" \ ТП 1100 \ аб.410400 | Нет
8186 | Н60639 | ФГБУ "ЦЖКУ" Минобороны России |  | Н60639-811-1 | помещение (811 Военный комиссариат Октябрьского района и центрального административного округа) |  | \ \ АО "РЭС" \ ТП 1327 \ ООО УК "ЖЭУ-4" аб.№325960 \ щит ж.д. Шамшурина, 12 | Нет
8187 | Н60639 | ФГБУ "ЦЖКУ" Минобороны России |  | Н60639-812-2 | офис (812 ВК Дзержинского и Калининского района) |  | \ \ Н/Д | Нет
8188 | Н60639 | ФГБУ "ЦЖКУ" Минобороны России |  | Н60639-813-1 | административное здание (813 ВК Кировского и Ленинского района) |  | \ \ АО "РЭС" \ ТП 52 \ п.1 р.3 (АО "РЭС") \ КЛ-0,4 кВ (АО "Оборонэнерго") \ ВРУ-0,4 кВ военного комиссариата | Нет
8189 | Н60639 | ФГБУ "ЦЖКУ" Минобороны России |  | Н60639-814-1 | административное здание (814 ВК Советского и Первомайского районов) |  | \ \ АО "РЭС" филиал "Восточные электрические сети" \ ФГУП "УЭВ" \ ТП-10Х | Нет
8190 | Н60639 | ФГБУ "ЦЖКУ" Минобороны России |  | Н60639-832-1 | административное здание (832 ВК Чановского района) |  | \ \ Татарские ЭС \ ЧР-108 | Нет
8191 | Н60639 | ФГБУ "ЦЖКУ" Минобороны России |  | Н60639-833-1 | склад ГП 918 (в/г 1) |  | \ \ АО "РЭС" \ ТП 5616 (аренда) \ пан.6 \ руб.3 \ КЛ-0,4кВ АО "Оборонэнерго" | Нет
8192 | Н60639 | ФГБУ "ЦЖКУ" Минобороны России |  | Н60639-841-1 | Медпункт и общежитие ГП 133 |  | \ \ \ АО "Оборонэнерго" \ ТП-85 \ п.4, р.4; \ \ \ АО "Оборонэнерго" \ ТП-85 \ п.7, р.2 | Нет
8193 | Н60639 | ФГБУ "ЦЖКУ" Минобороны России |  | Н60639-842-1 | здание административное (818 ВК г.Куйбышев, Куйбышевского и Северного районов) |  | \ \ филиал Западные электрические сети" АО "РЭС" \ ПС Куйбышевская 110/10кВ \ ГРЭС АО "РЭС" \ КТП 4 \ Фидер 1; \ \ филиал Западные электрические сети" АО "РЭС" \ ПС Куйбышевская 110/10кВ \ ГРЭС АО "РЭС" \ КТП 4 \ Фидер 3 | Нет
8194 | Н60639 | ФГБУ "ЦЖКУ" Минобороны России |  | Н60639-854-1 | Общежитие №2 ГП 31 |  | \ \ \ АО "Оборонэнерго" \ ТП-9-Щ \ руб. 3 | Нет
8195 | Н60639 | ФГБУ "ЦЖКУ" Минобороны России |  | Н60639-855-1 | маршальский домик (КПП) ГП 255 |  | \ \ Приобские ЭС \ ПС "Строительная" \ Ф.№11414 ВЛ-10 кВ \ ТП-3316 \ пан. 1 \ руб. 2 \ КЛ-0,4 кВ (Ао "Оборонэенрго") \ ВРУ профилактория ГП 245 \ КЛ-0,4 кВ (АО "Оборонэнерго" | Нет
8196 | Н114128 | ФГБУ "ЦЖКУ" МИНОБОРОНЫ РОССИИ |  | Н114128-8-1 | общежитие №8 ГП8 |  | \ \ \ АО "Оборонэнерго" \ ТП-31 \ п. 3, р.4 | Нет
8197 | Н60639 | ФГБУ "ЦЖКУ" Минобороны России |  | Н60639-862-1 | Медицинский центр (в/г 1) |  | \ \ АО "Оборонэнерго" \ РП-50 \ яч. 21; \ \ АО "Оборонэнерго" \ РП-50 \ яч. 22 | Нет
8198 | Н60639 | ФГБУ "ЦЖКУ" Минобороны России |  | Н60639-864-1 | Здание инв.995 |  | \ \ АО "РЭС" филиал "Восточные электрические сети" \ ПС Воинская \ яч.16, 56 (ВЭС АО РЭС) \ РП-50 (РП-3930А) (яч.7, 16) \ ЗТП-3009 (ТП-12) (п.1 р.2) \ ВРУ-0,4кВ здания ГП 995; \ \ АО "РЭС" филиал "Восточные электрические сети" \ ПС Воинская \ яч.16, 56 (ВЭС АО РЭС) \ РП-50 (РП-3930А) (яч.7, 16) \ ЗТП-3009 (ТП-12) (п.1 р.4) \ ВРУ-0,4кВ здания ГП 995 | Нет
8199 | Н60639 | ФГБУ "ЦЖКУ" Минобороны России |  | Н60639-865-1 | ЛНО от ТП-50 (ТП-3050) |  | \ \ Чулымские ЭС \ ТПС "Коченево" ОАО РЖД \ ф.6 \ РП-3 Коченево \ Л-316 \ ТП-50 ОАО "Оборонэнерго" \ Панель 3 \ Рубильник 4 | Нет
8200 | Н60639 | ФГБУ "ЦЖКУ" Минобороны России |  | Н60639-866-1 | ЛНО от ТП-25 (ТП-3049) |  | \ \ Чулымские ЭС \ ТПС "Коченево" ОАО РЖД \ ф.5 \ РП-2 \ Л-211 \ ТП 25 \ Панель 6 \ Рубильник 4 | Нет
8201 | Н60639 | ФГБУ "ЦЖКУ" Минобороны России |  | Н60639-867-1 | павильон ТК 13 (ввод 2) |  | \ \ АО "РЭС" филиал ВЭС \ ПС "Заречная" 110/10кВ \ Л1055 \ Л11873 \ РП-11 \ яч.20 \ ТП-3044 АО "Оборонэнерго" \ п.2 р.2 | Нет
8202 | Н60639 | ФГБУ "ЦЖКУ" Минобороны России |  | Н60639-868-1 | Аккумуляторная инв.1010 |  | \ \ \ АО "Оборонэнерго" \ ТП-6 \ п.2, р.1 \ КЛ-0,4кВ | Нет
8203 | Н114128 | ФГБУ "ЦЖКУ" МИНОБОРОНЫ РОССИИ |  | Н114128-7-1 | Общежитие ГП 441 (в/г 11) |  | \ \ АО "Оборонэнерго" \ ТП-6105 \ Панель 3 \ Рубильник 2; \ \ АО "Оборонэнерго" \ ТП-6105 \ Панель 3 \ Рубильник 4 | Нет
8204 | Н60639 | ФГБУ "ЦЖКУ" Минобороны России |  | Н60639-870-1 | АЗС ГП 890 |  | \ \ \ АО "Оборонэнерго" \ ЗТП-3007 (ТП-8) \ п.7, р.3 \ КЛ-0,4 кВ | Нет
8205 | Н60639 | ФГБУ "ЦЖКУ" Минобороны России |  | Н60639-872-1 | Здание общежития №4 (в/г 1) |  | \ \ АО "РЭС" \ ТП 5616 (аренда) \ Кл-0,4кВ ОАО "Оборонэнерго" | Нет
8206 | Н114128 | ФГБУ "ЦЖКУ" МИНОБОРОНЫ РОССИИ |  | Н114128-134-1 | Проектируемые ЛЭП 0,4 кВ, ЦТП (в/г 11) |  | \ \ Приобские ЭС \ ПС "Толмачевская" \ Ф.№11568 ВЛ-10 кВ \ РП-6002 \ ВЛ-0,4 кВ (ВЛ-1) \ ТП-6090 \ Т-1 РУ-0,4кВ; \ \ Приобские ЭС \ ПС "Толмачевская" \ Ф.№11568 ВЛ-10 кВ \ РП-6002 \ ВЛ-0,4 кВ (ВЛ-1) \ ТП-6090 \ Т-2 РУ-0,4кВ | Нет
8207 | Н60639 | ФГБУ "ЦЖКУ" Минобороны России |  | Н60639-874-1 | Склад ГП 227 |  | \ \ \ АО "Оборонэнерго" \ ТП-153 \ п.4, р.2 | Нет
8208 | Н60639 | ФГБУ "ЦЖКУ" Минобороны России |  | Н60639-878-1 | Склад ГП 613 и ГП 575 |  | \ \ \ АО "Оборонэнерго" \ ТП-6 \ п.1, р.3 | Нет
8209 | Н60639 | ФГБУ "ЦЖКУ" Минобороны России |  | Н60639-880-1 | Полигон ГОУ НВВКУ |  | \ \ АО "РЭС" филиал "Приобские электрические сети" \ ПС 110 кВ Железнодорожная \ ЛЭП-10 кВ ф. 2 \ Опора №12 | Нет
8210 | Н60679 | ЖКС № 13 (г. Новосибирск) филиала ФГБУ "ЦЖКУ" Минобороны России по РВСН |  | Н60679-100-1 | Наружное освещение от ТП-11 |  | \ \ \ АО "Оборонэнерго" \ ТП-11 \ п.4, р.3 | Нет
8211 | Н60679 | ЖКС № 13 (г. Новосибирск) филиала ФГБУ "ЦЖКУ" Минобороны России по РВСН |  | Н60679-122-1 | Пом. ДС, тех. помещение, машин. отделение ЯРП (насосная станция второго подъема), арт. скважины |  | \ \ АО "Оборонэнерго" \ ПС "Лесная" \ Ф3501,3502 \ КТПН "Головные" ("Водозабор") | Нет
8212 | Н60679 | ЖКС № 13 (г. Новосибирск) филиала ФГБУ "ЦЖКУ" Минобороны России по РВСН |  | Н60679-125-1 | Наружное освещение (в/г1П), ТП-7, КПП ГП №23А |  | \ \ \ АО "Оборонэнерго" \ ТП-7 | Нет
8213 | Н60679 | ЖКС № 13 (г. Новосибирск) филиала ФГБУ "ЦЖКУ" Минобороны России по РВСН |  | Н60679-126-1 | сооружение 600 |  | \ \ АО "РЭС" филиал "Восточные электрические сети" \ ПС Лесная \ яч.№12 - 6 кВ \ КЛ-6 кВ АО "Оборонэнерго" \ сооружение 600 (яч.№3); \ \ АО "РЭС" филиал "Восточные электрические сети" \ ПС Лесная \ яч.№17 - 6 кВ \ КЛ-6 кВ АО "Оборонэнерго" \ сооружение 600 (яч.№4) | Нет
8214 | Н60679 | ЖКС № 13 (г. Новосибирск) филиала ФГБУ "ЦЖКУ" Минобороны России по РВСН |  | Н60679-15-1 | Учебный корпус ГП16А |  | \ \ \ АО "Оборонэнерго" \ ТП-7 \ п.3, р.1; \ \ \ АО "Оборонэнерго" \ ТП-7 \ п.3, р.3 | Нет
8215 | Н60679 | ЖКС № 13 (г. Новосибирск) филиала ФГБУ "ЦЖКУ" Минобороны России по РВСН |  | Н60679-41-1 | Гараж ГП040, КТП ГП040к |  | \ \ \ АО "Оборонэнерго" \ ТП-19 \ п.4, р.2 | Нет
8216 | Н60679 | ЖКС № 13 (г. Новосибирск) филиала ФГБУ "ЦЖКУ" Минобороны России по РВСН |  | Н60679-43-1 | Холодильник ГП66 |  | \ \ \ АО "Оборонэнерго" \ ТП-20 \ п.7, п.4 | Нет
8217 | Н60679 | ЖКС № 13 (г. Новосибирск) филиала ФГБУ "ЦЖКУ" Минобороны России по РВСН |  | Н60679-6-1 | Восьмилетняя школа под КБО ГП 53 |  | \ \ \ АО "Оборонэнерго" \ ТП-1 (ТП-3827) \ п.3, р.2; \ \ \ АО "Оборонэнерго" \ ТП-1 (ТП-3827) \ пан. 6 \ руб.4 | Нет
8218 | Н60679 | ЖКС № 13 (г. Новосибирск) филиала ФГБУ "ЦЖКУ" Минобороны России по РВСН |  | Н60679-62-1 | Холодильник ГП207 |  | \ \ \ АО "Оборонэнерго" \ ТП-238 \ п.7, р.1 | Нет
8219 | Н60679 | ЖКС № 13 (г. Новосибирск) филиала ФГБУ "ЦЖКУ" Минобороны России по РВСН |  | Н60679-71-1 | Учебный корпус |  | \ \ \ АО "Оборонэнерго" \ КТПН "Автодром" (пл.6) | Нет
8220 | Н60679 | ЖКС № 13 (г. Новосибирск) филиала ФГБУ "ЦЖКУ" Минобороны России по РВСН |  | Н60679-72-1 | эл. колонки ф.1,2,3,4,5 |  | \ \ \ АО "Оборонэнерго" \ КТПН "Вертолётка" | Нет
8221 | Н60679 | ЖКС № 13 (г. Новосибирск) филиала ФГБУ "ЦЖКУ" Минобороны России по РВСН |  | Н60679-86-1 | склад ГП602 |  | \ \ \ АО "Оборонэнерго" \ ТП-830 \ п.6, р.1 | Нет
8222 | Н60679 | ЖКС № 13 (г. Новосибирск) филиала ФГБУ "ЦЖКУ" Минобороны России по РВСН |  | Н60679-88-1 | КТП ГП801 |  | \ \ \ АО "Оборонэнерго" \ ТП-830 \ п.8, р.2 | Нет
8223 | Н60679 | ЖКС № 13 (г. Новосибирск) филиала ФГБУ "ЦЖКУ" Минобороны России по РВСН |  | Н60679-91-1 | Наружное освещение ТП-830 |  | \ \ \ АО "Оборонэнерго" \ ТП-830 \ п.3, р.1 | Нет
8224 | Н60679 | ЖКС № 13 (г. Новосибирск) филиала ФГБУ "ЦЖКУ" Минобороны России по РВСН |  | Н60679-97-1 | Наружное освещение от ТП-9 |  | \ \ \ АО "Оборонэнерго" \ ТП-9 \ п. 2, р.1 | Нет
8225 | И53395 | ООО "СибТЭК" |  | И53395-1-1 | Объект ООО "СибТЭК" |  | \ \ ПАО "ФСК ЕЭС" \ ПС "Заря" \ Л249, Л250 \ ПС "Электродная" 220/10 \ Л14Д, 15Д \ РП8 \ яч.18А; \ \ ПАО "ФСК ЕЭС" \ ПС "Заря" \ Л249, Л250 \ ПС "Электродная" 220/10 \ Л14Д, 15Д \ РП8 \ яч.3, 4, 5, 19, 20, 24; \ \ АО "РЭС" ЧЭС \ ПС "Мирная" 110/10кВ \ Л455 | нет
8226 | Ч70239 | МУП "ЖКХ р.п. Колывань" |  | Ч70239-21-1 | Блочно-модульная газовая котельная |  | \ \ АО "РЭС" \ пс Колыванская \ Фидер №4 \ тп 5С-56 \ ф.12; \ \ АО "РЭС" \ пс Колыванская \ Фидер №4 \ тп 5С-56 \ ф-1 | Нет | на период действия отопительного сезона
8227 | Ч70239 | МУП "ЖКХ р.п. Колывань" |  | Ч70239-20-1 | Блочно-модульная газовая котельная |  | \ \ ЧЭС \ ПС Колывань \ Фидер №4 \ тп 5С-20 \ фидер 1; \ \ ЧЭС \ ПС Колывань \ Фидер №4 \ тп 5С-20 \ фидер 4 | Нет | на период действия отопительного сезона
8228 | Н60566 | МАДОУ Д/С № 102 |  | Н60566-1-1 | Детский сад №102 |  | \ \ АО "РЭС" \ ТП 1558 \ яч. 4 \ РП-4570 ООО "Дискус плюс" Аб. 4644 (РП-9-1570) \ ТП-9-1579 ООО "Дискус плюс" (аб.4644) \ пан.2 \ руб.2; \ \ АО "РЭС" \ ТП 1561 \ яч. 6 \ РП-4570 ООО "Дискус плюс" Аб. 4644 (РП-9-1570) \ ТП-9-1579 ООО Дискус плюс" (аб.4644) \ пан.2 \ руб.2; \ \ АО "РЭС" филиал "Восточные электрические сети" \ ПС Восточная \ Ф. 11232 \ яч. 10 \ РП-4570 ООО "Дискус плюс" аб. 4644 (РП-9-1570) \ ТП-9-1579 ООО "Дискус плюс" (аб. 4644) \ пан.2 \ руб.2; \ \ АО "РЭС" филиал "Восточные электрические сети" \ ПС Восточная \ Ф. 11236 \ яч. 18 \ РП-4570 ООО "Дискус плюс" Аб. 4644 (РП-9-1570) \ ТП-9-1579 ООО "Дискус плюс" (аб. 4644) \ пан.2 \ руб.2 | нет
8229 | Н60539 | МАДОУ д/с №100 |  | Н60539-3-1 | детский сад |  | \ \ АО "РЭС" филиал "Восточные электрические сети" \ ПС Восточная \ яч. 23 \ ф. 10-623 \ ООО "Дискус Плюс" (аб. 4644) \ РП-4590 \ ТП-4114 \ КЛ-0,4кВ с1,р.15 \ ВРУ дет.сада; \ \ АО "РЭС" филиал "Восточные электрические сети" \ ПС Восточная \ яч.35 \ ф.10-620 \ ООО "Дискус Плюс" (аб.4644) \ РП-4590 \ ТП-4114 \ КЛ-0,4 кВ с-2, р-31 НГСК \ ВРУ дет.сада | нет
8230 | Н103662 | МАОУ СОШ №216 |  | Н103662-1-1 | Школа |  | \ \ АО "РЭС" филиал "Восточные электрические сети" \ ПС Восточная \ РП-4590 \ Т-1 \ КЛ-10кВ ООО "ДИСКУС плюс" \ РУ-10кВ КТПН-4853; \ \ АО "РЭС" филиал "Восточные электрические сети" \ ПС Восточная \ РП-4590 \ Т-2 \ КЛ-10кВ ООО "ДИСКУС плюс" \ РУ-10кВ КТПН-4853 | нет
8231 | Н104733 | ООО "МТС ЭНЕРГО" |  | Н104733-712-1 | Базовая станция БС541157 |  | \ \ АО "РЭС" филиал "Восточные электрические сети" \ ПС Восточная \ Ф. 11232 \ яч. 10 \ РП-4570 ООО "Дискус плюс" аб. 4644 (РП-9-1570) \ ТП-9-1578 ООО "Дискус плюс" (аб. 4644) \ ВРУ ж/д по ул.Т.Снежиной, 48 | нет
8232 | Н104733 | ООО "МТС ЭНЕРГО" |  | Н104733-714-1 | базовая станция сотовой связи |  | \ \ АО "РЭС" филиал "Восточные электрические сети" \ ПС Тулинская \ яч. 11 \ ф.10-55 \ РП-10 "Сибирское молоко" филиал АО "ВБД"(аб.4159) \ РУ-0,4 ТП-3 ОАО "ВБД" филиал "Сибирское молоко"; \ \ АО "РЭС" филиал "НГЭС" \ ПС 110 кВ "Сварная" \ яч.19 \ Ф.10-277 \ РП-10 "Сибирское молоко" филиал АО "ВБД" \ РУ-0,4 ТП-3 "Сибирское молоко" филиал АО "ВБД" | нет
8233 | Н104733 | ООО "МТС ЭНЕРГО" |  | Н104733-681-1 | базовая станция |  | \ \ АО "РЭС" филиал "Восточные электрические сети" \ ПС "Отрадная" Иного владельца \ ЗРУ-10 \ яч 11 \ КТПН-10/0,4 кВ \ каб.наконечн.в шкафу КРУ ТСН-3 \ опора №4 КЛ-0,4 кВ ИП Шураев В.В.(иной вл-ц) | нет
8234 | Н60639 | ФГБУ "ЦЖКУ" Минобороны России |  | Н60639-884-1 | Административное здание |  | \ \ ПС Татарская \ Ф № 12 АО "РЭС" \ ГУП НОЭ (Ф102,104) \ РП1 \ Ф №102 \ ТП № 91 \ Ф № 2 \ вру жилого дома | Нет
8235 | Н111952 | ООО "Пышминская сбытовая компания" |  | Н111952-1-1 | логистический комплекс "Логопарк "Толмачево" |  | \ \ ОАО "РЖД" \ ТПС "Сады" \ РУ-10 кВ \ яч.17 \ Ф-5-10кВ | Нет
8236 | Э107634 | АО "Атомэнергопромсбыт" |  | Э107634-1-1 | Объекты АО "Атомэнергопромсбыт" |  | \ \ АО "РЭС" филиал "Восточные электрические сети" \ ПС Силикатная \ яч.28 \ ф. 11-118; \ \ АО "РЭС" филиал "Восточные электрические сети" \ ПС Силикатная \ яч.7 \ ф. 11-97 | Да
8237 | Б42171 | ООО "Искандер" |  | Б42171-3-20-1 | Котельная от КТП 2 "М" 187 |  | \ \ филиал Западные электрические сети" АО "РЭС" \ ПС ВЕРХ-КАРГАТ (35/10кВ) \ Фидер 2 "М" \ КТП 2 "М" 187 \ Фидер 2 \ опора 2 | Нет | на период действия отопительного сезона
8238 | И43622 | ИП Голубев Виктор Алексеевич |  | И43622-22-1-3 | котельная (ЦТП-1) |  | \ \ АО "РЭС" филиал ВЭС \ ГПП БЭМЗ 110/10кВ \ Л1001, 1013 (Л11591) \ РП-10 Бердск \ Ф-1004, Ф-1017 \ ТП159 \ РУ-10кВ \ яч.3; \ \ АО "РЭС" филиал ВЭС \ ГПП БЭМЗ 110/10кВ \ Л1055 \ РП11 \ РУ-10кВ \ яч.22, 13 \ КЛ-10кВ \ РУ-10кВ ООО "БКЗ" ТП183 РУ-10кВ | Нет
8239 | И43622 | ИП Голубев Виктор Алексеевич |  | И43622-22-1-4 | котельная (ЦТП-2) |  | \ \ АО "РЭС" филиал ВЭС \ ГПП БЭМЗ 110/10кВ \ Л1001, 1013 (Л11591) \ РП-10 Бердск \ Ф-1004, Ф-1017 \ ТП159 \ РУ-10кВ \ яч.3; \ \ АО "РЭС" филиал ВЭС \ ГПП БЭМЗ 110/10кВ \ Л1055 \ РП11 \ РУ-10кВ \ яч.22, 13 \ КЛ-10кВ \ РУ-10кВ ООО "БКЗ" ТП183 РУ-10кВ | Нет
8240 | К52160 | ОАО "Вознесенское" |  | К52160-1-4-5 | от КТП 21-423 котельная |  | \ \ АО РЭС Карасукский филиал \ Баган РЭС \ ПС 110 БАГАНСКАЯ \ ф.4 \ КТП423 | Нет | на период действия отопительного сезона
8241 | Т3408300 | ООО "Татарскзернопродукт" |  | Т3408300-3-3-4 | котельная |  | \ \ ПС Татарская \ Ф № 11 АО "РЭС" \ ГУП НОЭ \ РП -3 \ Ф № 303 \ опора № 1/14 \ ТП-50 ООО "НГСК"; \ \ ПС Татарская \ Ф № 12 АО "РЭС" \ ГУП НОЭ (Ф102,104) \ РП1 \ Ф № 104 \ опора № 1/14 \ ТП-50 ООО "НГСК" | Нет | на период действия отопительного сезона
8242 | Б44015 | МУП ЖКС-2 |  | Б44015-53-1 | Модульная отопительная котельная |  | \ \ филиал Западные электрические сети" АО "РЭС" \ ПС Бараба \ Фидер 61 "Б" \ КТП 119 \ Фидер 2 \ Опора №7 | Нет | на период действия отопительного сезона
8243 | Б714022 | ООО "Энергетик" |  | Б714022-6-1 | Котельная №54 |  | \ \ филиал Западные электрические сети" АО "РЭС" \ ПС Куйбышевская 110/10кВ \ ГРЭС АО "РЭС" \ КТП 26 \ Фидер 1 \ ВРУ-0,4кВ (Школа интернат) \ ООО "Энергетик" (котельная №54) | Нет
8244 | Б733099 | администрация Убинского района Новосибирской области |  | Б733099-10-1 | газовая котельная |  | \ \ филиал Западные электрические сети" АО "РЭС" \ ТПС Убинская \ Фидер 5"У" \ КТП-5у46 \ ВЛ-0,4 кВ ф-2 \ оп.16 | Нет | на период действия отопительного сезона
8245 | И103433 | ООО "Фагот" |  | И103433-3-1 | модульная газовая котельная |  | \ \ АО "РЭС" ЧЭС \ ПС "Мамоновская" 35/10кВ \ Л244 \ РП-3 \ Л-К-3 \ ТП-303м \ РУ-0,4кВ \ яч. №3, Л-1, яч. №7, Л-10 | Нет | на период действия отопительного сезона
8246 | И103433 | ООО "Фагот" |  | И103433-4-1 | Блочно-модульная газовая котельная "Детский сад "Колосок" |  | \ \ АО "РЭС" ЧЭС \ ПС "Маслянинская" 110/35/10кВ \ Л486 \ ТП203 \ РУ-0,4 | Нет | на период действия отопительного сезона
8247 | И103433 | ООО "Фагот" |  | И103433-5-1 | Блочно-модульная газовая котельная "Сырзавод" |  | \ \ АО "РЭС" ЧЭС \ ПС "Маслянинская" 110/35/10кВ \ Л498 \ ТП-368м \ РУ-0,4 кВ | Нет | на период действия отопительного сезона
8248 | И103433 | ООО "Фагот" |  | И103433-6-1 | Блочно-модульная газовая котельная "Совхоз" |  | \ \ АО "РЭС" ЧЭС \ ПС "Маслянинская" 110/35/10кВ \ Л486 \ ТП203 \ РУ-0,4 | Нет | на период действия отопительного сезона
8249 | И103433 | ООО "Фагот" |  | И103433-7-1 | Блочно-модульная газовая котельная "Сосновая 1" |  | \ \ АО "РЭС" ЧЭС \ ПС "Маслянинская" 110/35/10кВ \ Л487 \ РП-1 \ 349м \ РУ-0,4 кВ | Нет | на период действия отопительного сезона
8250 | И103433 | ООО "Фагот" |  | И103433-8-1 | Блочно-модульная газовая котельная "Школа №3" |  | \ \ АО "РЭС" ЧЭС \ ПС "Маслянинская" 110/35/10кВ \ Л480 \ РП1 \ Л-М-1 \ ТП313 \ РУ-0,4 кВ | Нет | на период действия отопительного сезона
8251 | И103433 | ООО "Фагот" |  | И103433-9-1 | Блочно-модульная газовая котельная "Детский дом" |  | \ \ АО "РЭС" ЧЭС \ ПС "Маслянинская" 110/35/10кВ \ Л487 \ РП-1 \ Л-М-2 \ ТП №307м \ РУ-0,4 кВ | Нет | на период действия отопительного сезона
8252 | И104640 | ООО "ТВК" |  | И104640-4-1 | Газовая котельная для отопления и ГВС |  | \ \ АО "РЭС" филиал "Черепановские электрические сети" \ ПС 110 кВ БЭМЗ \ Ф-1012 \ РП-4 Бердск \ Ф-412 \ ТП-109ба ООО ИЦ "Сибирьэнергия" \ ВРУ-0,4 кВ КНС; \ \ АО "РЭС" филиал "Черепановские электрические сети" \ ПС 110 кВ Заречная \ Ф-10873 \ РП-11 Бердск \ Ф-1111 \ ТП-367ба ООО ИЦ "Сибирьэнергия" \ РУ-0,4 кВ \ ВРУ-0,4кВ Заявителя | Нет
8253 | И105264 | ООО "КС ВОСТОК-ЗАПАД" |  | И105264-1-1 | Газовая котельная |  | \ \ Черепановские электрические сети \ ПС "Весна" 110/35/10 кВ \ РП-26 Черепаново \ ТП-2255 | Нет | на период действия отопительного сезона
8254 | И105264 | ООО "КС ВОСТОК-ЗАПАД" |  | И105264-2-1 | Газовая котельная |  | \ \ Черепановские электрические сети \ ПС "Ново-Черепановская" 110/10 кВ \ Ф. №632 ЛЭП-10 кВ \ РП-25 Черепаново \ ТП-2246 | Нет
8255 | И105264 | ООО "КС ВОСТОК-ЗАПАД" |  | И105264-3-1 | Газовая котельная |  | \ \ Черепановские электрические сети \ ПС "Весна" 110/35/10 кВ \ РП-22 Черепаново \ ТП-2249 | Нет | на период действия отопительного сезона
8256 | И105264 | ООО "КС ВОСТОК-ЗАПАД" |  | И105264-4-1 | Газовая котельная |  | \ \ Черепановские электрические сети \ ПС "Весна" 110/35/10 кВ \ РП-22 Черепаново \ ТП-2250 | Нет | на период действия отопительного сезона
8257 | И105264 | ООО "КС ВОСТОК-ЗАПАД" |  | И105264-5-1 | Газовая котельная |  | \ \ Черепановские электрические сети \ ПС "Весна" 110/35/10 кВ \ РП-26 Черепаново \ ТП-2264 | Нет | на период действия отопительного сезона
8258 | И105264 | ООО "КС ВОСТОК-ЗАПАД" |  | И105264-6-1 | Газовая котельная |  | \ \ ВЭС \ ПС "тяг. Черепаново" 10кВ \ РП-22 Черепаново \ ТП-2201 | Нет | на период действия отопительного сезона
8259 | И105282 | ООО СЗ "Квартал-С" |  | И105282-4-3 | Котельная, 2 этап строительства МКД |  | \ \ АО "РЭС" филиал "Черепановские электрические сети" \ ПС 110 кВ Новая \ 1СШ-10 кВ \ яч. 27 \ ф. 10-193 \ ТП-100иа \ Т-1 \ РУ-0,4 кВ \ яч. №1.1; \ \ АО "РЭС" филиал "Черепановские электрические сети" \ ПС 110 кВ Новая \ 2СШ-10 кВ \ яч. 13 \ ф. 10-192 \ ТП-100иа \ Т-2 \ РУ-0,4 кВ \ яч. №8.1 | Нет
8260 | И108164 | ООО "Мастерская тепла" |  | И108164-1-1 | газовая котельная |  | \ \ Приобские ЭС \ ПС "Барлак" \ Ф.№3 ЛЭП-10 кВ \ оп.№1/35 \ ЛЭП 10 кВ ООО "НРСК-СИБИРЬ" \ Оп. № 17/15 \ ТП № 4М-371 \ Ф №5 ВЛ-0,4 кВ | Нет
8261 | И108164 | ООО "Мастерская тепла" |  | И108164-2-1 | газовая котельная |  | \ \ Приобские ЭС \ ПС "Барлак" \ Ф.№3 ЛЭП-10 кВ \ оп.№1/35 \ ЛЭП 10 кВ ООО "НРСК-СИБИРЬ" \ Оп. № 17/15 \ ТП №4М-375 ОО УК "Согласие" \ Ф №6 ВЛ -0,4 кВ | Нет
8262 | И108164 | ООО "Мастерская тепла" |  | И108164-3-1 | котельная №3 |  | \ \ Приобские ЭС \ ПС 110 кВ Барлак \ ф-3 ЛЭП-10кВ \ ТП-10/0,4 кВ №4М-375 \ Фидер №5 | Нет
8263 | И111714 | МУП "Ордынское" |  | И111714-16-1 | блочно-модульная газовая котельная |  | \ \ Приобские ЭС \ ПС "Ордынская" \ Ф.№6 ВЛ-10 кВ \ оп.№3/10 ВЛ 10 кВ \ ТП №6А-87 (абон.) | Да | на период действия отопительного сезона
8264 | И111714 | МУП "Ордынское" |  | И111714-18-1 | блочно-модульная газовая котельная №2 |  | \ \ Приобские ЭС \ ПС "Ордынская" \ Ф.№9 ВЛ-10 кВ \ ТП №6А-44 \ Ф.№4; \ \ Приобские ЭС \ ПС "Ордынская" \ Ф.№9 ВЛ-10 кВ \ ТП №6А-44 \ Ф.№7 | Да | на период действия отопительного сезона
8265 | И111714 | МУП "Ордынское" |  | И111714-14-1 | блочно-модульная газовая котельная №3 |  | \ \ Приобские ЭС \ ПС "Ордынская" \ Ф.№3 ВЛ-10 кВ \ ТП №6А-43 \ РУ-0,4 кВ \ кабельные наконечники Ф-14; \ \ Приобские ЭС \ ПС "Ордынская" \ Ф.№9 ВЛ-10 кВ \ ТП №6А-43 \ РУ-0,4 кВ \ кабельные наконечники Ф-4 | Да | на период действия отопительного сезона
8266 | И111714 | МУП "Ордынское" |  | И111714-15-1 | блочно-модульная газовая котельная №6 |  | \ \ Приобские ЭС \ ПС "Ордынская" \ Ф.№3 ВЛ-10 кВ \ ТП №6А-25 \ РУ-0,4 кВ \ кабельные наконечники Ф-3; \ \ Приобские ЭС \ ПС "Ордынская" \ Ф.№9 ВЛ-10 кВ \ ТП №6А-53 \ Ф.№4 ВЛ-0,4 кВ \ оп.№1607 | Да | на период действия отопительного сезона
8267 | И111714 | МУП "Ордынское" |  | И111714-17-1 | Котельная Газовая |  | \ \ АО "РЭС" филиал "Приобские электрические сети" \ ПС 110 кВ Ордынская \ ЛЭП-10кВ Ф-3 \ ТП-10/0,4кВ №6А-94 \ ЛЭП-0,4кВ Ф-5 \ опора №1083 \ ВРУ-0,4кВ | Нет | на период действия отопительного сезона
8268 | И33795 | ИП Голубев Виктор Алексеевич |  | И33795-19-1 | Котельная, ЛЭП-0,4 кВ |  | \ \ АО "РЭС" филиал "Черепановские электрические сети" \ ПС 110 кВ Новая \ ЛЭП-10 кВ Л-10199 \ 1 СШ \ ТП-73-5 \ РУ-0,4 кВ \ Фидер №2; \ \ АО "РЭС" филиал "Черепановские электрические сети" \ ПС 110 кВ Новая \ ЛЭП-10 кВ Л-10208 \ Секция Т-2 \ ТП-73-5 \ РУ-0,4 кВ \ Фидер №6 | Нет
8269 | И43052 | ГБПОУ НСО "ИСКИТИМСКИЙ ЦЕНТР ПРОФЕССИОНАЛЬНОГО ОБУЧЕНИЯ" |  | И43052-3-1 | модульная газовая котельная |  | \ \ АО "РЭС" филиал ВЭС \ ПС "Бердская" 110/10кВ ЧЭС БРЭС \ Л1089, Л1086 (Л11609, 11598) \ РП6 \ Л605 \ ТП86 \ РУ-0,4кВ | Нет | на период действия отопительного сезона
8270 | И43915 | МУП "КБУ" |  | И43915-92-4 | котельная от РП4 |  | \ \ АО "РЭС" филиал ВЭС \ ПС "Бердская" 110/10кВ ЧЭС БРЭС \ Л1081, 1098 \ РП4 (РП17) \ РУ-10кВ \ яч.17, 6; 9. 10; 5. 28; \ \ АО "РЭС" филиал ВЭС \ ПС "Заречная" 110/10кВ \ Л10876, 10839 \ РП4 (РП17) \ РУ-10.кВ \ яч.17, 6; 9. 10; 5. 28 | Нет
8271 | И43915 | МУП "КБУ" |  | И43915-92-5 | котельная от ТП46 |  | \ \ АО "РЭС" филиал ВЭС \ ПС "Бердская" 110/10кВ ЧЭС БРЭС \ Л1081, 1098 \ РП4 (РП17) \ РУ-10кВ \ яч.17, 6; 9. 10; 5. 28; \ \ АО "РЭС" филиал ВЭС \ ПС "Заречная" 110/10кВ \ Л10876, 10839 \ РП4 (РП17) \ РУ-10.кВ \ яч.17, 6; 9. 10; 5. 28 | Нет
8272 | И43915 | МУП "КБУ" |  | И43915-99-1 | Котельная "Восточная" на газе и жидком топливе на территории г.Бердска |  | \ \ н/д | Нет
8273 | И63201 | МУП "Шарчинское ЖКХ" |  | И63201-10-1 | Модульная котельная на 2 котла |  | \ \ АО "РЭС" ЧЭС \ ПС "Шарчинская" 35/10кВ \ Л71 \ ТП979 \ ВЛ-0,4кВ №2 \ оп.4 | Нет | на период действия отопительного сезона
8274 | И63306 | МУП Ордынского района НСО "ЕУК ЖКХ" |  | И63306-11-1 | Котельная |  | \ \ АО "РЭС" филиал "Черепановские электрические сети" \ ПС 35кВ Нижнекаменская \ ЛЭП-10кВ Л-134 \ ТП-10/0,4 кВ №1889 \ опора №23 \ ВРУ-0,4 кВ здания клуба | Нет | на период действия отопительного сезона
8275 | К82134 | МУП "Теплосети" |  | К82134-3-1 | Здание котельной ПРММ |  | \ \ ЗСЖД Филиал ОАО РЖД \ ПС "Купинская" 11 \ Ф. № 15 \ КТП № 2 \ фидер 8 \ опора 2 | Нет | на период действия отопительного сезона
8276 | Н101237 | ООО "Гелиос" |  | Н101237-1-1 | нежилое здание (котельная) |  | \ \ Приобские ЭС \ ПС "Барлак" \ Ф.№6 ВЛ-10 кВ \ оп. 5/6 | Нет | на период действия отопительного сезона
8277 | Н102537 | МУП "Тепловодоканал" |  | Н102537-10-1 | котельная |  | \ \ Приобские ЭС \ ПС "Горная" \ ЛЭП-6кВ Ф-18 \ РП-6кВ "Карьерная" \ Ф.№19 КЛ-6 кВ; \ \ Приобские ЭС \ ПС "Горная" \ Ф №8 ВЛ-6 кВ \ РП "Карьерная" \ Ф.№9 КЛ-6 кВ | Нет
8278 | Н102537 | МУП "Тепловодоканал" |  | Н102537-16-1 | Блочно-модульная газовая котельна мощностью 14,1 МВт |  | \ \ Приобские ЭС \ ЗСЖД \ ПС "Горная" \ 1СШ-6кВ, ЛЭП-6кВ Ф.7 \ РП-2 Горный \ 1СШ-6кВ ЛЭП-6кВ Ф.13 \ ТП-6/0,4 кВ №1 ТП-24 \ секция Т2 РУ-0,4 кВ, яч.№8, вновь построенная \ КЛ-0,4 кВ Ф.17; \ \ Приобские ЭС \ ЗСЖД \ ПС "Горная" \ 2СШ-6 кВ,ЛЭП-6 кВ Ф.16 \ РП-2 Горный, ЛЭП-6 кВ Ф.14 \ вновь построенная КЛ-6кВ Ф.14 \ вновь установленная КТПН-6/0,4 кВ №1ТП43, РУ-0,4кВ | Нет
8279 | Н102537 | МУП "Тепловодоканал" |  | Н102537-15-1 | Блочно-модульная газовая котельная мощностью 18,1 МВт |  | \ \ Приобские ЭС \ ЗСЖД \ ПС "Горная" \ 1СШ-6кВ, ЛЭП-6кВ Ф.7 \ РП-Карьерная, 1СШ-6кВ, ЛЭП-6кВ Ф.1 \ вновь построенная КВЛ-6кВ, вновь установленная \ 2КТПН-6/0,4 кВ №1 ТП-42, секция Т2 РУ-0,4 кВ; \ \ Приобские ЭС \ КЛ-10 кВ АО "РЭС" \ ПС "Горная" \ РП-2 \ 2-СШ- 6 кВ \ ЛЭП-6 кВ Ф.16 \ РП-2 Горный \ вновь построенная КЛ-6 кВ Ф.14 \ вновь установленная КТПН-6/0,4 кВ №1 ТП-43, \ секция Т1 РУ-0,4 кВ | Нет
8280 | Н102712 | МУП ЖКХ "Перспектива" |  | Н102712-22-1 | котельная |  | \ \ Приобские ЭС \ ПС "Барлак" \ Ф.№6 ВЛ-10 кВ \ ТП №4М-149 \ Ф.№2 ВЛ-0,4 кВ \ оп.№166 ВЛ-0,4 кВ | Нет | на период действия отопительного сезона
8281 | Н103690 | ООО "Союз-Энерго" |  | Н103690-2-1 | блочно-модульная газовая котельная |  | \ \ АО "РЭС" филиал "Восточные электрические сети" \ ПС Оловозаводская \ ф. 10-821 \ РП-30 \ яч.10 \ КТПН-792 \ секция Т-1 \ п.7 \ КЛ-0,4 кВ иного владельца; \ \ АО "РЭС" филиал "Восточные электрические сети" \ ПС Оловозаводская \ ф.10-823 \ РП-13 \ яч.4 \ КТПН-792 \ секция Т-2 \ п.2 \ КЛ-0,4 кВ иного владельца | Нет | на период действия отопительного сезона
8282 | Н103690 | ООО "Союз-Энерго" |  | Н103690-3-1 | блочно-модульная водогрейная газовая котельная |  | \ \ ООО "НГСК" \ ПС 220 кВ "Тулинская" \ ТП-4054 ООО "НГСК" \ РУ-0,4 кВ \ КЛ-0,4 кВ иного владельца | Нет | на период действия отопительного сезона
8283 | Н103800 | ООО "ПАРК-СЕРВИС ПЛЮС" |  | Н103800-1-1 | блочно-модульная котельная |  | \ \ АО "РЭС" филиал "НГЭС" \ ПС 220кВ Правобережная ПАО "Россети" \ фид. 10-970 \ РП-610 \ яч.15 \ ТП №731 \ секция Т-1; \ \ АО "РЭС" филиал "НГЭС" \ ПС 220кВ Правобережная ПАО "Россети" \ фид. 10-994 \ РП-610 \ яч.22 \ ТП-731 \ секция Т-2 | Нет
8284 | Н103849 | Индивидуальный предприниматель Астанин Анатолий Анатольевич |  | Н103849-2-1 | многоквартирный малоэтажный дом, котельная |  | \ \ АО "Энергетик" \ ТП-30 \ 1 СШ яч.11 \ ТП-153 ООО "НГСК" \ ВРУ-0,4кВ; \ \ АО "Энергетик" \ ТП-30 \ 1 СШ яч.11 \ ТП-153 ООО "НГСК" \ секция Т-2 РУ-0,4кВ | Нет
8285 | Н104588 | ООО "СТК" |  | Н104588-5-1 | Блочно-модульная котельная 0,5 МВт |  | \ \ н/д | Нет | на период действия отопительного сезона
8286 | Н104644 | МУП "КОММУНАЛЬНЫЕ СЕТИ" |  | Н104644-7-1 | Блочно-модульная котельная |  | \ \ Приобские ЭС \ ПС "Плановая" \ Ф.№7 ВЛ-10 кВ \ оп.91 \ ТП№5М-76; \ \ Приобские ЭС \ ПС "Плановая" \ Ф.№9 ВЛ-10 кВ \ оп. №102 \ ТП5М-76 | Нет
8287 | Н104788 | МУП "Теплосервис" Г.П.Р.П. Мошково |  | Н104788-13-2 | здание котельной |  | \ \ Приобские ЭС \ ПС "Плановая" \ Ф.№3 ВЛ-10 кВ \ ТП №1М-31 \ Ф.№4 РУ-0,4кВ | Нет | на период действия отопительного сезона
8288 | Н104788 | МУП "Теплосервис" Г.П.Р.П. Мошково |  | Н104788-15-1 | газовая котельная №4 |  | \ \ АО "РЭС" филиал "Приобские электрические сети" \ ПС 110 кВ Плановая \ ЛЭП-10 кВ Ф4 \ РП 10 кВ Центральная \ ЛЭП-10 кВ Ф109 \ ТП-5М-20 \ Ф. 5; \ \ АО "РЭС" филиал "Приобские электрические сети" \ ПС 110 кВ Плановая \ ЛЭП-10кВ ф.9 \ ТП-52-7 \ Ф. 1 | Да | на период действия отопительного сезона
8289 | Н104788 | МУП "Теплосервис" Г.П.Р.П. Мошково |  | Н104788-3-2 | газовая котельная №1 |  | \ \ Приобские ЭС \ КЛ-10 кВ АО "РЭС" \ ПС "Плановая" \ Ф.№8 ВЛ-10 кВ \ РП "Центральная" \ Ф.№109 ЛЭП-10 кВ \ ТП №5М-31 \ Ф.№1 ЛЭП-0,4 кВ | Нет | на период действия отопительного сезона
8290 | Н104788 | МУП "Теплосервис" Г.П.Р.П. Мошково |  | Н104788-21-1 | Газовая котельная №3 |  | \ \ Приобские ЭС \ КЛ-10 кВ АО "РЭС" \ ПС "Плановая" \ Ф.№4 ВЛ-10 кВ \ РП "Центральная" \ Ф.№111 ЛЭП-10 кВ \ ТП №5М-18 \ Ф. 9; \ \ Приобские ЭС \ КЛ-10 кВ АО "РЭС" \ ПС "Плановая" \ Ф.№8 ВЛ-10 кВ \ РП "Центральная" \ Ф.№114 ЛЭП-10 кВ \ ТП-5М-18 \ Ф. 4 | Нет | на период действия отопительного сезона
8291 | Н104788 | МУП "Теплосервис" Г.П.Р.П. Мошково |  | Н104788-19-1 | газовая котельная №6 |  | \ \ АО "РЭС" филиал "Приобские электрические сети" \ ПС 110 кВ Плановая \ ф.5 I с.ш. 10 кВ \ ТП №1М-182 \ ф.1 \ КЛ-0,4кВ АО "РЭС"; \ \ АО "РЭС" филиал "Приобские электрические сети" \ ПС 110 кВ Плановая \ ф.6 IIс.ш. 10 кВ \ ТП №52-1 \ ф.1 | Да | на период действия отопительного сезона
8292 | Н106699 | ООО "СТРОЙКОМ. СЗ " |  | Н106699-1-1 | Котельная для многоквартирных жилых домов с помещениями обслуживания жилой застройки, трансформаторн |  | \ \ АО "РЭС" филиал "НГЭС" \ ПС "Толмачевская" \ Ф.№11561 ВЛ-10 кВ \ ТП №6039 \ яч.3 \ Опора 4А; \ \ АО "РЭС" филиал "НГЭС" \ ПС "Толмачевская" \ Ф.№11561 ВЛ-10 кВ \ ТП №6055 \ яч.3 \ Опора 4А; \ \ АО "РЭС" филиал "НГЭС" \ ТПС "Обь" \ РП-6001 \ ТП №6528 \ яч.5; \ \ АО "РЭС" филиал "НГЭС" \ ТПС "Обь" \ РП-6001 \ ТП №6611 \ яч.8 | Нет
8293 | Н107563 | ООО "Котельная №1" |  | Н107563-1-1 | Котельная |  | \ \ АО "РЭС" филиал "Восточные электрические сети" \ ПС 220кВ Правобережная \ ф. 10-990 \ яч. 36 \ ТП-4671 ООО "СЖК" Аб. 7655 | Нет
8294 | Н107607 | ООО "РСО Каменка" |  | Н107607-1-1 | Газовая котельная микрорайона "Олимпийской славы" |  | \ \ Приобские ЭС \ ПС "Волочаевская" \ ячейка №13 (Ф-11321) \ ТП-10/0,4 кВ №5Н-167; \ \ Приобские ЭС \ ПС "Волочаевская" \ ячейка №28 \ Ф.№11330 ЛЭП-10 кВ ООО "Гусинобродский кир.завод" \ ТП-10/0,4 кВ №5Н-167 | Нет
8295 | Н107747 | ООО СЗ "РУМЕР" |  | Н107747-4-1 | блочная котельная |  | \ \ АО "РЭС" филиал "Восточные электрические сети" \ ПС Сосновка \ ф.11-719 АО "РЭС" \ РП-3970 \ яч.11 \ ТП-8011 ООО "НГСК" \ ТП-8012 ООО "НГСК" \ Секция Т-1 \ РУ-0,4 кВ \ ф.5 \ КЛ-0,4 кВ ООО "НГСК" \ ЩС Котельной; \ \ АО "РЭС" филиал "Восточные электрические сети" \ ПС Сосновка \ ф.11-745 АО "РЭС" \ РП-3970 \ яч.14 \ ТП-8011 ООО "НГСК" \ ТП-8012 ООО "НГСК" \ Секция Т-2 \ РУ-0,4 кВ \ ф.14 \ КЛ-0,4 кВ ООО "НГСК" \ ЩС Котельной | Нет
8296 | Н107905 | ООО "Городская Управляющая Компания НСК" |  | Н107905-5-2 | котельная |  | \ \ АО "РЭС" филиал "Восточные электрические сети" \ ПС Восточная \ РП-4790 (ранее 9-1390) \ ТП-4790А ООО "СЭТ 54" \ Т-1; \ \ АО "РЭС" филиал "Восточные электрические сети" \ ПС Восточная \ РП-4790 (ранее 9-1390) \ ТП-4790А ООО "СЭТ 54" \ Т-2 | Нет
8297 | Н108410 | ООО "УК Малахит" |  | Н108410-3-1 | Проектируемые ЛЭП-0,4 кВ от КТПН-7Н-439, блочно-модульная котельная |  | \ \ ООО "Промышленная сетевая компания" \ ТП-7Н-439 \ КЛ-0,4кВ | Нет
8298 | Н108658 | ООО СЗ "Мета-Академ" |  | Н108658-2-1 | Индивидуальная газовая котельная |  | \ \ ООО "НГСК" \ ГПП 110/10 кВ Академическая ФГУП "УЭВ" \ РП-33 ООО "СЭТ 54" \ ТП-5К яч.7 ООО"НГСК" \ ТП-8014 \ Т-2; \ \ ООО "НГСК" \ ГПП 110/10 кВ Академическая ФГУП "УЭВ" \ РП-33 ООО "СЭТ 54" \ ТП-7К яч.3 ООО"НГСК" \ ТП-8014 \ Т-1 | Нет
8299 | Н109878 | ООО "СЗ "Темпо" |  | Н109878-4-1 | Единый недвижимый комплекс: Блочно-модульная водогрейная котельная,предназначеная для нужд теплоснабжения объектов капитального строительства |  | \ \ АО "РЭС" филиал "НГЭС" \ ПС 220 кВ Тулинская \ ф. 11-263 \ РП-24 \ яч.9 \ ТП 10 кВ 5-879 (2КТПН) \ Секция Т-2 \ РУ-0,4 кВ; \ \ АО "РЭС" филиал "НГЭС" \ ПС 220 кВ Тулинская \ ф. 11-270 \ РП-24 \ яч.8 \ ТП 10кВ 5-879 (2КТПН) \ Секция Т-1 \ РУ-0,4кВ | Нет
8300 | Н110068 | ООО Тепловая компания "Кристалл" |  | Н110068-1-1 | ЦТП (котельная) |  | \ \ АО "РЭС" филиал ВЭС \ ПС "Бердская" 110/10кВ ЧЭС БРЭС \ Л1092, 1085 (Ф.11591, Ф.11610) \ РП5 \ Л506 \ ТП71 \ РУ-0,4кВ \ ВЛ-0,4кВ №2 \ оп.7 | Нет
8301 | Н110068 | ООО Тепловая компания "Кристалл" |  | Н110068-2-1 | котельная |  | \ \ ООО "НРСК-СИБИРЬ" \ ТП-453ба \ Секция Т-1 \ п.1 \ р.2 \ ВРУ-0,4кВ котельная; \ \ ООО "НРСК-СИБИРЬ" \ ТП-453ба \ Секция Т-2 \ п.5 \ р.2 \ ВРУ-0,4кВ котельная | Нет
8302 | Н110216 | ООО "ЭнергоРесурс" |  | Н110216-2-1 | нежилое помещение (газовая котельная) |  | \ \ АО "РЭС" филиал "Восточные электрические сети" \ ФГУП "УЭВ" \ ПС "Академическая" \ РП-33 "Ложок" иного владельца \ КТПН-2К ООО "НГСК" \ ВРУ1 МКД; \ \ АО "РЭС" филиал "Восточные электрические сети" \ ФГУП "УЭВ" \ ПС "Академическая" \ РП-33 "Ложок" иного владельца \ яч. 9 \ ТП-2К ООО "НГСК" \ ВРУ1 МКД ул.Солнечная,д.1/1 | Нет
8303 | Н110349 | ООО СЗ "Строй-Интеграл" |  | Н110349-2-1 | Котельная для отопления МКД с объектами обслуживания жилой застройки, проектируемые КЛ 0,4 кВ |  | \ \ н/д | Нет
8304 | Н111211 | ООО "ПРОМЕТЕЙ" |  | Н111211-1-1 | Газовая котельная для микрорайона "Уютный" |  | \ \ ПС 110 кВ Мочище \ ф.10-406 \ ТП-7Н-346 \ КТПН-8927 \ РУ-0,4кВ; \ \ ПС 110 кВ Мочище \ ф.10-406 \ ТП-7Н-347 \ КТПН-8927 \ РУ-0,4кВ | Нет
8305 | Н111435 | ТСЖ "Дом в Морском" |  | Н111435-1-1 | многоквартирный жилой дом с помещениями общественного назначения, газовая котельная |  | \ \ Приобские ЭС \ ПС "Верх-Тула" \ Ф.№11 ВЛ-10 кВ \ ТП-10/0,4кВ №2Н-229 ООО "СЭТ 54" \ РУ-0,4 кВ \ ф.3 \ ВРУ-0,4 кВ жилого дома | Нет
8306 | Н21286 | ООО "Жилищная инициатива" |  | Н21286-2-1 | автономная газовая котельная (1 очередь) Iэтапа объектов комплексного освоения в целях жилищного стр |  | \ \ АО "РЭС" филиал "Восточные электрические сети" \ ПС Тулинская \ яч.12 \ Ф №11-261 \ РП-3820 ООО "Зеленый дом" \ ТП-3824 ООО "НГСК" \ КЛ-0,4кВ ООО "НГСК"; \ \ АО "РЭС" филиал "Восточные электрические сети" \ ПС Тулинская \ яч.44 \ Ф №11-276 \ РП-3820 ООО "Зеленый дом" \ ТП-3824 ООО "НГСК" \ КЛ-0,4кВ ООО "НГСК" | Нет
8307 | Н30051 | ФГКУ "Простор" |  | Н30051-7-1 | котельная |  | \ \ АО "РЭС" \ РП 28 \ яч 5 \ аб.30051 ФГКУ комбинат "Восход" Росрезерва \ ТП-3073 \ КТП-3597 ООО "Овощная группа" (аб-т 430065); \ \ АО "РЭС" \ ТП 145 \ яч 2 \ ТП-3076 ФГКУ комбинат "Восход" \ КТП-3597 ООО "Овощная группа" (аб-т 430065) | Да
8308 | Н399418 | ООО "СЗ Союз-Инвест" |  | Н399418-15-1 | 1 и 2 этап строительства объекта "Многоквартирные многоэтажные дома", Блочно-модульная котельная, КНС |  | \ \ АО "РЭС" филиал "Восточные электрические сети" \ ПС Кирзаводская \ яч.29 \ КЛ-10кВ; \ \ АО "РЭС" филиал "Восточные электрические сети" \ ПС Кирзаводская \ яч.45 \ КЛ-10кВ | Нет
8309 | Н433243 | АО "Национальная Башенная Компания" |  | Н433243-165-1 | базовая станция 4802 «Пиковая котельная» |  | \ \ АО "РЭС" филиал "Восточные электрические сети" \ ПС "Отрадная" Иного владельца \ Ф. 11357 \ яч. 16 \ ОАО "СИБЭКО" (аб. 4960) РП-3700 \ ТП-3688 ОАО "СИБЭКО" \ РУ-0,4 кВ здания №33 ОАО "СИБЭКО" | Нет
8310 | Н434347 | ООО "Теплогенерация-Н" |  | Н434347-1-1 | котельная |  | \ \ АО "РЭС" филиал "Восточные электрические сети" \ ПС 110кВ Вертковская \ Ф. 1165 \ нитка "Б" \ яч.314 \ КЛ-10 кВ ()иной владелец \ ТП-3199 ООО «НРСК-СИБИРЬ»; \ \ АО "РЭС" филиал "Восточные электрические сети" \ ПС 110кВ Вертковская \ Ф. 1172 \ яч.402 \ КЛ-10 кВ (иной владелец) \ ТП-3199 ООО «НРСК-СИБИРЬ» | Нет
8311 | Н434347 | ООО "Теплогенерация-Н" |  | Н434347-2-1 | газовая котельная |  | \ \ АО "РЭС" филиал "Восточные электрические сети" \ ПС 110кВ Вертковская \ ф. 11-722 \ яч.402 \ ТП-3199 ООО «НРСК-СИБИРЬ» \ п.11 р.3; \ \ АО "РЭС" филиал "Восточные электрические сети" \ ПС 110кВ Вертковская \ ф.1165Б \ яч.314 \ ТП-3199 ООО «НРСК-СИБИРЬ» \ п.5 р.3 | Нет
8312 | Н435733 | ООО "ТСП-СИБ" |  | Н435733-10-1 | газовая котельная |  | \ \ ПС 110 кВ Мочище \ Ф.10-411 \ яч.13 \ нитка "Б" \ ТП-4471 ООО "ТСП-Сиб" \ п.3; \ \ ПС 110 кВ Мочище \ ф.10-415 \ РП-100 \ яч.6 \ ТП-5095 \ ТП-4471 ООО "ТСП-Сиб" \ п.6 | Нет
8313 | Н435733 | ООО "ТСП-СИБ" |  | Н435733-2-1 | Газовая котельная |  | \ \ АО "РЭС" \ РП 100 \ ТП-4066 | Нет
8314 | Н435733 | ООО "ТСП-СИБ" |  | Н435733-3-1 | нежилое здание (газовая котельная) |  | \ \ АО "РЭС" \ ТП-5098 | Нет
8315 | Н435733 | ООО "ТСП-СИБ" |  | Н435733-7-1 | газовая котельная |  | \ \ АО "РЭС" \ ТП-362 \ п.3, р.2 \ КЛ-0,4кВ ООО УК "Союз"; \ \ АО "РЭС" \ ТП-362 \ п.8, р.2 \ КЛ-0,4кВ ООО УК "Союз" | Нет
8316 | Н435733 | ООО "ТСП-СИБ" |  | Н435733-9-1 | газовая котельная |  | \ \ АО "РЭС" филиал "Восточные электрические сети" \ ПС Фрунзенская \ РП-1680 \ ТП-1683 \ КЛ-10 кВ ТП-4641 (яч.3) - ТП-4641 (яч. 7) \ СМ на расстоянии 110 м от ТП-4641 (яч.3) \ ТП-4641 \ РУ-0,4 кВ; \ \ АО "РЭС" филиал "Восточные электрические сети" \ ПС Фрунзенская \ РП-1680 \ ТП-1683 \ КЛ-10 кВ ТП-4641 (яч.7) - ТП-4641 (яч.3) \ СМ на расстоянии 110 м от ТП-4641 (яч.7) \ ТП-4641 \ РУ-0,4 кВ; \ \ АО "РЭС" филиал "Восточные электрические сети" \ ПС Фрунзенская \ РП-1680 \ ТП-1683 \ яч. 7 \ СМ на расстоянии 110 м от ТП-4641 (яч.6) \ ТП-4641 \ РУ-0,4 кВ; \ \ АО "РЭС" филиал "Восточные электрические сети" \ ПС Фрунзенская \ РП-1680 \ ТП-1683 \ яч.3 \ СМ на расстоянии 110 м от ТП-4641 (яч.2) \ ТП-4641 \ РУ-0,4 кВ | Нет
8317 | Н435733 | ООО "ТСП-СИБ" |  | Н435733-8-1 | Газовая котельная |  | \ \ АО "РЭС" ВЭС \ ПС 110кВ ПП Библиотечный \ ф.11-502 \ яч.406 \ РП-1790 \ яч.20 \ КЛ-10 кВ АО "РЭС" \ СМ-2, КЛ-10 кВ ООО "ТСП-Сиб" \ ТП-4637 ООО "ТСП-Сиб" \ пан.1, руб.3 \ КЛ-0,4кВ иного владельца ; \ \ АО "РЭС" ВЭС \ ПС 110кВ ПП Библиотечный \ ф.11-503 \ яч.304 \ РП-1790 \ яч.15 \ КЛ-10кВ АО "РЭС" \ СМ-1, КЛ-10кВ ООО "ТСП-Сиб" \ ТП-4637 ООО "ТСП-Сиб" \ пан.10, руб.3 \ КЛ-0,4кВ иного владельца | Нет
8318 | Н5950 | ООО "Генерация Сибири" |  | Н5950-3-1 | газовая котельная |  | \ \ АО "РЭС" филиал "Восточные электрические сети" \ ПС Кирзаводская \ я. 25 \ Ф. 11-296 \ яч. 3 РП-3790 ООО "Энергосети Сибири" \ яч. 11 \ яч. 8 2КТП-3792 ООО "Энергосети Сибири" \ КЛ-0,4 кВ ООО "Энергосети Сибири"; \ \ АО "РЭС" филиал "Восточные электрические сети" \ ПС Кирзаводская \ яч. 48 \ ф. 11297 \ РП-3790 \ 2КТПН-3792 ООО "Энергосети Сибири" \ КЛ-0,4кВ ООО "Энергосети Сибири" | Нет
8319 | Н5950 | ООО "Генерация Сибири" |  | Н5950-5-1 | модульная котельная |  | \ \ АО "РЭС" филиал "Восточные электрические сети" \ ЛЭП Ч-1 \ ТПС Чемская ОАО РЖД \ КТПН-3 ООО "НГСК" \ ф. 12.1; \ \ АО "РЭС" филиал "Восточные электрические сети" \ ЛЭП Ч-1 \ ТПС Чемская ОАО РЖД \ КТПН-3 ООО "НГСК" \ ф. 5.1 | Нет
8320 | Н6110 | ООО "КТГК" |  | Н6110-2-1 | котельная |  | \ \ АО "РЭС" филиал "НГЭС" \ ПС 110кВ Кировская \ Ф.№11-24 \ ТП-828 \ секция Т-1 \ РУ-0,4 кВ; \ \ АО "РЭС" филиал "НГЭС" \ ПС 110кВ Кировская \ Ф.№11-24 \ ТП-828 \ секция Т-2 \ РУ-0,4 кВ | Нет
8321 | П700077 | Администрация Раздольненского сельсовета Новосибирского района Новосибирской области |  | П700077-4-1 | Блочно-модульная газовая котельная (строительство, разработка ПСД) |  | \ \ н/д | Нет | на период действия отопительного сезона
8322 | П700078 | Администрация Станционного сельсовета Новосибирского района Новосибирской области |  | П700078-3-5 | котельная |  | \ \ Приобские ЭС \ ТПС "Иня-Восточная" ОАО РЖД \ Ф.№2 ВЛ-10 кВ \ ТП №4М-155 \ ЛЭП 0,4 кВ \ опора №182 | Нет | на период действия отопительного сезона
8323 | П717030 | ГАСУСО НСО "Обской ПНИ" |  | П717030-12-1 | Котельная (газовая) |  | \ \ АО "РЭС" филиал "Восточные электрические сети" \ ПС 110 кВ Толмачевская \ ЛЭП-10кВ Ф-11563 \ ТП-6014 \ Секция Т-1 \ руб.1; \ \ АО "РЭС" филиал "Восточные электрические сети" \ ПС 110 кВ Толмачевская \ ЛЭП-10кВ Ф-11563 \ ТП-6014 \ Секция Т-2 \ руб.14 | Нет
8324 | П718043 | ООО УК "Обь-Сервис" |  | П718043-53-1 | многоквартирный жилой дом с помещениями общественного назначения, крышной котельной |  | \ \ Приобские ЭС \ ПС "Животновод" \ Ф.№2 ВЛ-10 кВ \ оп.№15 \ ТП-4Н-369 ООО "НСК-ИНВЕСТ" (аб. 777941) \ РУ-0,4 кВ \ ВРУ-0,4 кВ жилого дома; \ \ Приобские ЭС \ ПС "Животновод" \ Ф.№8 ВЛ-10 кВ \ оп.№1 \ ТП-4Н-369 ООО "НСК-ИНВЕСТ" (аб. 777941) \ РУ-0,4 кВ \ ВРУ-0,4 кВ жилого дома | Нет
8325 | П721183 | ООО "Техногаз-Сервис" |  | П721183-3-5 | котельная №1, скважина |  | \ \ Приобские ЭС \ ПС "Верх-Тула" \ Ф.№4 ВЛ-10 кВ \ ТП №2Н-109 \ РУ-0,4 кВ | Нет | на период действия отопительного сезона
8326 | П721183 | ООО "Техногаз-Сервис" |  | П721183-4-1 | газовая котельная (1 этап строительства) |  | \ \ АО "РЭС" филиал "Восточные электрические сети" \ ФГУП "УЭВ" \ ПС "Академическая" \ яч. 20, яч. 7 \ РП-33 (ООО "СЭТ 54") \ ТП-1К \ фид. 5,7,15,17 | Нет | на период действия отопительного сезона
8327 | П721183 | ООО "Техногаз-Сервис" |  | П721183-5-1 | газовая блочно-модульная котельная |  | \ \ АО "РЭС" филиал "Восточные электрические сети" \ ПС 220 кВ Тулинская \ ЛЭП-10 кВ Ф-11272 \ ТП-10/0,4 кВ №2Н-295 \ Секция Т1 \ РУ-0,4 кВ; \ \ АО "РЭС" филиал "Восточные электрические сети" \ ПС 220 кВ Тулинская \ фидер 10-69 "А" \ ТП-10/0,4 кВ №2Н-295 \ Секцуия Т2 \ РУ-0,4 кВ | Нет | на период действия отопительного сезона
8328 | П721183 | ООО "Техногаз-Сервис" |  | П721183-6-1 | 1 очередь установки оборудования (1й этап строительства)-Газовая котельная №1(по генплану) 1 и 2 этапы строительства зданий котельных |  | \ \ Приобские ЭС \ ПС "Пашино" \ РП-5110 АО "РЭС" \ ТП-3645 ООО"НГСК" \ КЛ-0,4 кВ ВРЩ с АВР Газовой котельной (ввод 2); \ \ Приобские ЭС \ ПС "Пашино" \ РП-5110 АО "РЭС" \ ТП-3645 ООО"НГСК" \ КЛ-0,4кВ ВРЩ с АВР Газовой котельной (ввод 1) | Нет
8329 | П726002 | МУП "ЕУК ЖКХ" |  | П726002-76-1 | Блочно-модульная газовая котельная (нежилое сооружение) |  | \ \ Приобские ЭС \ ПС 110 кВ Ордынская \ ЛЭП-10кВ Ф-3 \ ТП-10/0,4кВ №6А-22А \ ЛЭП-0,4 кВ Ф-6 \ Опора №1028 \ ВРУ-0,4кВ нежилого здания | Нет | на период действия отопительного сезона
8330 | П726002 | МУП "ЕУК ЖКХ" |  | П726002-77-1 | котельная(нежилое помещение) |  | \ \ АО "РЭС" филиал "Приобские электрические сети" \ ПС 110кВ Пролетарская \ Ф-6 \ ТП-10/0,4 кВ №5А-36 \ ЛЭП-0,4 кВ Ф-1 \ Опора №133 \ ВРУ-0,4кВ нежилого здания Шайдуровской НОШ | Нет | на период действия отопительного сезона
8331 | П726002 | МУП "ЕУК ЖКХ" |  | П726002-78-1 | Котельная (нежилое помещение) |  | \ \ Приобские ЭС \ ПС "Верх-Чикская" \ Ф.№3 ВЛ-10 кВ \ ТП №3А-15 \ ЛЭП-0,4 кВ Ф-2 \ Опора 41 | Нет | на период действия отопительного сезона
8332 | П726173 | МУП "Станционно-Ояшинское ЖКХ" |  | П726173-9-1 | коммунальная котельная |  | \ \ Приобские ЭС \ ТПС "Ояш" ОАО РЖД \ Ф.№5 ВЛ-10 кВ \ РП "Ояш" \ Ф.№10 ВЛ-10 кВ \ оп. №3/3 \ ТП №2М-16 аб.ЗАО "ОЗКИ" \ яч.№4 | Нет | на период действия отопительного сезона
8333 | П726409 | МУП ЖКХ "Ярковское" |  | П726409-54-1 | модульная котельная |  | \ \ Приобские ЭС \ ПС "Ярковская" \ Ф.№2 ВЛ-10 кВ \ ТП №3Н-36 \ Ф.№7 ВЛ-0,4 кВ \ оп.№856 | Нет | на период действия отопительного сезона
8334 | П726532 | ООО "Термооптима" |  | П726532-1-1 | блочно-модульная котельная п.Приобский |  | \ \ Приобские ЭС \ ПС "Луговая" \ Ф.№10492 ЛЭП-10 кВ \ РП-10 кВ "Луговская" \ Ф.№3 ЛЭП-10 кВ \ ТП №4Н-176 \ Ф.№4 ЛЭП-0,4 кВ \ оп.№2 | Нет | на период действия отопительного сезона
8335 | П726532 | ООО "Термооптима" |  | П726532-2-1 | блочно-модульная котельная с.Сосновка |  | \ \ Приобские ЭС \ ПС "Пашино" \ РП-490 \ Ф.№7 ВЛ-10 кВ \ ТП №7Н-212 \ Ф.№4 ЛЭП-0,4 кВ \ оп.№445 | Нет | на период действия отопительного сезона
8336 | П726532 | ООО "Термооптима" |  | П726532-4-1 | модульная котельная |  | \ \ Приобские ЭС \ ЗСЖД \ ТПС "Ояш" \ ЛЭП-10кВ ф-4,через РП 10кВ Ояш,ЛЭП-10кВ ф-8 \ ТП-10/0,4 кВ №2М-72, ЛЭП-0,4 кВ ф-1 | Нет | на период действия отопительного сезона
8337 | П726532 | ООО "Термооптима" |  | П726532-5-1 | Модульная котельная |  | \ \ Приобские ЭС \ ПС 110 кВ Галинская \ Ф-3 \ ТП-10/0,4кВ №1М-115 \ РУ-0,4кВ \ ф-3 | Нет | на период действия отопительного сезона
8338 | П726532 | ООО "Термооптима" |  | П726532-6-1 | Блочно-модульная котельная |  | \ \ АО "РЭС" филиал "Приобские электрические сети" \ ТПС 110 кВ Ояш \ ф.4 \ РП Ояш \ ф.6 \ ТП-10/0,4кВ №2М-114 \ РУ-0,4кВ \ ЛЭП-0,4кВ ф.2 \ Опора №197 | Нет | на период действия отопительного сезона
8339 | П726538 | МУП ЖКХ "Комбинат Барышевский" |  | П726538-11-1 | модульная котельная |  | \ \ Приобские ЭС \ ПС "Железнодорожная" \ Ф.№5 ВЛ-10 кВ \ оп.57 ВЛ-10кВ | Да | на период действия отопительного сезона
8340 | П726538 | МУП ЖКХ "Комбинат Барышевский" |  | П726538-12-1 | Блочно-модульная котельная КТМ-1600 2ПрА |  | \ \ АО "РЭС" ВЭС \ ПС "Железнодорожная" \ Ф-3 ЛЭП-10кВ \ оп.№48 \ ВЛ-10кВ иного владельца \ ТП №1Н-219 ООО "НГСК" | Да | на период действия отопительного сезона
8341 | П726538 | МУП ЖКХ "Комбинат Барышевский" |  | П726538-13-1 | модульная угольгая котельная |  | \ \ Приобские ЭС \ ПС "Железнодорожная" \ Ф.№9 ВЛ-10 кВ \ ТП №1Н-79 \ Ф. №1 | Да | на период действия отопительного сезона
8342 | П726551 | МУП "Коммунальное хозяйство" Мошковского района |  | П726551-38-1 | Строительство блочно-модульной газовой котельной |  | \ \ Приобские ЭС \ ПС "Лазурная" \ Ф.№6-485 ВЛ-6 кВ \ ТП №4М-471 | Нет | на период действия отопительного сезона
8343 | П726587 | МУП ДЕЗ ЖКХ "Армейский" |  | П726587-6-1 | блочно-модульная газовая котельная д.п.Мочище |  | \ \ ПС 110 кВ Мочище \ ТП-249 \ РУ-10кВ \ яч.3 \ ТП-4292 \ Т-1 \ РУ-0,4кВ \ ф.1 \ яч.№3; \ \ ПС 110 кВ Мочище \ ТП-249 \ РУ-10кВ \ яч.6 \ ТП-4292 \ Т-2 \ РУ-0,4кВ \ ф.1 \ яч.№6 | Нет
8344 | П756060 | ООО "Автовокзал-Главный" |  | П756060-2-1 | нежилое здание, трансформаторная подстанция, котельная, нежилые помещения |  | \ \ АО "РЭС" \ ТП 623 Ю \ яч.1; \ \ АО "РЭС" филиал "Восточные электрические сети" \ ПС Волочаевская \ РП-9-1580 \ ТП-5633 \ яч.3 | Нет | на период действия отопительного сезона
8345 | П757209 | ИП Веснин Андрей Геннадьевич |  | П757209-9-1 | 16 блокированных жилых дома на 32 кв., блочно-модульная газовая котельная, ЛЭП-0,4 кВ |  | \ \ АО "РЭС" филиал "Приобские электрические сети" \ ПС 110 кВ Ордынская \ ЛЭП-10кВ Ф-3 \ ТП-10/0,4кВ №6А-94 \ Ру-0,4кВ Ф.№8 | Да | на период действия отопительного сезона
8346 | П796094 | МУП г. Тогучина "Теплоснабжение №5" |  | П796094-13-1 | Здание котельной |  | \ \ Приобские ЭС \ ТПС 110кВ Тогучин \ Ф-4 ЛЭП-10кВ \ РП-10кВ №2 г. Тогучин \ Ф-212 ЛЭП-10кВ \ ТП-10/0,4кВ №31 \ Ф-2 РУ-0,4кВ | Нет | на период действия отопительного сезона
8347 | Т109997 | ЗАО "Жилкомхоз Сервис" |  | Т109997-95-1 | котельная |  | \ \ АО РЭС Карасукский филиал \ Краснозеркая РЭС \ ПС 65 Ореховская \ Фидер №65-4 \ КТП №65-402 \ Фидер №3-65-402 \ Опора №6 | Нет | на период действия отопительного сезона
8348 | Т3470400 | Администрация Кыштовского района Новосибирской области |  | Т3470400-7-1 | Котельная |  | \ \ Татарские ЭС \ ПС "Кыштовская" \ ВЛ-10 кВ Ф.№6 \ ТП-10/0,4 кВ №27 \ Ф-3 \ Опора № 2 | Нет | на период действия отопительного сезона
8349 | Т3753300 | МКДОУ Венгеровский детский сад № 2 |  | Т3753300-3-1 | Модульная котельная детского сада |  | \ \ ПС Венгеровская \ Ф № 12 ВЛ-10 кВ \ опора № 91 \ ТП-64 (2х100 кВА) Абонента \ Ф № 4; \ \ ПС Венгеровская \ Ф № 13 \ опора № 95 \ ТП-64 (2х100 кВА) Абонента \ Ф № 3 | Нет | на период действия отопительного сезона
8350 | Т3779900 | ООО "УК "Союз" |  | Т3779900-186-1 | Блочно-модульная котельная с. Заречье |  | \ \ Татарские ЭС \ ПС 110кВ Венгерово \ ЛЭП-10кВ Ф-11 \ ТП-10/0,4кВ ВГ-18 \ РУ-0,4кВ \ ВЛ-0,4кВ Ф-1 \ опора №2/1 | Нет | на период действия отопительного сезона
8351 | Т3820100 | МУП "УК ЖКХ" р.п. Чистоозерное |  | Т3820100-20-1 | Угольная котельная |  | \ \ АО "РЭС" филиал "Татарские электрические сети" \ ПС 110 кВ Чистоозерная \ ЛЭП-10 кВ Ф-2 \ Опора №4/2 \ ТП-10/0,4 кВ ЧС-83 \ РУ-0,4 кВ | Нет | на период действия отопительного сезона
8352 | Ч63399 | Доволенское МУП "Теплосеть №1" |  | Ч63399-13-1 | Модульная котельная для объекта "Плавательный бассейн в с.Довольное (бассейн и площадка)" |  | \ \ ЧЭС \ ПС Довольное \ Л-4 \ КТПН - 36А; \ \ ЧЭС \ ПС Довольное \ Л-5 \ ТП 3-65 | Нет | на период действия отопительного сезона
8353 | Ч63435 | Администрация города Чулыма Чулымского района Новосибирской области |  | Ч63435-68-1 | ВЛ-0,4 кВ, газовая котельная |  | \ \ ЧЭС \ пс Спутник \ л-2 \ ТП 1-364 \ ф.1 \ оп.15 | Нет | на период действия отопительного сезона
8354 | Ч70511 | МУП "Коммунальное хозяйство" |  | Ч70511-45-1 | модульная котельная установка МКУ-2,0, работающая на твердом топливе (уголь) |  | \ \ ЧЭС \ ПС Боярка \ л-1 \ тп 2С-86 \ ф-4 \ оп.312 | Нет | на период действия отопительного сезона
8355 | Э107667 | ООО "Генерация Сибири" |  | Э107667-1-1 | Котельная |  | \ \ АО "РЭС" филиал "Восточные электрические сети" \ ПС Тулинская \ Ф. 1057 \ яч. 13 \ КВЛ-10 кВ АО "РЭС" \ оп. 2/5 \ КЛ-10кВ ООО "Генерация Сибири" \ ТП-3804 ООО "Энергосети Сибири" \ яч.1 | Нет
8356 | Э107667 | ООО "Генерация Сибири" |  | Э107667-2-1 | Газовая котельная |  | \ \ АО "РЭС" филиал "Восточные электрические сети" \ ПС Кирзаводская \ я. 25 \ Ф. 11-296 \ яч. 3 РП-3790 ООО "Энергосети Сибири" \ яч. 11 \ яч. 8 2КТП-3792 ООО "Энергосети Сибири" \ КЛ-0,4 кВ ООО "Энергосети Сибири"; \ \ АО "РЭС" филиал "Восточные электрические сети" \ ПС Кирзаводская \ яч. 48 \ ф. 11297 \ РП-3790 \ 2КТПН-3792 ООО "Энергосети Сибири" \ КЛ-0,4кВ ООО "Энергосети Сибири" | Нет
8357 | Э107667 | ООО "Генерация Сибири" |  | Э107667-4-1 | Модульная котельная |  | \ \ АО "РЭС" филиал "Восточные электрические сети" \ ЛЭП Ч-1 \ ТПС Чемская ОАО РЖД \ КТПН-3 ООО "НГСК" \ ф. 12.1; \ \ АО "РЭС" филиал "Восточные электрические сети" \ ЛЭП Ч-1 \ ТПС Чемская ОАО РЖД \ КТПН-3 ООО "НГСК" \ ф. 5.1 | Нет
8358 | Ч70277 | ООО "СибТЭК" |  | Ч70277-14-1 | Газовая котельная |  | \ \ Чулымские ЭС \ ПС "Колывань" \ Ф.№4 ВЛ-10 кВ \ ТП-10/0,4 кВ №5С-60 \ КЛ-0,4 кВ Ф-2 \ РЩ-0,4 кВ здания на 1 этаже | Нет | на период действия отопительного сезона
8359 | Т109997 | ЗАО "Жилкомхоз Сервис" |  | Т109997-96-1 | Котельная |  | \ \ АО РЭС Карасукский филиал \ Краснозеркая РЭС \ ПС 67 ВЕСЕЛОВСКАЯ \ Фидер №67-6 \ КТП 67-611 \ Фидер 2-67-611 \ Опора №4 | Нет | на период действия отопительного сезона
8360 | П796094 | МУП г. Тогучина "Теплоснабжение №5" |  | П796094-1-2 | здание котельной № 8 |  | \ \ Приобские ЭС \ КЛ-10 кВ АО "РЭС" \ ТПС "Тогучин" ОАО РЖД \ Ф.№6 ВЛ-10 кВ \ РП-1 \ Ф.№112 ВЛ-10кВ \ ТП №60 \ Ф №4 ВЛ-0,4 кВ | Нет | на период действия отопительного сезона
8361 | П796094 | МУП г. Тогучина "Теплоснабжение №5" |  | П796094-2-3 | котельная №9 |  | \ \ Приобские ЭС \ КЛ-10 кВ АО "РЭС" \ ПС "Березовская" \ Ф.№8 ВЛ-10 кВ \ РП-3 \ Ф.№311 \ ТП №74 \ Ф №4 | Нет | на период действия отопительного сезона
8362 | П796094 | МУП г. Тогучина "Теплоснабжение №5" |  | П796094-3-4 | котельная №3 |  | \ \ Приобские ЭС \ ПС "Березовская" \ Ф.-9 ЛЭП-10 кВ \ РП-10 кВ № 3 \ Ф-306 ЛЭП-10 кВ \ ТП №82 \ РУ-0,4 кВ \ Ф №2 | Нет | на период действия отопительного сезона
8363 | Н102537 | МУП "Тепловодоканал" |  | Н102537-8-1 | здание (котельная) |  | \ \ Приобские ЭС \ КЛ-10 кВ АО "РЭС" \ ПС "Камнереченская" \ Ф.№7 ВЛ-6 кВ \ ТП № 72 \ Ф№2 \ оп.4; \ \ Приобские ЭС \ ПС "Горная" \ Ф.№16 ВЛ-6 кВ \ РП-2 \ Ф.№18 ВЛ-6 кВ \ ТП №5 \ Ф.№4 ВЛ-0,4 кВ \ оп.№49 | Нет | на период действия отопительного сезона
8364 | Н102537 | МУП "Тепловодоканал" |  | Н102537-9-1 | здание (котельная) |  | \ \ Приобские ЭС \ ПС "Горная" \ Ф №10 ВЛ-6кВ \ ТП №180 \ Ф №5 ВЛ- 0,4 кВ; \ \ Приобские ЭС \ ПС "Горная" \ Ф №19 ВЛ-6кВ \ ТП №1 \ оп.10 | Нет | на период действия отопительного сезона
8365 | Н110216 | ООО "ЭнергоРесурс" |  | Н110216-1-1 | нежилое помещение (газовая котельная) |  | \ \ АО "РЭС" филиал "Восточные электрические сети" \ ФГУП "УЭВ" \ ПС "Академическая" \ РП-33 "Ложок" иного владельца \ КТПН-2К ООО "НГСК" \ ВРУ1 МКД; \ \ АО "РЭС" филиал "Восточные электрические сети" \ ФГУП "УЭВ" \ ПС "Академическая" \ РП-33 "Ложок" иного владельца \ яч. 9 \ ТП-2К ООО "НГСК" \ ВРУ1 МКД ул.Солнечная,д.1/1 | Нет
8366 | Н107494 | ООО СПЕЦИАЛИЗИРОВАННЫЙ ЗАСТРОЙЩИК «СКАНДИА.НОВОСИБИРСК» |  | Н107494-2-1 | газовая котельная |  | \ \ АО "РЭС" филиал "Восточные электрические сети" \ ПС 220кВ Правобережная \ Ф. 10959; \ \ АО "РЭС" филиал "Восточные электрические сети" \ ПС 220кВ Правобережная \ Ф. 10-998 | Нет
8367 | Н102716 | МУП "ТВК" |  | Н102716-8-1 | От КТП 61-11-12 Котельная |  | \ \ АО РЭС Карасукский филиал \ Краснозеркая РЭС \ Городские сети ОАО РЭС \ ПС 110 КРАСНОЗЕРСКАЯ \ ф.11 \ ТП-61-11-12 \ Фидер 6 \ Оп. №11/2 | Нет | на период действия отопительного сезона
8368 | Н102716 | МУП "ТВК" |  | Н102716-6-1 | нежилое здание (котельная №10)) |  | \ \ АО РЭС Карасукский филиал \ Краснозеркая РЭС \ Городские сети ОАО РЭС \ ПС 110 КРАСНОЗЕРСКАЯ \ Фидер №61-10 \ КТП3 \ Фидер №3 \ оп.16 | Нет | на период действия отопительного сезона
8369 | Н102712 | МУП ЖКХ "Перспектива" |  | Н102712-12-1 | котельная школьная |  | \ \ Приобские ЭС \ ТПС "Иня-Восточная" ОАО РЖД \ Ф.№2 ВЛ-10 кВ \ ТП №4М-49 \ РУ-0,4 кВ | Нет | на период действия отопительного сезона
8370 | Н103690 | ООО "Союз-Энерго" |  | Н103690-1-1 | газовая котельная |  | \ \ АО "РЭС" филиал "НГЭС" \ ПС 220 кВ Тулинская \ яч.30 Ф. №11-269 АО "Электромагистраль" \ КЛ-10кВ иной сетевой организации \ РП-3701 иной владелец \ КЛ-10кВ АО "РЭС" \ ТП-3738 ООО "НГСК" \ п.3, р.3; п.6, р.1 \ КЛ-0,4кВ иного владельца; \ \ АО "РЭС" филиал "НГЭС" \ ПС 220 кВ Тулинская \ яч.7 Ф.№10-51 \ КЛ-10кВ иной сетевой организации \ РП-3701 иной владелец \ КЛ-10кВ АО "РЭС" \ ТП-3653 иной владелец \ КЛ-10кВ АО "РЭС" \ ТП-3652 иной владелец \ ТП-3741 иной владелец \ КЛ-10кВ АО "РЭС" \ ТП-3738 ООО "НГСК" \ п.3, р.3; п.6, р.1 \ КЛ-0,4кВ иного владельца | Нет
8371 | Н103720 | ООО "УК Да Винчи" |  | Н103720-2-1 | МКД с газовой котельной |  | \ \ АО "РЭС" филиал "Восточные электрические сети" \ ФГУП "УЭВ" \ ПС "Академическая" \ РП-33 "Ложок" иного владельца \ КТПН-2К ООО "НГСК" \ ВРУ1 МКД; \ \ АО "РЭС" филиал "Восточные электрические сети" \ ФГУП "УЭВ" \ ПС "Академическая" \ РП-33 "Ложок" иного владельца \ КТПН-2К ООО "НГСК" \ ВРУ2 МКД; \ \ АО "РЭС" филиал "Восточные электрические сети" \ ФГУП "УЭВ" \ РП-5/10 \ ВЛ-10 кВ ИМС Л-4 \ опора №72; \ \ АО "РЭС" филиал "Восточные электрические сети" \ ФГУП "УЭВ" \ РП-5/10 \ ВЛ-10 кВ ИМС Л-4 \ опора №74 | Нет
8372 | Н102277 | АО "Береговое-Энерго" |  | Н102277-1-1 | нежилое здание (газовая котельная) |  | \ \ АО "РЭС" \ РП 1650 \ ТП-4323 (ООО НСК Электросеть) \ п.3 р.4; \ \ АО "РЭС" \ РП 1650 \ ТП-4323 (ООО НСК Электросеть) \ п.9 р.4 | Нет
8373 | К51019 | МУП "Комхоз" Карасукского района |  | К51019-11-1 | От КТП 13-109 Котельная с.Богословка |  | \ \ АО РЭС Карасукский филиал \ Карасук РЭС \ ПС 43 СТУДЕНОВСКОЕ \ ф.1 \ КТП №43-109 \ Фидер №2-43-109 \ Опора №38 | Нет | на период действия отопительного сезона
8374 | К51019 | МУП "Комхоз" Карасукского района |  | К51019-38-1 | От КТП 44-407 Блочномодульная котельная КМТ-1200 2КВ |  | \ \ АО РЭС Карасукский филиал \ Карасук РЭС \ ПС 44 ЗНАМЕНСКАЯ \ Фидер №44-4 \ КТП №44-407 \ ф 2-44-407 \ Опора №13 | Нет | на период действия отопительного сезона
8375 | К507300 | Гражданин Верезуб Иван Владимирович |  | К507300-1-1 | здание котельной |  | \ \ ЗСЖД Филиал ОАО РЖД \ ПС "Купинская" 11 \ Ф. № 15 \ КТП №7 | Нет | на период действия отопительного сезона
8376 | Б743198 | МУП "Служба заказчика Здвинского ЖКХ" |  | Б743198-9-1 | Котельная №4 |  | \ \ филиал Западные электрические сети" АО "РЭС" \ ПС Здвинская 110/10 кВ \ Фидер 4 "Ж" \ ЗТП №4Ж6 \ Ф.№7 РУ-0,4 кВ; \ \ филиал Западные электрические сети" АО "РЭС" \ ПС Здвинская 110/10 кВ \ Фидер 4 "Ж" \ ЗТП №4Ж6 \ Ф.№8 РУ-0,4 кВ | Нет | на период действия отопительного сезона
8377 | И103433 | ООО "Фагот" |  | И103433-1-1 | Газовая котельная |  | \ \ АО "РЭС" ЧЭС \ ПС "Маслянинская" 110/35/10кВ \ Л487 \ ТП328 \ РУ-0,4кВ \ Ф-10 "газовая котельная"; \ \ АО "РЭС" ЧЭС \ ПС "Маслянинская" 110/35/10кВ \ Л487 \ ТП372 \ РУ-0,4кВ \ Ф-12 "газовая котельная" | Нет | на период действия отопительного сезона
8378 | И103433 | ООО "Фагот" |  | И103433-2-1 | газовая котельная |  | \ \ ВЭС \ ПС "Маслянинская" 110/35/10кВ МРЭС ФЧЭС ОАО "РЭС" \ Л480 (Л487) \ РП №1 \ Л-М1 \ ВЛ-10кВ \ оп. 46, оп. 47 \ ТП-376 ма \ Ф-2; \ \ ВЭС \ ПС "Маслянинская" 110/35/10кВ МРЭС ФЧЭС ОАО "РЭС" \ Л480 (Л487) \ РП №1 \ Л-М1 \ ТП369 \ Ф-3 \ РУ-0,4кВ | Нет | на период действия отопительного сезона
8379 | И111714 | МУП "Ордынское" |  | И111714-28-1 | Котельная |  | \ \ Приобские ЭС \ ПС "Ордынская" \ Ф.№6 ВЛ-10 кВ \ ТП №6А-17 \ Ф.№3 ВЛ-0,4 кВ \ оп.№740 | Нет | на период действия отопительного сезона
8380 | И33434 | ООО "Прогресс" |  | И33434-7-1 | газовая котельная |  | \ \ ВЭС \ ПС "Искитимская" 110/10кВ ИгРЭС ФЧЭС АО "РЭС" \ Л10101 (Л10116) \ РП №1 \ Л104 \ ТП104 \ Л-1, Л-3 | Нет
8381 | Н360010 | МУП "Энергия" г. Новосибирска |  | Н360010-444-1 | Здание нежилое (котельная ГП-60) |  | \ \ АО "РЭС" филиал "Восточные электрические сети" \ ПС Пашино \ Ф. 10225 \ ТП-3109 (ТП-9 ОАО "Оборонэнерго") \ Панель 3 р. 4 \ Наконечники вводного кабеля в РУ-0.4кВ п.13; \ \ АО "РЭС" филиал "Восточные электрические сети" \ ПС Пашино \ Ф. 10225 \ ТП-3109 (ТП-9 ОАО "Оборонэнерго") \ Панель 7 р. 4 \ Наконечники вводного кабеля в РУ-0.4кВ п.2; \ \ АО "РЭС" филиал "Восточные электрические сети" \ ПС Пашино \ Ф. 10230 \ ТП-3113 (ТП-13 ОАО "Оборонэнерго") \ Панель 1 \ Болтовое соединение вводного автомата ВА55-43 ; \ \ АО "РЭС" филиал "Восточные электрические сети" \ ПС Пашино \ Ф. 10230 \ ТП-3113 (ТП-13 ОАО "Оборонэнерго") \ Панель 12 \ Болтовое соединение вводног автомата ВА55-43 | Нет
8382 | Н426670 | Гражданин Раченков Валерий Анатольевич |  | Н426670-3-1 | здание электростанции с автономной котельной |  | \ \ АО "РЭС" \ ТП 114 \ пан.3 \ руб.5 | Нет
8383 | Н430094 | ОАО "ГГС" |  | Н430094-7-1 | станции катодной защиты КС-1 газовой котельной ул. Софийская, 16 |  | \ \ АО "РЭС" \ ТП 2629 \ РУ-0,4 ОАО "Новосибирскгортеплоэнерго" аб.360026 | Нет
8384 | Н7665 | АО "ТРАНСЕРВИС" |  | Н7665-3-1 | строительные механизмы, котельная |  | \ \ ООО "НГСК" \ ТП-4303 | Нет
8385 | Н4644 | ООО "ДИСКУС плюс" |  | Н4644-33-1 | Котельная |  | \ \ АО "РЭС" филиал "Восточные электрические сети" \ ЛЭП-110 \ аб-т 50011 \ ТПС "Чемская" \ Ф. 102 \ ЦРП-10 кВ ООО "Сервис-Групп" (аб.№ 5575) \ ТП-8 ООО "Сервис-групп" (аб. 5575) ; \ \ АО "РЭС" филиал "Восточные электрические сети" \ ПС Тулинская \ Ф. 1056А \ ЦРП-10 ООО "Сервис-групп" (аб. 5575) \ ТП-8 ООО "Сервис-групп" (аб. 5575) | Нет
8386 | Н435733 | ООО "ТСП-СИБ" |  | Н435733-1-1 | нежилое здание (газовая котельная) |  | \ \ АО "РЭС" \ РП 100 \ яч 11 \ КЛ-10 кВ ООО "Квартал" \ ТП-4066 ООО "ТСП-Сиб"; \ \ АО "РЭС" \ ТП 5093 \ яч.5 | Нет
8387 | Н435733 | ООО "ТСП-СИБ" |  | Н435733-4-1 | нежилое здание (газовая котельная) |  | \ \ АО "РЭС" \ ТП 5088 \ яч. 4 \ КЛ-10кВ ООО "ТСП-Сиб" \ ТП-4193 \ яч. 7 \ яч. 3 ТП-4193 \ КЛ-10 кВ ООО "Квартал" \ КЛ-10 кВ ОАО "РЭС" \ ТП-4291 ООО "ТСП-Сиб" \ яч. 7; \ \ АО "РЭС" филиал "Восточные электрические сети" \ ПС Мочище \ Ф. 10-411 \ яч. 13 \ КЛ-10 кВ ООО "ТСП-Сиб" \ КЛ-10кВ АО "РЭС" \ ТП-4291 ООО "ТСП-Сиб" \ яч. 3; \ \ ТП-5095 \ яч. 2 \ КЛ-10 кВ АО "РЭС" \ яч. 2 ТП-4193 ООО "ТСП-Сиб" \ яч. 6 \ КЛ-10 кВ ОАО "РЭС" \ ТП-4291 ООО "ТСП-Сиб" \ яч. 2 | Нет
8388 | Н485844 | ООО "УК ДИВНОГОРСКИЙ" |  | Н485844-1-1 | газовая котельная |  | \ \ ООО "ЭСО" \ ТП-3667, 1СШ-0,4кВ \ РУ-0,4кВ \ Р-2,4 п.1, Р-2,4 п.3 \ КЛ-0,4кВ; \ \ ООО "ЭСО" \ ТП-3667, 2СШ-0,4кВ \ РУ-0,4кВ \ Р-2,4 п.6, Р-2,4 п. 8 \ КЛ-0,4кВ | Нет
8389 | Н5216 | АО "СИБИРЬГАЗСЕРВИС" |  | Н5216-3-1 | Газовая котельная |  | \ \ АО "РЭС" филиал "НГЭС" \ ПС 110 кВ Обская \ ф. 10-437 \ РП-2654 \ яч.3 \ ТП-3039 иного владельца \ руб.9,11,12,13,15; \ \ АО "РЭС" филиал "НГЭС" \ ПС 110 кВ Обская \ ф.11-639 \ РП-2654 \ яч.14 \ ТП-3039 иного владельца \ руб.1,3,6,7,8 | Нет | на период действия отопительного сезона
8390 | Н5375 | ООО "СИАСК-Энерго" |  | Н5375-1-1 | котельная |  | \ \ АО "РЭС" \ ТП 57 \ ТП-5275 (ТП-4675 ) \ КЛ-0,4кВ АО "РЭС" | Нет
8391 | Н5950 | ООО "Генерация Сибири" |  | Н5950-1-1 | Котельная |  | \ \ АО "РЭС" филиал "Восточные электрические сети" \ ПС Тулинская \ Ф. 1057 \ яч. 13 \ КВЛ-10 кВ АО "РЭС" \ оп. 2/5 \ КЛ-10кВ ООО "Генерация Сибири" \ ТП-3804 ООО "Энергосети Сибири" \ яч.1 | Нет
8392 | П716109 | ООО "Центр" |  | П716109-8-1 | Газовая котельная |  | \ \ АО "РЭС" филиал "НГЭС" \ ПС "Толмачевская" \ РП-6005 \ ТП №6512 \ Ф.№6 ВЛ-0,4 кВ; \ \ АО "РЭС" филиал "НГЭС" \ ПС "Толмачевская" \ Ф.№11561 ВЛ-10 кВ \ ТП №6512 \ Ф.№12 | Нет
8393 | П726409 | МУП ЖКХ "Ярковское" |  | П726409-51-1 | Модульная котельная |  | \ \ Приобские ЭС \ ПС "Ярковская" \ Ф.№7 ВЛ-10 кВ \ ТП №3Н-147 \ РУ-0,4 кВ | Нет | на период действия отопительного сезона
8394 | П726538 | МУП ЖКХ "Комбинат Барышевский" |  | П726538-5-1 | модульная газовая котельная №5 |  | \ \ Приобские ЭС \ ПС "Барышевская" \ ТП-1Н-307 ООО "НГСК" \ КЛ-0,4 кВ \ ЯПВ-250 (№7) | Нет
8395 | П726538 | МУП ЖКХ "Комбинат Барышевский" |  | П726538-6-1 | модульная газовая котельная №4 |  | \ \ Приобские ЭС \ ПС "Железнодорожная" \ Ф.№7 ВЛ-10 кВ \ РП "Крахаль" \ Ф.№1 ВЛ-10 кВ \ ТП №1Н-346 \ Ф.№7 ВЛ-0,4 кВ | Нет
8396 | П726538 | МУП ЖКХ "Комбинат Барышевский" |  | П726538-7-1 | модульная газовая котельная №6 |  | \ \ АО "Оборонэнерго" \ ТП №1Н-11 \ ЛЭП-0,4 кВ \ ВРУ котельной | Нет | на период действия отопительного сезона
8397 | П757176 | ИП Кульченков Евгений Андреевич |  | П757176-3-1 | Котельная, нежилое здание |  | \ \ Приобские ЭС \ ПС "Ордынская" \ Ф.№3 ВЛ-10 кВ \ ТП №6А-46 \ Ф.№4 КЛ-0,4 кВ | Нет | на период действия отопительного сезона
8398 | Т109997 | ЗАО "Жилкомхоз Сервис" |  | Т109997-64-1 | Котельная с. Колыбелька, ул. Центральная, д. 2б |  | \ \ АО "РЭС" филиал "Карасукские электрические сети" \ ПС 110 Краснозерская \ Ф.№61-7 ЛЭП-10кВ \ ТП №61-709 \ Ф.№3-61-706, ВЛ-0,4кВ \ опора №16 | Нет | на период действия отопительного сезона
8399 | Т109997 | ЗАО "Жилкомхоз Сервис" |  | Т109997-35-1 | Котельная от КТП 65-407 |  | \ \ АО РЭС Карасукский филиал \ Краснозеркая РЭС \ ПС 65 Ореховская \ Фидер №65-4 \ КТП 65-407 \ Фидер №1-65-407 \ Опора №4 | Нет | на период действия отопительного сезона
8400 | П796094 | МУП г. Тогучина "Теплоснабжение №5" |  | П796094-6-1 | котельная №1 |  | \ \ Приобские ЭС \ ТПС "Тогучин" ОАО РЖД \ Ф №5 ВЛ-10 кВ \ РП-2 \ Ф №209 ВЛ-10 кВ \ ТП №49 \ Ф №1 ВЛ-0,4 \ оп.№3 \ ВЛ-0,4 кВ | Нет | на период действия отопительного сезона
8401 | П796094 | МУП г. Тогучина "Теплоснабжение №5" |  | П796094-7-1 | котельная №4 |  | \ \ Приобские ЭС \ ТПС "Тогучин" ОАО РЖД \ Ф №5 ВЛ-10 кВ \ РП-2 \ Ф №209 ВЛ-10 кВ \ ТП №65 \ Ф.№4 ВЛ-0,4 кВ \ оп. №4/1 | Нет | на период действия отопительного сезона
8402 | Т110639 | ЗАО "ЖКХ "Северное" |  | Т110639-10-1 | Модульная котельная |  | \ \ АО РЭС Карасукский филиал \ Краснозеркая РЭС \ ПС 64 ПОЛОВИНСКАЯ \ Фидер №64-10 \ КТП №64-1006 \ Фидер №4-64-1006 \ Опора №9/2 | Нет | на период действия отопительного сезона
8403 | П726538 | МУП ЖКХ "Комбинат Барышевский" |  | П726538-17-3 | котельная |  | \ \ АО "РЭС" филиал "Восточные электрические сети" \ ПС 110 кВ Кудряшовская \ Ф10-898 \ РП Кудряши \ Ф-7 \ ТП-10/0,4 кВ №4Н-166 \ яч.6; \ \ АО "РЭС" филиал "Восточные электрические сети" \ ПС 110 кВ Кудряшовская \ Ф10-898 \ РП Кудряши \ Ф-8 \ ТП-10/0,4 кВ №4Н-166 \ Яч. 16 | Нет | на период действия отопительного сезона
8404 | П721183 | ООО "Техногаз-Сервис" |  | П721183-1-1 | котельная |  | \ \ Приобские ЭС \ ПС "Верх-Тула" \ Ф.№4 ВЛ-10 кВ \ оп.№2/19 ВЛ-10 кВ \ ТП- №2Н-98 ООО "НГСК" \ РУ-0,4 кВ | Нет | на период действия отопительного сезона
8405 | П700078 | Администрация Станционного сельсовета Новосибирского района Новосибирской области |  | П700078-12-1 | котельная |  | \ \ ОАО "РЖД" \ ТПС "Иня Восточная" \ Ф. №2 ЛЭП-10 кв \ КТП-357 | Нет | на период действия отопительного сезона
8406 | Б743002 | администрация Здвинского сельсовета Здвинского района Новосибирской области |  | Б743002-42-2 | Котельная №9 |  | \ \ филиал Западные электрические сети" АО "РЭС" \ ПС Здвинская 110/10 кВ \ Фидер 5 "Ж" \ АО "РЭС" \ КТП 3 \ Фидер 1 \ Опора №3 | Нет | на период действия отопительного сезона
8407 | К82134 | МУП "Теплосети" |  | К82134-2-1 | котельная НГЧ от КТП 4 |  | \ \ ЗСЖД Филиал ОАО РЖД \ ПС "Купинская" 11 \ Ф. № 15 \ КТП №4 \ ф.3 \ оп.5 | Нет | на период действия отопительного сезона
8408 | Н102712 | МУП ЖКХ "Перспектива" |  | Н102712-14-1 | котельная |  | \ \ Приобские ЭС \ ПС "Барлак" \ Ф.№2 ВЛ-10 кВ \ ТП №4М-75 \ РУ-0,4 кВ | Нет | на период действия отопительного сезона
8409 | Т3219000 | ООО "Советская Родина" |  | Т3219000-2-1-2 | Котельная |  | \ \ ПС Осинцевская \ Ф № 1 \ КТП ОЦ-6 (630 кВА) | Нет | на период действия отопительного сезона
8410 | П796094 | МУП г. Тогучина "Теплоснабжение №5" |  | П796094-8-1 | котельная №5 |  | \ \ Приобские ЭС \ ТПС "Тогучин" ОАО РЖД \ Ф №4 ВЛ-10 кВ \ РП-2 \ Ф №210 ВЛ-10 кВ \ ТП №94 \ Ф. №9 РУ-0,4 кВ; \ \ Приобские ЭС \ ТПС "Тогучин" ОАО РЖД \ Ф №4 ВЛ-10 кВ \ РП-2 \ Ф №210 ВЛ-10 кВ \ ТП №94 \ Ф.№5 РУ-0,4 кВ | Нет | на период действия отопительного сезона
8411 | П796094 | МУП г. Тогучина "Теплоснабжение №5" |  | П796094-9-1 | котельная №10 |  | \ \ Приобские ЭС \ ТПС "Тогучин" ОАО РЖД \ Ф №4 ВЛ-10 кВ \ РП-2 \ Ф №210 ВЛ-10 кВ \ ТП №45 \ Ф №4 ВЛ-0,4 кВ \ оп. №13 | Нет | на период действия отопительного сезона
8412 | П721183 | ООО "Техногаз-Сервис" |  | П721183-3-5-1 | котельная №1 |  | \ \ Приобские ЭС \ ПС "Верх-Тула" \ Ф.№4 ВЛ-10 кВ \ ТП №2Н-109 \ РУ-0,4 кВ | Нет | на период действия отопительного сезона
8413 | П716109 | ООО "Центр" |  | П716109-4-16 | блочно-модульная котельная на базе котельной №7 |  | \ \ АО "РЭС" филиал "НГЭС" \ ТПС "Обь" \ Ф.№9 ВЛ-10 кВ \ РП-6001 \ Ф.№106 ВЛ-10 кВ \ ТП №6061 \ РУ-0,4 кВ \ Ф.№2; \ \ АО "РЭС" филиал "НГЭС" \ ТПС "Обь" \ Ф.№9 ВЛ-10 кВ \ РП-6001 \ Ф.№106 ВЛ-10 кВ \ ТП №6061 \ РУ-0,4 кВ \ Ф.№9 | Нет
8414 | П757282 | ГКУЗ ОТ НСО МЦ "Резерв" |  | П757282-1-1 | Котельная, гараж, склад материалов, проходная, насосная станция |  | \ \ Приобские ЭС \ ПС "Ордынская" \ Ф.№9 ВЛ-10 кВ \ РЛНД-10 кВ \ ТП №6А-51 абон. | Нет | на период действия отопительного сезона
8415 | П707216 | администрация Спиринского сельсовета Ордынского района Новосибирской области |  | П707216-21-1 | котельная |  | \ \ Приобские ЭС \ ПС "Спирино" \ Ф.№3 ВЛ-10 кВ \ ТП №4А-92 \ РУ-0,4 кВ | Нет | на период действия отопительного сезона
8416 | П707693 | Верхнеобское ТУ Росрыболовства |  | П707693-2-1 | котельная |  | \ \ Приобские ЭС \ ПС "Ордынская" \ Ф.№4 ВЛ-10 кВ \ ТП №1А-52А \ Ф.№2 ВЛ-0,4 кВ \ оп.№479 | Нет | на период действия отопительного сезона
8417 | П726002 | МУП "ЕУК ЖКХ" |  | П726002-22-1 | Здание котельной №8 |  | \ \ Приобские ЭС \ ПС "Ордынская" \ Ф.№4 ВЛ-10 кВ \ ТП №1А-22 \ РУ-0,4 кВ \ кабельные наконечники Ф-2 | Нет | на период действия отопительного сезона
8418 | П726002 | МУП "ЕУК ЖКХ" |  | П726002-27-6 | центральная котельная |  | \ \ Приобские ЭС \ ПС "Шарап" \ Ф.№8 ВЛ-10 кВ \ ТП №1А-85 \ РУ-0,4 кВ \ Ф. №2 ВЛ-0,4 кВ | Нет | на период действия отопительного сезона
8419 | П726170 | МУП "Балтинское ЖКХ" |  | П726170-1-1 | котельная |  | \ \ Приобские ЭС \ РП "Ояш" \ Ф.№8 ВЛ-10 кВ \ ТП №2М-22 \ Ф.№1 ВЛ-0,4 кВ \ оп.№64 | Нет | на период действия отопительного сезона
8420 | П726173 | МУП "Станционно-Ояшинское ЖКХ" |  | П726173-3-1 | котельная |  | \ \ Приобские ЭС \ ЗСЖД \ ТПС "Ояш" \ Яч. № 12 \ Ф 10 кВ № 6 ОАО РМЗ Ояшинский \ ТП-1 ОАО РМЗ Ояшинский \ КЛ-0,4 кВ (наконечники в РУ 0,4 кВ); \ \ Приобские ЭС \ РП "Ояш" \ Яч. № 26 \ Ф 10 кВ № 9 ОАО РМЗ Ояшинский \ ТП-4 (РУ-10 кВ) ОАО РМЗ Ояшинский \ ЛЭП 10 кВ ОАО РМЗ Ояшинский \ ТП-1 ОАО РМЗ Ояшинский \ КЛ-0,4 кВ(наконечники в РУ 0,4 кВ) | Нет | на период действия отопительного сезона
8421 | П726253 | Гражданин Шляхтенко Николай Кузьмич |  | П726253-1-23 | котельная |  | \ \ Приобские ЭС \ ПС "Красноярская" \ Ф.№1 ВЛ-10 кВ \ ТП №2А-66 \ РУ-0,4 кВ; \ \ Приобские ЭС \ ПС "Красноярская" \ Ф.№5 ВЛ-10 кВ \ ТП №2А-66 \ РУ-0,4 кВ | Нет | на период действия отопительного сезона
8422 | П726551 | МУП "Коммунальное хозяйство" Мошковского района |  | П726551-32-5 | котельная |  | \ \ Приобские ЭС \ РП "Сокур" \ Ф.№2 ВЛ-10 кВ \ ТП №4М-93 \ Ф.№1 ВЛ-0,4 кВ \ оп. №144 | Нет | на период действия отопительного сезона
8423 | П726551 | МУП "Коммунальное хозяйство" Мошковского района |  | П726551-1-1 | котельная |  | \ \ Приобские ЭС \ ПС "Барлак" \ Ф.№5 ВЛ-10 кВ \ ТП №4М-194 \ Ф.1, Ф.2 РУ-0,4 кВ; \ \ Приобские ЭС \ ПС "Барлак" \ Ф.№8 ВЛ-10 кВ \ ТП №4М-193 \ Ф.1, Ф.2 РУ-0,4 кВ | Нет | на период действия отопительного сезона
8424 | Н5033 | ООО "Сибирская Теплоснабжающая Компания" |  | Н5033-1-1 | котельная |  | \ \ АО "РЭС" филиал "Восточные электрические сети" \ ПС Силикатная \ Ф. 11102; \ \ АО "РЭС" филиал "Восточные электрические сети" \ ПС Силикатная \ Ф. 11112 | Нет
8425 | Н5216 | АО "СИБИРЬГАЗСЕРВИС" |  | Н5216-2-2 | котельная |  | \ \ АО "РЭС" \ ТП 5826 | Нет
8426 | Н5276 | АО "СИБИРЬГАЗСЕРВИС" |  | Н5276-1-1 | котельная |  | \ \ АО "РЭС" \ РП 490 \ яч 10 \ тр Облэнерго (ОАО "НОЭ") \ ТП 1ж; \ \ АО "РЭС" \ РП 490 \ яч 3 \ тр Облэнерго (ОАО "НОЭ") \ ТП 2ж | Нет
8427 | Т3300500 | ГБУЗ НСО "Татарская ЦРБ им.70-лет. НСО" |  | Т3300500-39-39 | котельная |  | \ \ ПС Увальская \ Ф-3 \ ТП УВ-9 (160 кВА) \ Ф № 2 \ опора № 13 | Нет | на период действия отопительного сезона
8428 | Т3300500 | ГБУЗ НСО "Татарская ЦРБ им.70-лет. НСО" |  | Т3300500-26-26 | котельная |  | \ \ ПС Лагунак \ Ф №3 \ ТП ЛГ-22 (160 кВа) \ Ф № 4 \ опора № 7 | Нет | на период действия отопительного сезона
8429 | П785028 | АО "ОМК Стальной путь" |  | П785028-3-1 | Котельная |  | \ \ Приобские ЭС \ КЛ-10 кВ АО "РЭС" \ ТПС "Болотное" ОАО РЖД \ Ф.№5 ВЛ-6 кВ \ ТП-10/0,4кВ №2 \ ввод-1; \ \ Приобские ЭС \ КЛ-10 кВ АО "РЭС" \ ТПС "Болотное" ОАО РЖД \ Ф.№5 ВЛ-6 кВ \ ТП-10/0,4кВ №2 \ ввод-2 | Нет | на период действия отопительного сезона
8430 | Т3101800 | АО "Маслокомбинат Чановский" |  | Т3101800-3-3 | котельная |  | \ \ ТПС Чаны \ Ф -№ 1 \ РП Чаны \ Ф № 4 \ РП Маслокомбинат \ Ф № 3; \ \ ТПС Чаны \ Ф -№ 1 \ РП Чаны \ Ф № 5 \ РП Маслокомбинат \ Ф № 4 | Нет | на период действия отопительного сезона
8431 | Т109997 | ЗАО "Жилкомхоз Сервис" |  | Т109997-65-1 | Котельная |  | \ \ АО РЭС Карасукский филиал \ Краснозеркая РЭС \ ПС 67 ВЕСЕЛОВСКАЯ \ Фидер №67-7 \ ТП №67-702 \ Фидер №1-67-702 \ Опора №7 | Нет | на период действия отопительного сезона
8432 | Т110639 | ЗАО "ЖКХ "Северное" |  | Т110639-14-1 | Котельная |  | \ \ АО "РЭС" филиал "Карасукские электрические сети" \ ПС 110 кВ НИВА \ Фидер №68-4 ЛЭП 10 кВ \ ТП 10/0,4 кВ №68-417 \ Ф №1-68-417 КЛ-0,4 кВ | Нет | на период действия отопительного сезона
8433 | Т109997 | ЗАО "Жилкомхоз Сервис" |  | Т109997-25-1 | Котельная |  | \ \ ЗСЖД Филиал ОАО РЖД \ ТПС "Краснозерская" 220\27,5\35 \ Ф. № 2 \ КТП № 249 \ ф.2 \ оп.18 | Нет | на период действия отопительного сезона
8434 | Т109997 | ЗАО "Жилкомхоз Сервис" |  | Т109997-26-1 | Котельная |  | \ \ АО РЭС Карасукский филиал \ Краснозеркая РЭС \ ПС 110 КРАСНОЗЕРСКАЯ \ Фидер №61-3 \ КТП306 \ ф.2 \ оп.8 | Нет | на период действия отопительного сезона
8435 | Ч63399 | Доволенское МУП "Теплосеть №1" |  | Ч63399-11-13 | Котельная |  | \ \ ЧЭС \ пс Суздалка \ Л-4 \ ктп 3-133 \ ф-1 \ оп.5 | Нет | на период действия отопительного сезона
8436 | Ч63399 | Доволенское МУП "Теплосеть №1" |  | Ч63399-22-31 | Котельная |  | \ \ ЧЭС \ пс Комарье \ Л-6 \ ктп 3-198 \ ф-4 \ опора №14 | Нет | на период действия отопительного сезона
8437 | Ч63399 | Доволенское МУП "Теплосеть №1" |  | Ч63399-24-1 | Котельная |  | \ \ ЧЭС \ пс Согорное \ Л-5 \ ктп 3-50 \ ф-1 | Нет | на период действия отопительного сезона
8438 | Ч63399 | Доволенское МУП "Теплосеть №1" |  | Ч63399-28-3 | Котельная |  | \ \ ЧЭС \ пс Барановка \ Л-2 \ ктп 3-77 \ ф-1 \ оп. 2 | Да | на период действия отопительного сезона
8439 | Ч63399 | Доволенское МУП "Теплосеть №1" |  | Ч63399-25-13 | Котельная |  | \ \ ЧЭС \ пс Травное \ Л-2 \ ктп 3-101 \ ф-1 \ оп.7 | Нет | на период действия отопительного сезона
8440 | Ч63399 | Доволенское МУП "Теплосеть №1" |  | Ч63399-21-4 | котельная |  | \ \ ЧЭС \ пс Ильинка \ Л-2 \ ктп 3-204 \ ф-1 \ оп 7 | Да | на период действия отопительного сезона
8441 | Ч6311 | Администрация Маршанского сельсовета Каргатского района Новосибирской области |  | Ч6311-37-3 | Здание центральной котельной |  | \ \ ЧЭС \ ПС Маршанка \ ВЛ-10 кВ №5 \ КТП №2-31 \ ВЛ-0,4 кВ №2 \ оп. №2 | Нет | на период действия отопительного сезона
8442 | Ч6207 | ОАО "Решетовское" |  | Ч6207-62-63 | котельная |  | \ \ ЧЭС \ пс Решетовская \ Л-1 \ ктп 4-76 \ ф-2 \ ф 3 \ оп 1 | Нет | на период действия отопительного сезона
8443 | Ч61403 | ООО "Кочковское АТП" |  | Ч61403-1-1 | Котельная |  | \ \ АО "РЭС" \ пс Кочки \ Л-5 \ тп 24 \ Ф-1 \ Котельная | Нет | на период действия отопительного сезона
8444 | Ч767281 | МУП Коченевского района "Единый расчетный центр" |  | Ч767281-83-4 | котельная |  | \ \ ООО "СибЭнергоТранс 54" \ ПС 110/10 кВ "Сокол" АО"РЭС" \ Ф-10 кВ №2 \ 2Т ТП-10/0,4 кВ №73 \ РУ-0,4кВ; \ \ ЧЭС \ РП Прокудское \ л-6 | Нет | на период действия отопительного сезона
8445 | Ч70239 | МУП "ЖКХ р.п. Колывань" |  | Ч70239-16-1 | котельная |  | \ \ АО "РЭС" \ пс Колыванская \ Фидер №5 \ тп 1с-15 \ ф-1 \ оп б.н. | Нет | на период действия отопительного сезона
8446 | Т3220100 | ОАО " Гигант" |  | Т3220100-12-8-4 | Котельная |  | \ \ ПС Казаткульская \ Ф № 2 \ ТП КУ-1 (630 кВа) \ Ф № 2 \ опора № 15 | Нет | на период действия отопительного сезона
8447 | Т3219000 | ООО "Советская Родина" |  | Т3219000-1-1-2 | Котельная |  | \ \ ПС Осинцевская \ Ф № 1 \ КТП ОЦ-46 (250 кВА) | Нет | на период действия отопительного сезона
8448 | П777755 | ООО "Перспектива" |  | П777755-1-1-1 | котельная |  | \ \ Приобские ЭС \ ПС "Боровская" \ 1СШ-10 кВ \ яч.№1 - 10 кВ \ Ф.№1 ВЛ-10 кВ | Нет | на период действия отопительного сезона
8449 | П704400 | ООО "Сибирский колос" |  | П704400-5-9-13 | котельная |  | \ \ Приобские ЭС \ ПС "Новопичуговская" \ Ф.№5 ВЛ-10 кВ \ ТП № 2А-78 \ Ф-1,2,3,4 ВЛ-0,4 кВ | Нет | на период действия отопительного сезона
8450 | П700486 | ЗАО племзавод "Ирмень" |  | П700486-12-12-2 | котельная |  |  | Нет | на период действия отопительного сезона
8451 | Б4257 | СХПК "Колхоз Барабинский" |  | Б4257-40-40-2 | Котельная |  | \ \ филиал Западные электрические сети" АО "РЭС" \ ПС ТАНДОВСКАЯ \ Фидер 33 "Б" \ КТП 185 \ А. СХПК Барабинский - производство | Нет | на период действия отопительного сезона
8452 | Б4257 | СХПК "Колхоз Барабинский" |  | Б4257-31-31-2 | Котельная |  | \ \ филиал Западные электрические сети" АО "РЭС" \ ПС ТАНДОВСКАЯ \ Фидер 33 "Б" \ КТП 285 | Нет | на период действия отопительного сезона
8453 | Б4257 | СХПК "Колхоз Барабинский" |  | Б4257-27-27-4 | Котельная |  | \ \ филиал Западные электрические сети" АО "РЭС" \ ПС ТАНДОВСКАЯ \ Фидер 30 "Б" \ КТП 164 | Нет | на период действия отопительного сезона
8454 | Б4252 | СХПК "КОЛХОЗ БЕРЕГОВОЙ" |  | Б4252-18-21-2 | Котельная |  | \ \ филиал Западные электрические сети" АО "РЭС" \ ПС ТАНДОВСКАЯ \ Фидер 31 "Б" \ РП ЯРКОВСКОЕ \ Фидер 34 "Б" \ КТП 307 \ фидер 2 \ опора 7 \ котельная - МУП ЖКХ Новоярковского сельсовета | Нет | на период действия отопительного сезона
8455 | Б42165 | ООО "Приозерное" |  | Б42165-64-11-1 | Котельная |  | \ \ филиал Западные электрические сети" АО "РЭС" \ ПС ЛЯНИНО \ Фидер 6 "Л" \ КТП 6 "Л" 78 \ Фидер 1 \ опора 8 \ Котельная-ОАО "Лянинское" | Нет | на период действия отопительного сезона
8456 | И5342 | ООО "ТГК 1" |  | И5342-2-1 | Котельная |  | \ \ АО "РЭС" филиал ВЭС \ ПС "Заречная" 110/10кВ \ Ф.10844 | Нет
8457 | И43915 | МУП "КБУ" |  | И43915-93-1 | котельная |  | \ \ Черепановские электрические сети \ ПС "Бердская" \ Ф.-11598 \ РП-6 Бердск \ Ф-607 \ ТП-16б \ РУ-0,4 кВ (ячейка 1, рубильник 2) | Нет
8458 | И13165 | ОАО "Сузунское ЖКХ" |  | И13165-40-5 | Центральная котельная |  | \ \ АО "РЭС" ЧЭС \ ПС "Каргаполовская" 35/10кВ \ Л33 \ ТП1472 \ Ф-2 \ оп.1 | Нет | на период действия отопительного сезона
8459 | И113630 | МУП "КОТЕЛЬНАЯ ЛОЖОК" Г. ИСКИТИМА |  | И113630-1-2 | котельная |  | \ \ ВЭС \ ПС "Южная" 110/10кВ ИгРЭС ФЧЭС АО "РЭС" \ Л10574 \ яч.24 \ РП-1 (АО "НКУ) \ секция 1 \ яч.5 | Нет
8460 | И108954 | МУП "НИКОНОВО" |  | И108954-2-1 | Котельная |  | \ \ АО "РЭС" ЧЭС \ ПС "Никоновская" 110/10кВ \ Л193 \ ТП1039 \ Ф1 \ оп.6 | Нет | на период действия отопительного сезона
8461 | И110145 | МУП "Мамоновское" |  | И110145-1-1 | котельная |  | \ \ АО "РЭС" ЧЭС \ ПС "Мамоновская" 35/10кВ \ Л240 \ ТП 1036 \ РУ-0,4кВ \ Ф-4 | Нет | на период действия отопительного сезона
8462 | И107063 | ООО НБ "СОКУРСКАЯ" |  | И107063-1-1 | котельная |  | \ \ Приобские ЭС \ ПС "Лазурная" \ Ф.№6-485 ВЛ-6 кВ \ ТП №4М-206 | Нет | на период действия отопительного сезона
8463 | Б723066 | МО МВД России "Барабинский" |  | Б723066-14-3 | Котельная |  | \ \ филиал Западные электрические сети" АО "РЭС" \ ПС Здвинская 110/10 кВ \ Фидер 4 "Ж" \ АО "РЭС" Здвинск \ КТП 26 \ Фидер 3 \ опора 11 \ Котельная-Полиция | Нет | на период действия отопительного сезона
8464 | Б729049 | ИП Исаев Александр Геннадьевич |  | Б729049-4-4 | котельная |  | \ \ ОАО "РЖД" \ ПС 110 кВ Барабинская \ ТП-4 ст.Барабинск \ Ф.№16, ВЛ-0,4кВ \ ВЛ-0,4 кВ опора №8 | Нет | на период действия отопительного сезона
8465 | Б723443 | МКУ ЦБ и МТО |  | Б723443-2-1 | котельная |  | \ \ филиал Западные электрические сети" АО "РЭС" \ ПС Бараба \ Фидер 62 "Б" \ ЗЭС АО РЭС \ РП 1 \ Фидер 105 \ РП 2 \ Фидер 211 \ КТП 12 \ Фидер 4 \ опора 11 \ котельная МОУ ВСОШ | Нет | на период действия отопительного сезона
8466 | И103169 | МУП "Жилищник" рп. Маслянино |  | И103169-50-1 | котельная |  | \ \ АО "РЭС" ЧЭС \ ПС "Маслянинская" 110/35/10кВ \ Л486 \ ТП203 \ РУ-0,4 \ Ф-2 | Нет | на период действия отопительного сезона
8467 | Б743014 | ГБУЗ НСО "Здвинская ЦРБ" |  | Б743014-8-10 | Котельная |  | \ \ АО "РЭС" филиал "Западные электрические сети" \ ПС 35кВ Верх-Каргат \ ЛЭП-10 кВ Ф.№3М \ КТПН №3м176 | Нет | на период действия отопительного сезона
8468 | Б743014 | ГБУЗ НСО "Здвинская ЦРБ" |  | Б743014-28-1 | котельная |  | \ \ филиал Западные электрические сети" АО "РЭС" \ ПС ЛЯНИНО \ Фидер 6 "Л" \ КТП 6 "Л" 81 \ фидер 1 \ опора 13 \ котельная-МУЗ "Здвинская ЦРБ" | Нет | на период действия отопительного сезона
8469 | Б743198 | МУП "Служба заказчика Здвинского ЖКХ" |  | Б743198-11-1 | Котельная №8 |  | \ \ филиал Западные электрические сети" АО "РЭС" \ ПС Здвинская 110/10 кВ \ Фидер 8 "Ж" \ КТП 8 "Ж" 72 \ Ф.№6 РУ-0,4 кВ | Нет | на период действия отопительного сезона
8470 | Б743174 | Гражданин Кормачев Андрей Андреевич |  | Б743174-4-1 | Котельная |  | \ \ филиал Западные электрические сети" АО "РЭС" \ ПС Здвинская 110/10 кВ \ Фидер 4 "Ж" \ ТП-10/0,4 кВ №4ж11 \ Ф №1 \ Опора №7 | Нет | на период действия отопительного сезона
8471 | Н107002 | МКП "УК ЖКХ Болотнинского района НСО" |  | Н107002-43-1 | котельная |  | \ \ Приобские ЭС \ ТПС "Чебула" ОАО РЖД \ Ф.№4 ВЛ-10 кВ \ ТП №2Б-117 \ Ф.№1 ВЛ-0,4 кВ \ Опора №50 | Нет | на период действия отопительного сезона
8472 | Н102712 | МУП ЖКХ "Перспектива" |  | Н102712-10-13 | котельная, скважина (3шт) ТП №4М-115 |  | \ \ Приобские ЭС \ ПС "Барлак" \ Ф.№2 ВЛ-10 кВ \ ТП №4М-115 | Нет | на период действия отопительного сезона
8473 | Н101242 | ООО "ТГК" |  | Н101242-1-1 | ГАЗОВАЯ КОТЕЛЬНАЯ |  | \ \ АО "РЭС" \ ТП 1258-П \ аб-т 228580 НП "ЗЧИЖ" ТП 9-1283 | Нет
8474 | Ч637261 | МП "Жуланское ЖКХ" |  | Ч637261-4-3 | центральная котельная |  | \ \ Чулымские ЭС \ ПС "Кочки" 110/10 кВ \ Ф.№1 ЛЭП-10 кВ \ ТП №4-272 \ Ф.№2, ВЛ-0,4кВ \ опора №7 | Да | на период действия отопительного сезона
8475 | Ч63399 | Доволенское МУП "Теплосеть №1" |  | Ч63399-4-5 | котельная №1 |  | \ \ ЧЭС \ ПС Довольное \ Л-5 \ КТП-17 \ ф.2 \ оп.7 | Нет | на период действия отопительного сезона
8476 | П716109 | ООО "Центр" |  | П716109-2-11 | котельная №1 |  | \ \ АО "РЭС" филиал "НГЭС" \ ПС "Толмачевская" \ Ф.№11-562 ВЛ-10 кВ \ ТП №6011 \ РУ-0,4 кВ | Нет
8477 | И111714 | МУП "Ордынское" |  | И111714-27-1 | котельная №1 |  | \ \ АО "РЭС" филиал "Приобские электрические сети" \ ПС 110 кВ Ордынская \ 2 СШ-10 кВ \ ЛЭП-10 кВ Ф-6 \ ЛЭП-10 кВ Ф-2 \ ТП-10/0,4 кВ №6А-17 \ Ф-5 | Нет | на период действия отопительного сезона
8478 | Б743198 | МУП "Служба заказчика Здвинского ЖКХ" |  | Б743198-6-1 | Котельная №1 |  | \ \ филиал Западные электрические сети" АО "РЭС" \ ПС Здвинская 110/10 кВ \ Фидер 4 "Ж" \ АО "РЭС" Здвинск \ ВЛ-10кВ Резерв на КТП 15 \ КТП 15 | Нет | на период действия отопительного сезона
8479 | И83371 | МУП "ЖКХ Черепановское" |  | И83371-15-1 | здание котельной |  | \ \ АО "РЭС" ЧЭС \ ПС "Безменовская" 35/10кВ \ Л315 \ ТП76 \ Ф-1 \ оп.11 | Нет | на период действия отопительного сезона
8480 | Б743198 | МУП "Служба заказчика Здвинского ЖКХ" |  | Б743198-7-3 | Котельная №2 |  | \ \ филиал Западные электрические сети" АО "РЭС" \ ПС Здвинская 110/10 кВ \ Фидер 4 "Ж" \ ЗТП №4"Ж"2 \ Ф.№8 РУ-0,4 кВ | Нет | на период действия отопительного сезона
8481 | П726538 | МУП ЖКХ "Комбинат Барышевский" |  | П726538-2-1 | котельная №2 |  | \ \ ОАО "РЖД" \ ТПС "Совхозная" \ Ф.№3ПЭ ЛЭП-10 кВ \ ТП №2 \ РУ-0,4 кВ \ Ф.7 | Нет
8482 | Ч63399 | Доволенское МУП "Теплосеть №1" |  | Ч63399-7-3 | котельная №2 |  | \ \ АО "РЭС" \ пс Довольное \ Л-4 \ КТПН 30 \ ф-2 \ оп.3 | Нет | на период действия отопительного сезона
8483 | Ч63399 | Доволенское МУП "Теплосеть №1" |  | Ч63399-5-1 | котельная №3 |  | \ \ ЧЭС \ ПС Довольное \ Л-3 \ ктп 3-216 \ ф-1 \ оп.1 | Нет | на период действия отопительного сезона
8484 | П716109 | ООО "Центр" |  | П716109-3-14 | блочно-модульная котельная на базе котельной №3 |  | \ \ АО "РЭС" филиал "НГЭС" \ ПС "Толмачевская" \ Ф.№7 ВЛ-10 кВ \ ТП №6002 \ РУ-0,4 кВ \ оп.№3 | Нет | на период действия отопительного сезона
8485 | Б743198 | МУП "Служба заказчика Здвинского ЖКХ" |  | Б743198-8-2 | Котельная №3 |  | \ \ филиал Западные электрические сети" АО "РЭС" \ ПС Здвинская 110/10 кВ \ Фидер 5 "Ж" \ ЗТП №5Ж7 \ Ф.№5 РУ-0,4 кВ | Нет | на период действия отопительного сезона
8486 | Н102716 | МУП "ТВК" |  | Н102716-3-34 | нежилое помещение (котельная) |  | \ \ АО РЭС Карасукский филиал \ Краснозеркая РЭС \ Городские сети ОАО РЭС \ ПС 110 КРАСНОЗЕРСКАЯ \ 61-1 \ КТП61-1-10 \ ф.15-61-1-10 | Нет | на период действия отопительного сезона
8487 | Ч63399 | Доволенское МУП "Теплосеть №1" |  | Ч63399-3-3 | котельная №4 |  | \ \ АО "РЭС" \ пс Довольное \ Л-4 \ тп 36а \ ф-3 | Нет | на период действия отопительного сезона
8488 | Ч63399 | Доволенское МУП "Теплосеть №1" |  | Ч63399-8-4 | котельная №5 |  | \ \ АО "РЭС" \ пс Довольное \ Л-4 \ тп 20 \ ф.3 \ оп.4 | Нет | на период действия отопительного сезона
8489 | И111714 | МУП "Ордынское" |  | И111714-19-1 | котельная №5 |  | \ \ Приобские ЭС \ ПС "Ордынская" \ Ф.№2 ВЛ-10 кВ \ ТП №6А-7 \ РУ-0,4 кВ \ кабельные наконечники Ф-10 | Да | на период действия отопительного сезона
8490 | Ч63399 | Доволенское МУП "Теплосеть №1" |  | Ч63399-9-5 | котельная №6 |  | \ \ ЧЭС \ ПС Довольное \ Л-2 \ ктп 3-272 \ ф-2 \ оп.6 | Нет | на период действия отопительного сезона
8491 | Ч63399 | Доволенское МУП "Теплосеть №1" |  | Ч63399-10-6 | котельная №7 |  | \ \ АО "РЭС" \ пс Довольное \ Л-4 \ тп 24 \ ф-1 \ оп.5 | Нет | на период действия отопительного сезона
8492 | И111714 | МУП "Ордынское" |  | И111714-20-1 | котельная №7 |  | \ \ Приобские ЭС \ ПС "Ордынская" \ Ф.№3 ВЛ-10 кВ \ ТП №6А-22 \ РУ-0,4кВ \ кабельные наконечники Ф-6 | Да | на период действия отопительного сезона
8493 | Б743198 | МУП "Служба заказчика Здвинского ЖКХ" |  | Б743198-10-5 | Котельная №7 |  | \ \ филиал Западные электрические сети" АО "РЭС" \ ПС Здвинская 110/10 кВ \ Фидер 5 "Ж" \ ЗТП-10/0,4кВ №5Ж35 \ Ф.№13 РУ-0,4 кВ | Нет | на период действия отопительного сезона
8494 | И111714 | МУП "Ордынское" |  | И111714-21-1 | котельная №9 |  | \ \ Приобские ЭС \ ПС "Ордынская" \ Ф.№6 ВЛ-10 кВ \ ТП №6А-45 \ Ф.№8 ЛЭП-0,4 кВ \ оп.№1371 | Да | на период действия отопительного сезона
8495 | К503773 | ГБПОУ НСО "Купинский межрайонный аграрный лицей" |  | К503773-4-1 | КТП12 котельная |  | \ \ АО РЭС Карасукский филиал \ Купино РЭС \ ПС 110 кВ КУПИНСКАЯ \ Городские сети АО РЭС \ ф.11 \ КТП12 | Нет | на период действия отопительного сезона
8496 | П796094 | МУП г. Тогучина "Теплоснабжение №5" |  | П796094-4-1 | котельная №16 |  | \ \ Приобские ЭС \ КЛ-10 кВ АО "РЭС" \ ТПС "Тогучин" ОАО РЖД \ Ф.№2 ВЛ-10 кВ \ РП-1 \ Ф.№109 ВЛ-10кВ \ ТП №120 \ Ф-1 \ оп.№8 | Нет | на период действия отопительного сезона
8497 | Н102716 | МУП "ТВК" |  | Н102716-5-42 | нежилое здание (котельная ЦТП-2) |  | \ \ АО РЭС Карасукский филиал \ Краснозеркая РЭС \ Городские сети ОАО РЭС \ ПС 110 КРАСНОЗЕРСКАЯ \ Фидер №61-1 \ ТП №61-1-2 \ ф.2 \ оп.8 | Нет | на период действия отопительного сезона
8498 | П796094 | МУП г. Тогучина "Теплоснабжение №5" |  | П796094-11-1 | котельная №21 |  | \ \ Приобские ЭС \ ПС "Березовская" \ Ф.-9 ЛЭП-10 кВ \ РП-10 кВ № 3 \ Ф-306 ЛЭП-10 кВ \ ТП №103 \ Ф. №4 РУ-0,4 кВ | Нет | на период действия отопительного сезона
8499 | П796094 | МУП г. Тогучина "Теплоснабжение №5" |  | П796094-12-1 | котельная №22 |  | \ \ Приобские ЭС \ ПС "Березовская" \ Ф.№8 ВЛ-10 кВ \ РП-3 \ Ф №311 ВЛ-10 кВ \ ТП №113 \ Ф. №5 РУ-0,4 кВ | Нет | на период действия отопительного сезона
8500 | Б714022 | ООО "Энергетик" |  | Б714022-7-1 | Котельная №58 |  | \ \ филиал Западные электрические сети" АО "РЭС" \ ПС Куйбышевская 110/10кВ \ ГРЭС АО "РЭС" \ Фидер 3 \ Опора №159-6 \ ЗЭС ЗАО РЭС \ КТП 158 \ АВР | Нет | на период действия отопительного сезона
8501 | Т3745400 | ООО "Чановская тепловая компания" |  | Т3745400-6-1 | Котельная ПМК |  | \ \ ТПС Чаны \ Ф № 2 \ РП "Чаны" \ ГУП НОЭ \ Ф № 7 \ КТП ЧР-140 (250 кВА) \ Ф № 1 \ опора № 8/1 | Нет | на период действия отопительного сезона
8502 | Т3745400 | ООО "Чановская тепловая компания" |  | Т3745400-12-1 | Котельная СХТ |  | \ \ ТПС Чаны \ Ф № 2 \ РП "Чаны" \ ГУП НОЭ \ Ф № 7 \ ТП ЧР-150 (250 кВА) \ Ф № 1 | Нет | на период действия отопительного сезона
8503 | П796094 | МУП г. Тогучина "Теплоснабжение №5" |  | П796094-10-1 | котельная №11 |  | \ \ Приобские ЭС \ КЛ-10 кВ АО "РЭС" \ ТПС "Тогучин" ОАО РЖД \ Ф.№2 ВЛ-10 кВ \ РП-1 \ Ф.№107 \ РП-2 \ Ф № 210 \ ТП№43 \ Ф№2 \ оп.№8 | Нет | на период действия отопительного сезона
8504 | Н6110 | ООО "КТГК" |  | Н6110-1-12 | котельная № 40 |  | \ \ Приобские ЭС \ ПС "Животновод" \ Ф.№5 ВЛ-10 кВ \ СРП-1 ОАО "Кудряшовское" | Нет
8505 | К51094 | ООО "Лада" |  | К51094-1-1 | котельная базы |  | \ \ АО РЭС Карасукский филиал \ Краснозеркая РЭС \ ПС 67 ВЕСЕЛОВСКАЯ \ Фидер №67-1 \ КТП118 | Нет | на период действия отопительного сезона
8506 | Т108257 | Администрация Чановского района Новосибирской области |  | Т108257-13-1 | Котельная РОВД |  | \ \ ТПС Чаны \ Ф № 2 \ РП "Чаны" \ ГУП НОЭ \ Ф № 2 \ ЧР № 109 (250 кВА) \ Ф № 2 \ опора № 94/2 | Нет | на период действия отопительного сезона
8507 | Т3745400 | ООО "Чановская тепловая компания" |  | Т3745400-10-1 | Котельная СПТУ |  | \ \ ТПС Чаны \ Ф № 2 \ РП "Чаны" \ ГУП НОЭ \ Ф № 2 \ ТП ЧР- 105 (250 кВА) \ Ф № 2 \ опора № 4/1 | Нет | на период действия отопительного сезона
8508 | П726538 | МУП ЖКХ "Комбинат Барышевский" |  | П726538-3-1 | котельная №3, ЦТП |  | \ \ Приобские ЭС \ РП "Барышево" \ яч.№1 - 10 кВ \ Ф.№5 ВЛ-10 кВ \ ТП №1Н-349 (ТП-4) абон. | Нет
8509 | Ч61106 | МУП "Управляющая компания ЖКХ" |  | Ч61106-15-1 | Нежилое здание (Модульная котельная блочного типа КМТ-1600 2КВ) |  | \ \ ЧЭС \ пс Кочки \ Л-3 \ ктп 4-45 | Нет | на период действия отопительного сезона
8510 | Ч63399 | Доволенское МУП "Теплосеть №1" |  | Ч63399-19-1 | Котельная школы |  | \ \ ЧЭС \ пс Овражная \ Л-6 \ ктп 3-214 \ ф-3 \ оп.3 | Нет | на период действия отопительного сезона
8511 | Т109997 | ЗАО "Жилкомхоз Сервис" |  | Т109997-61-9 | котельная школы |  | \ \ АО РЭС Карасукский филиал \ Краснозеркая РЭС \ ПС 67 ВЕСЕЛОВСКАЯ \ Фидер №67-1 \ КТП 67-105 \ КЛ-0,38 кВ \ Фидер №3 | Нет | на период действия отопительного сезона
8512 | П726551 | МУП "Коммунальное хозяйство" Мошковского района |  | П726551-40-10 | котельная школы |  | \ \ Приобские ЭС \ ПС "Галинская" \ Ф.№3 ВЛ-10 кВ \ ТП №1М-115 \ Ф.№2 ВЛ-0,4 кВ | Нет | на период действия отопительного сезона
8513 | П726551 | МУП "Коммунальное хозяйство" Мошковского района |  | П726551-33-2 | котельная школы |  | \ \ Приобские ЭС \ ПС "Плановая" \ Ф.№2 ВЛ-10 кВ \ ТП №1М-162 \ Ф № 1 ЛЭП 0,4 кВ \ Оп. № 226 | Нет | на период действия отопительного сезона
8514 | К51059 | МУП "Баганский коммунальщик" |  | К51059-4-1 | Котельная-гараж |  | \ \ АО РЭС Карасукский филиал \ Баган РЭС \ ПС 23 САВКИНСКАЯ \ ф.2 \ КТП201 \ ф.2 \ оп.4 | Нет | на период действия отопительного сезона
8515 | Б43339 | МКОУ Кондуслинская ООШ |  | Б43339-4-4 | Здание котельной |  | \ \ филиал Западные электрические сети" АО "РЭС" \ ПС КУЛЬЧА \ Фидер 43 "К" \ ЛЭП 10 кВ \ Опора №379 \ КТП 43 "К" 535 \ Фидер 1 \ Опора №10 | Нет | на период действия отопительного сезона
8516 | И83371 | МУП "ЖКХ Черепановское" |  | И83371-27-1 | здание котельной |  | \ \ АО "РЭС" ЧЭС \ ПС "Бурановская" 35/10кВ \ Л324 \ ТП1427 \ Ф1 \ оп2 | Нет | на период действия отопительного сезона
8517 | И83371 | МУП "ЖКХ Черепановское" |  | И83371-39-1 | здание котельной |  | \ \ АО "РЭС" ЧЭС \ ПС "Шурыгинская" 110/10кВ \ Л171 \ ТП831 \ Ф-1 \ оп.4 | Нет | на период действия отопительного сезона
8518 | И83371 | МУП "ЖКХ Черепановское" |  | И83371-47-1 | здание котельной |  | \ \ АО "РЭС" ЧЭС \ ПС "Воскресенская" 110/10кВ \ Л302 \ ТП158 \ ф-3 \ оп.3 | Нет | на период действия отопительного сезона
8519 | И63306 | МУП Ордынского района НСО "ЕУК ЖКХ" |  | И63306-10-3 | здание котельной |  | \ \ АО "РЭС" ЧЭС \ ПС "Н.Каменская" 35/10кВ \ Л133 \ ТП242 \ ф-1 \ оп.23 | Нет | на период действия отопительного сезона
8520 | Т4007100 | МУП "КХ ЧИСТООЗЕРНОЕ" |  | Т4007100-18-1 | Здание котельной |  | \ \ ПС Мироновская \ Ф № 4 \ КТП МР-17 (160 кВА) \ Ф № 1 \ опора № 6 | Нет | на период действия отопительного сезона
8521 | Ч63399 | Доволенское МУП "Теплосеть №1" |  | Ч63399-26-9 | Здание котельной |  | \ \ ЧЭС \ пс Утянка \ Ф-4\Л-2 \ ктп 3-250 \ ф-1 \ оп 2 | Нет | на период действия отопительного сезона
8522 | Ч63399 | Доволенское МУП "Теплосеть №1" |  | Ч63399-27-11 | Здание котельной |  | \ \ ЧЭС \ пс Сибирская \ Л-3 \ ктп 3-169 \ ф-2 \ оп.2 | Нет | на период действия отопительного сезона
8523 | Ч63399 | Доволенское МУП "Теплосеть №1" |  | Ч63399-14-16 | Здание котельной |  | \ \ ЧЭС \ пс Баклуши \ Л-3 \ ктп 3-130 \ ф 1 \ оп 2 | Нет | на период действия отопительного сезона
8524 | Ч62127 | МУП Чулымского района "Коммунальщик" |  | Ч62127-36-11 | Здание котельной |  | \ \ ЧЭС \ пс Серебрянка \ Л-1 \ ктп 1-338 \ ф-1 \ Ц.Котельная АОЗТ "Суминское" | Нет | на период действия отопительного сезона
8525 | Ч62050 | МУП "Чулым - Сервис" |  | Ч62050-21-1 | Здание котельной |  | \ \ тпс Кокошино \ Л-1 \ ТП-81 | Нет | на период действия отопительного сезона
8526 | Н360010 | МУП "Энергия" г. Новосибирска |  | Н360010-445-14 | здание котельной |  | \ \ АО "РЭС" филиал "Восточные электрические сети" \ ПС Обская \ Ф. 10440 \ яч. 8 | Нет
8527 | Т109997 | ЗАО "Жилкомхоз Сервис" |  | Т109997-22-1 | КТП 11 котельная |  | \ \ АО РЭС Карасукский филиал \ Краснозеркая РЭС \ Городские сети ОАО РЭС \ ПС 110 КРАСНОЗЕРСКАЯ \ Фидер 61-12 \ КТП №61-12-11 | Нет | на период действия отопительного сезона
8528 | Н107002 | МКП "УК ЖКХ Болотнинского района НСО" |  | Н107002-13-1 | блочная котельная |  | \ \ Приобские ЭС \ ПС "Зудово" \ Ф.№4 ВЛ-10 кВ \ ТП №4Б-71 \ Ф-2 КЛ-0,4 кВ | Нет | на период действия отопительного сезона
8529 | П726484 | МУП ТВК "Толмачево" |  | П726484-2-1 | газовая котельная |  | \ \ Приобские ЭС \ ПС "Толмачевская" \ Ф.№4 ВЛ-10 кВ \ ТП №6Н-33 \ Ф.№2 ВЛ-0,4 кВ \ оп.№149 | Нет
8530 | Н435733 | ООО "ТСП-СИБ" |  | Н435733-11-3 | Газовая котельная |  | \ \ ООО "ТСП-Сиб" \ ТП-4621 \ ф. 24 | Нет | на период действия отопительного сезона
8531 | Ч70279 | ООО "УК ЖКХ Колывань" |  | Ч70279-13-1 | Газовая котельная |  | \ \ ЧЭС \ ПС Колывань \ Фидер №5 \ тп 5с-5 \ ф-5 \ оп 2 | Нет | на период действия отопительного сезона
8532 | Т3745400 | ООО "Чановская тепловая компания" |  | Т3745400-1-1 | газовая котельная |  | \ \ ТПС Чаны \ Ф № 2 \ РП "Чаны" \ ГУП НОЭ \ Ф № 2 \ ТП № АБ-11 (100 кВА) | Нет | на период действия отопительного сезона
8533 | И105394 | ООО "ЮРСИБ" |  | И105394-1-1 | газовая котельная |  | \ \ АО "РЭС" ЧЭС \ ПС "Пушная" 110/10кВ \ Л125 \ ТП1104 \ Ф-3 | Нет
8534 | Н109598 | ООО "Услуги благоустройства р.п.Колывань" |  | Н109598-1-2 | Газовая котельная |  | \ \ ЧЭС \ ПС Колывань \ л-14 \ ТП 5С-52 \ ф-3 \ оп. 4 | Нет | на период действия отопительного сезона
8535 | Н102712 | МУП ЖКХ "Перспектива" |  | Н102712-9-1 | газовая котельная |  | \ \ Приобские ЭС \ РП "Пашино" \ Ф.№12 ВЛ-10 кВ \ ТП №7Н-273 | Нет
8536 | Ч63541 | ГБУ НСО "Управление ветеринарии Кочковского района НСО" |  | Ч63541-2-2 | Гараж, котельная |  | \ \ АО "РЭС" \ пс Кочки \ Л-5 \ тп 02 \ Ф-1 \ оп 8 | Да | на период действия отопительного сезона
8537 | И43915 | МУП "КБУ" |  | И43915-94-1 | котельная (новая) |  | \ \ АО "РЭС" филиал ВЭС \ ГПП БЭМЗ 110/10кВ \ ЗРУ \ яч.04, 42 | Нет
8538 | Т3745400 | ООО "Чановская тепловая компания" |  | Т3745400-9-1 | Котельная Райкома |  | \ \ ТПС Чаны \ Ф № 2 \ РП "Чаны" \ ГУП НОЭ \ Ф № 2 \ ЧР №117 (200кВА) \ Ф № 2 \ опора № 5/2 | Нет | на период действия отопительного сезона
8539 | Т3361100 | МБОУ Осинцевская СШ |  | Т3361100-1-1 | Школа с котельной |  | \ \ ПС Осинцевская \ Ф № 4 \ КТП ОЦ-20 (160 кВА) \ Ф № 1 \ опора № 4/9 | Нет | на период действия отопительного сезона
8540 | Т3731200 | МБОУ Чановская СШ № 2 |  | Т3731200-2-3 | Школа с котельной |  | \ \ ПС Блюдчанская \ Ф № 4 \ КТП БЛ-39 (63 кВА) \ Ф № 1 \ Опора №16 | Нет | на период действия отопительного сезона
8541 | Н107002 | МКП "УК ЖКХ Болотнинского района НСО" |  | Н107002-18-1 | Котельная с Байкал |  | \ \ Приобские ЭС \ ПС "Байкал" \ Ф.№1 ВЛ-10 кВ \ ТП №2Б-74 \ Ф.№1 ВЛ-0,4 кВ \ оп.№197 | Нет | на период действия отопительного сезона
8542 | Т3745400 | ООО "Чановская тепловая компания" |  | Т3745400-11-1 | Котельная школы №1 |  | \ \ ТПС Чаны \ Ф № 2 \ РП "Чаны" \ ГУП НОЭ \ Ф № 2 \ ЧР №130 (400 кВА) \ Ф № 1 \ опора № 5/5 | Нет | на период действия отопительного сезона
8543 | Н102716 | МУП "ТВК" |  | Н102716-7-1 | нежилое здание (котельная ДКВР), водоскважина |  | \ \ АО РЭС Карасукский филиал \ Краснозеркая РЭС \ Городские сети ОАО РЭС \ ПС 110 КРАСНОЗЕРСКАЯ \ Фидер 61-12 \ КТПН №61-12-16 | Нет | на период действия отопительного сезона
8544 | Т3745400 | ООО "Чановская тепловая компания" |  | Т3745400-7-1 | Котельная п.Моховое |  | \ \ ТПС Чаны \ Ф № 4 \ КТП ЧН -5 (250 кВА) \ Ф № 1 \ опора №73 | Нет | на период действия отопительного сезона
8545 | Ч70239 | МУП "ЖКХ р.п. Колывань" |  | Ч70239-19-5 | Котельная санатория |  | \ \ Приобские ЭС \ ПС Колывань \ ф. 5 \ ТП №5с-43 \ ВЛ-0,4 кВ №1 \ оп.3/2 | Нет | на период действия отопительного сезона
8546 | П726409 | МУП ЖКХ "Ярковское" |  | П726409-52-1 | Модульная котельная с проектируемой ВЛ-0,4 кВ |  | \ \ Приобские ЭС \ ПС "Ярковская" \ Ф.№2 ВЛ-10 кВ \ ТП №3Н-123 \ Ф.№6 ВЛ-0,4 кВ | Нет | на период действия отопительного сезона
8547 | П726551 | МУП "Коммунальное хозяйство" Мошковского района |  | П726551-39-1 | Модульная котельная |  | \ \ Приобские ЭС \ ПС "Галинская" \ Ф.№1 ВЛ-10 кВ \ ТП №1М-165 \ Ф. №6 РУ-0,4 кВ | Нет | на период действия отопительного сезона
8548 | П726551 | МУП "Коммунальное хозяйство" Мошковского района |  | П726551-25-1 | Модульная котельная |  | \ \ Приобские ЭС \ ПС "Галинская" \ Ф.№6 ВЛ-10 кВ \ ТП №1М-232 \ Ф-1 | Нет | на период действия отопительного сезона
8549 | П726551 | МУП "Коммунальное хозяйство" Мошковского района |  | П726551-21-8 | котельная "Гагарина" |  | \ \ Приобские ЭС \ ПС "Галинская" \ Ф.№6 ВЛ-10 кВ \ ТП №1М-209 \ Ф №3 ВЛ-0,4 кВ \ оп. №555 | Нет | на период действия отопительного сезона
8550 | Т110639 | ЗАО "ЖКХ "Северное" |  | Т110639-9-1 | КТП 62-306 котельная |  | \ \ АО РЭС Карасукский филиал \ Краснозеркая РЭС \ ПС 110 КРАСНОЗЕРСКАЯ \ ПС 35 Казанакская \ ЛЭП 10кВ №62-3 \ РУ-10кВ \ ТП-10/0,4кВ №62-306 \ Ф-2 \ Опора №3 | Нет | на период действия отопительного сезона
8551 | Т112683 | МУП "Татарсктеплосервис" |  | Т112683-5-1 | Газовая котельная №16 |  | \ \ АО "РЭС" филиал "Татарские электрические сети" \ ПС 220 кВ Татарская \ ЛЭП-10 кВ Ф-12 \ РП-1 \ ЛЭП-10 кВ Ф-104 \ ТП-100 | Нет
8552 | Т112683 | МУП "Татарсктеплосервис" |  | Т112683-9-1 | Газовая котельная №25 |  | \ \ ПС Киевская \ Ф № 5 \ ГУП НОЭ \ КТПН № 131 (250 кВА) \ опора № 5 | Нет
8553 | Т3745400 | ООО "Чановская тепловая компания" |  | Т3745400-4-1 | Газовая котельная ПМК |  | \ \ ТПС Чаны \ Ф № 2 \ РП "Чаны" \ ГУП НОЭ \ Ф № 7 \ ТП ЧР-141 (160 кВА) \ Фидер № 1 \ опора № 3 | Нет | на период действия отопительного сезона
8554 | П786043 | ООО "СибТЭК" |  | П786043-9-1 | Газовая котельная ЦРБ |  | \ \ Приобские ЭС \ ПС "Моховая" \ Ф № 7,8 ВЛ-10 кВ \ РП 1 Болотное \ Ф №10116 ВЛ-10кВ \ ТП №5Б-27 \ ШР-1 СШ-0,4 кВ \ Ф №2 ВЛ-0,4 кВ | Нет
8555 | К501520 | МУП "Тепло" |  | К501520-3-3 | КТП 21-1002 котельная |  | \ \ АО РЭС Карасукский филиал \ Баган РЭС \ ПС 110 БАГАНСКАЯ \ Городские сети АО РЭС \ ф.10 \ КТП21-1002 | Нет | на период действия отопительного сезона
8556 | П787033 | ГАОУ СПО НСО "БПК" |  | П787033-1-1 | педучилище, котельная |  | \ \ Приобские ЭС \ КЛ-10 кВ АО "РЭС" \ ПС "Моховая" \ Ф.№7,8 ВЛ-10 кВ \ РП-1 \ Ф.10116 ВЛ-10 кВ \ ТП №5 \ ЛЭП-0,4 кВ | Нет | на период действия отопительного сезона
8557 | Ч62066 | МУП "Коммунальный комплекс" |  | Ч62066-29-1 | теплосети (котельная) |  | \ \ ЧЭС \ пс Озерская \ л-3 \ ктп 2-97 \ ф-2 \ оп.5 | Нет | на период действия отопительного сезона
8558 | Ч62066 | МУП "Коммунальный комплекс" |  | Ч62066-30-31 | теплосети (котельная) |  | \ \ ЧЭС \ пс Озерская \ л-2 \ ктп 2-136 \ ф-3 \ оп. 6 | Нет | на период действия отопительного сезона
8559 | Т112683 | МУП "Татарсктеплосервис" |  | Т112683-2-1 | Угольная котельная №9 |  | \ \ ПС Татарская \ Ф № 10 АО "РЭС" (на РП Северотатарская) \ КТП ТТ-35 (160 кВА) \ Ф № 2 \ Опора №1/2 | Нет | на период действия отопительного сезона
8560 | Б723308 | МУП ЖКХ |  | Б723308-40-1 | Центральная котельная |  | \ \ филиал Западные электрические сети" АО "РЭС" \ Линия 3-10 (3-10) \ ОАО "РЖД" \ ЭЧЭ-213 \ ТДТН 2х25000 110/10 \ ТП-11 \ Фидер 7 \ Центральная котельная резерв | Нет
8561 | И13165 | ОАО "Сузунское ЖКХ" |  | И13165-1-1 | центральная котельная |  | \ \ ВЭС \ ПС "Сузунская" 110/35/10кВ СРЭС ФЧЭС ОАО "РЭС" \ Л4110 \ РП41 \ оп.51 \ ТП39а | Нет | на период действия отопительного сезона
8562 | Б43731 | МУП ЖКХ "Нижнечулымское" |  | Б43731-2-9 | Центральная котельная |  | \ \ филиал Западные электрические сети" АО "РЭС" \ ПС СТЕПНАЯ \ Фидер 21 "Ж" \ КТП 21 "Ж" 73 \ Фидер 1 \ Опроа №2 \ котельная-МУП ЖКХ "Нижнечулымское" | Нет | на период действия отопительного сезона
8563 | Б100708 | МУП ЖКС-3 |  | Б100708-6-6 | Центральная котельная |  | \ \ филиал Западные электрические сети" АО "РЭС" \ ПС КАРАСЁВО \ Фидер 23 "Б" \ КТП 406 \ Фидер 1 \ Опора №2 | Нет | на период действия отопительного сезона
8564 | П721278 | МУП "ТЕПЛО" |  | П721278-2-1 | центральная котельная |  | \ \ Приобские ЭС \ РП "Раздольное" \ Ф.№3 ВЛ-10 кВ \ ТП №1Н-223 \ Ф.№28 ВЛ-0,4 кВ \ оп.№364 | Нет | на период действия отопительного сезона
8565 | Т3377300 | МУП "Землянозаимское ЖКХ" |  | Т3377300-1-1 | Центральная котельная |  | \ \ ТПС Чаны \ Ф № 4 \ КТП ЧН -14 (160 кВА) \ Ф №1 | Да | на период действия отопительного сезона
8566 | Т3378800 | МУП "Блюдчанское ЖКХ" |  | Т3378800-1-1 | Центральная котельная |  | \ \ ПС Блюдчанская \ Ф № 2 \ КТП БЛ -15 (630кВА) \ Ф № 5 | Да | на период действия отопительного сезона
8567 | Ч62127 | МУП Чулымского района "Коммунальщик" |  | Ч62127-15-1 | Центральная котельная |  | \ \ ЧЭС \ РП Кабинетное \ Л-1 \ ктп 1-289 \ ф-1 \ Ц.Котельная Адм.МО Кабинетного с/с | Да | на период действия отопительного сезона
8568 | Т4001800 | МУП "Старокарачинское ЖКХ" |  | Т4001800-6-1 | Центральная котельная |  | \ \ ПС Осинцевская \ Ф № 1 \ КТП ОЦ-4 (400 кВА) | Нет | на период действия отопительного сезона
8569 | Т3745400 | ООО "Чановская тепловая компания" |  | Т3745400-14-1 | Центральная котельная |  | \ \ ТПС Чаны \ Ф № 2 \ РП "Чаны" \ ГУП НОЭ \ Ф № 2 \ ТП ЧР № 112 (315 кВА) | Нет | на период действия отопительного сезона
8570 | Ч767281 | МУП Коченевского района "Единый расчетный центр" |  | Ч767281-5-4 | Центральная котельная |  | \ \ ЧЭС \ пс Шагалово \ л-2 \ ТП №5К-36 \ ВЛ-0,4 №3 \ ОП. 3 | Нет | на период действия отопительного сезона
8571 | Т108257 | Администрация Чановского района Новосибирской области |  | Т108257-14-1 | Котельная "Целинстрой" |  | \ \ ТПС Чаны \ Ф № 2 \ РП "Чаны" \ ГУП НОЭ \ Ф № 2 \ ЧР № 200 (250 кВА) \ Ф № 1 \ опора № 5/1 | Нет | на период действия отопительного сезона
8572 | Т104630 | ООО "ТТС" |  | Т104630-6-1 | котельная № 7(газовая) |  | \ \ ПС Татарская \ Ф № 15 (РП №1 РП №5) \ ГУП НОЭ \ Ф № 101 \ ЗТП № 4 (2*400 кВА) \ Ф № 1 | Нет
8573 | Б43906 | МУП "Чумаковское" |  | Б43906-10-1 | Котельная, Баня, Гараж |  | \ \ филиал Западные электрические сети" АО "РЭС" \ ПС ЧУМАКОВО \ Фидер 1 "Ч" \ АО "РЭС" \ КТП 3 \ Фидер 2 \ Опора №1 \ МУП Чумаковское (Котельная, Баня, Гараж) | Нет
8574 | Т112683 | МУП "Татарсктеплосервис" |  | Т112683-3-1 | Угольная котельная №10 |  | \ \ ПС Татарская \ Ф № 16 АО "РЭС" \ РП-3 \ Ф № 306 \ ТП-45 (160 кВА) \ Ф № 2 | Нет | на период действия отопительного сезона
8575 | Т112683 | МУП "Татарсктеплосервис" |  | Т112683-4-1 | Угольная котельная №13 |  | \ \ ПС Татарская \ Ф № 11 АО "РЭС" \ РП-3 \ ЛЭП-10кВ ф.303 \ ТП-10/0,4кВ №122 \ ф.5 \ опора №4 | Нет | на период действия отопительного сезона
8576 | Т112683 | МУП "Татарсктеплосервис" |  | Т112683-12-1 | Угольная котельная №17 |  | \ \ ПС Татарская \ РП-2 \ яч. №10 | Нет
8577 | Т112683 | МУП "Татарсктеплосервис" |  | Т112683-8-1 | Угольная котельная №22 |  | \ \ ПС Татарская \ Ф № 15 (РП №1 РП №5) \ ГУП НОЭ \ РП № 1 \ Ф № 105 \ КТПн-127 (250 кВА) | Нет | на период действия отопительного сезона
8578 | Т112683 | МУП "Татарсктеплосервис" |  | Т112683-7-1 | Угольная котельная №28 |  | \ \ ПС Татарская \ Ф № 11 АО "РЭС" \ ГУП НОЭ \ РП -3 \ Ф № 303 \ ЗТП № 59 ( 2*250 кВА) | Нет
8579 | Т112683 | МУП "Татарсктеплосервис" |  | Т112683-10-1 | Угольная котельная №31 |  | \ \ ТПС Татарская \ Ф № 12-15-10 (ЭЧ -201) \ опора 6/2 \ КТПНС-18 - ИВОЭСХ | Нет
8580 | Б43747 | МУП ЖКХ "Верх-Каргатское" |  | Б43747-5-1 | Ц.котельная с.В-Каргат |  | \ \ филиал Западные электрические сети" АО "РЭС" \ ПС ВЕРХ-КАРГАТ (35/10кВ) \ Фидер 3 "М" \ КТП 3 "М" 184 \ Фидер 3 \ котельная МУП ЖКХ "Верх-Каргатское" | Нет | на период действия отопительного сезона
8581 | Б43609 | МУП ЖКХ "Цветниковское" |  | Б43609-5-1 | Ц.котельная с.Цветники |  | \ \ филиал Западные электрические сети" АО "РЭС" \ ПС Здвинская 110/10 кВ \ Фидер 8 "Ж" \ КТП 8 "Ж" 64 \ Фидер 1 \ Опора №2 | Нет | на период действия отопительного сезона
8582 | И103433 | ООО "Фагот" |  | И103433-10-1 | Здание котельной ПУ-77 |  | \ \ АО "РЭС" ЧЭС \ ПС "Маслянинская" 110/35/10кВ \ Л487 \ РП-1 \ Л-М-5 \ ТП №334м \ руб.№7 \ Л "котельная" | Нет | на период действия отопительного сезона
8583 | Т104630 | ООО "ТТС" |  | Т104630-10-1 | котельная № 7(угольная) |  | \ \ ПС Татарская \ Ф № 15 (РП №1 РП №5) \ ГУП НОЭ \ Ф № 101 \ ЗТП № 4 (2*400 кВА) \ Ф № 2 \ Опора №4 | Нет
8584 | Н102716 | МУП "ТВК" |  | Н102716-2-7 | нежилое помещение (Котельная №9 ) |  | \ \ АО "РЭС" филиал "Карасукские электрические сети" \ ПС 110 Краснозерская \ ЛЭП 10 кВ №61-12 \ ТП 10/0,4 кВ №61-12-8 \ РУ-0,4 кВ \ ф №8 \ опора 12 | Нет | на период действия отопительного сезона
8585 | К501520 | МУП "Тепло" |  | К501520-4-4 | КТП 21-1003 котельная |  | \ \ АО РЭС Карасукский филиал \ Баган РЭС \ ПС 110 БАГАНСКАЯ \ Городские сети АО РЭС \ ф.10 \ КТП3 \ ф.12 \ оп.5 | Нет | на период действия отопительного сезона
8586 | Ч767281 | МУП Коченевского района "Единый расчетный центр" |  | Ч767281-32-1 | С.Новотрубное Котельная |  | \ \ ЧЭС \ пс Новомихайловская \ л-7 \ тп 1К-80 \ ф-2 \ оп 153 | Нет | на период действия отопительного сезона
8587 | П777363 | МКУ СКЦ Ордынского района |  | П777363-17-1 | здание клуба и котельной |  | \ \ АО "РЭС" ЧЭС \ ПС "Н.Каменская" 35/10кВ \ Л134 \ ТП1889 \ ф-1 \ оп.23 | Нет | на период действия отопительного сезона
8588 | Т104630 | ООО "ТТС" |  | Т104630-4-1 | котельная № 21 (газовая) |  | \ \ ПС Татарская \ Ф № 12 АО "РЭС" \ ГУП НОЭ (Ф102,104) \ Ф № 102 \ КТП № 98 (250 кВА) \ Ф № 1 | Нет
8589 | Б714022 | ООО "Энергетик" |  | Б714022-3-40 | Котельная №59 "Звёздная" |  | \ \ филиал Западные электрические сети" АО "РЭС" \ ПС Куйбышевская 110/10кВ \ ГРЭС АО "РЭС" \ КТП 155 \ Фидер 3 \ Котельная "Звёздная" | Нет | на период действия отопительного сезона
8590 | Т104630 | ООО "ТТС" |  | Т104630-7-1 | Модульная котельная № 11 |  | \ \ ТПС Татарская \ Ф № 21,24 (ж/д) \ ПС №201 (ЭЧЭ 201) \ Ф № 2 \ ЦРП \ ТП-22 (2*400 кВа) \ Ф № 11 | Нет
8591 | Т3300500 | ГБУЗ НСО "Татарская ЦРБ им.70-лет. НСО" |  | Т3300500-62-1 | Нежилое здание котельной |  | \ \ ТПС Каратканская \ Ф № 2 \ РП Каратканская \ Ф № 6 \ ТП КР-17 (160 кВА) \ Ф № 1 \ опора № 40 | Нет | на период действия отопительного сезона
8592 | К501520 | МУП "Тепло" |  | К501520-21-3 | ОТ КТП 21-1020 котельная |  | \ \ АО РЭС Карасукский филиал \ Баган РЭС \ ПС 110 БАГАНСКАЯ \ Городские сети АО РЭС \ ф.10 \ КТП20 | Нет | на период действия отопительного сезона
8593 | Ч767281 | МУП Коченевского района "Единый расчетный центр" |  | Ч767281-34-3 | С.Белобородово Котельная |  | \ \ ЧЭС \ рп Лесная поляна \ л-6 \ тп 1К-121 \ ф-1 \ оп 168 | Нет | на период действия отопительного сезона
8594 | Т112683 | МУП "Татарсктеплосервис" |  | Т112683-13-1 | Газовая котельная №20 ж/д |  | \ \ АО "РЭС" \ ТП-16 З-СИб ж.д. филиала ОАО "РЖД" \ Ф.№17 | Нет
8595 | Т3745400 | ООО "Чановская тепловая компания" |  | Т3745400-5-1 | Газовая котельная СПТУ-90 |  | \ \ ТПС Чаны \ Ф № 2 \ РП "Чаны" \ ГУП НОЭ \ Ф № 2 \ ТП № 5 (250 кВА) \ Фидер № 8 \ опора № 3 | Нет | на период действия отопительного сезона
8596 | И73271 | ООО "Теплосервис" |  | И73271-3-1 | здание котельной школы №2 |  | \ \ ВЭС \ ПС "Маслянинская" 110/35/10кВ МРЭС ФЧЭС ОАО "РЭС" \ Л480 (Л487) \ РП №1 \ Л-М4 \ ТП339 \ руб. №14 линия "котельная" | Нет | на период действия отопительного сезона
8597 | Т104630 | ООО "ТТС" |  | Т104630-11-1 | котельная № 3 (угольная ) |  | \ \ ПС Татарская \ Ф № 12 АО "РЭС" \ ГУП НОЭ (Ф102,104) \ ТП № 89 (2*250 кВА) | Нет
8598 | Т4010800 | МУП "ЖКХ Татарский район" |  | Т4010800-74-1 | Блочно-модульная котельная |  | \ \ ПС Киевская \ Ф № 1 \ ТП КИ-48 (400 кВа) \ Ф № 1 | Нет | на период действия отопительного сезона
8599 | Ч70239 | МУП "ЖКХ р.п. Колывань" |  | Ч70239-22-1 | блочно-модульня котельная |  | \ \ ЧЭС \ ПС Колывань \ л-14 \ ТП5С-51 \ фидер 9 | Нет | на период действия отопительного сезона
8600 | Ч70239 | МУП "ЖКХ р.п. Колывань" |  | Ч70239-5-14 | Котельная "16-ти кв. дома" |  | \ \ АО "РЭС" \ пс Колыванская \ Фидер №8 \ тп 5С-36 | Нет | на период действия отопительного сезона
8601 | Б714022 | ООО "Энергетик" |  | Б714022-4-41 | Котельная №53 "Спиртзавод" |  | \ \ филиал Западные электрические сети" АО "РЭС" \ ПС Куйбышевская 110/10кВ \ ГРЭС АО "РЭС" \ КТП 180 \ Фидер 4 \ МПП "Куйбышевжилкомхоз" (модульная котельная) | Нет | на период действия отопительного сезона
8602 | Б4286 | ЗАО "Кутузовское" |  | Б4286-7-7 | Котельная от КТП 9 "Ж" 245 |  | \ \ филиал Западные электрические сети" АО "РЭС" \ ПС СОВХОЗНАЯ \ Фидер 9 "Ж" \ КТП 9 "Ж" 245 \ АОЗТ Кутузовское-котельная | Нет | на период действия отопительного сезона
8603 | И33434 | ООО "Прогресс" |  | И33434-3-3 | котельная Шипуновского мкр |  | \ \ ВЭС \ ПС "Южная" 110/10кВ ИгРЭС ФЧЭС АО "РЭС" \ Л10563 \ РП №4 \ Л404 | Нет
8604 | И43915 | МУП "КБУ" |  | И43915-92-1 | котельная от ТП45 |  | \ \ АО "РЭС" филиал ВЭС \ ПС "Бердская" 110/10кВ ЧЭС БРЭС \ Л1081, 1098 \ РП4 (РП17) \ РУ-10кВ \ яч.17, 6; 9. 10; 5. 28 | Нет
8605 | Т3745400 | ООО "Чановская тепловая компания" |  | Т3745400-15-1 | Модульная газовая котельная |  | \ \ ТПС Чаны \ Ф № 2 \ РП "Чаны" \ ГУП НОЭ \ Ф № 7 \ КТП ЧР-140 (250 кВА) \ Ф № 2 | Нет | на период действия отопительного сезона
8606 | Т3360300 | МБОУ Тебисская СШ |  | Т3360300-6-1 | Приомская школа с котельной |  | \ \ ТПС Тебисская \ Ф № 5 \ ТП ТБ-34 (63 кВА) \ Ф № 2 \ опора № 7/10 | Нет | на период действия отопительного сезона
8607 | П716109 | ООО "Центр" |  | П716109-1-1 | котельная №5 (северная котельная) |  | \ \ АО "РЭС" филиал "НГЭС" \ ПС "Толмачевская" \ Ф.№11-568 ВЛ-10 кВ \ РП-6002 \ яч.№20 РУ-10 кВ \ ТП-6022 \ ТП-6168 \ секция РУ-0,4 кВ от Т-2 | Нет
8608 | П786043 | ООО "СибТЭК" |  | П786043-8-1 | Автономная Газовая котельная |  | \ \ Приобские ЭС \ ПС "Моховая" \ Ф №7 ВЛ-10 кВ \ РП-1 \ Ф №10117 ВЛ-0,4 кВ \ ТП №5Б-42 \ яч.№3 (Ф-6) ВЛ-0,4 кВ | Нет | на период действия отопительного сезона
8609 | Ч62127 | МУП Чулымского района "Коммунальщик" |  | Ч62127-1-1 | Здание центральной котельной |  | \ \ ЧЭС \ пс Б-Никольск \ Л-4 \ ктп 1-147 \ ф-3 \ оп.1 | Нет | на период действия отопительного сезона
8610 | Б714022 | ООО "Энергетик" |  | Б714022-5-1 | Котельная №55 "Ветлечебница" |  | \ \ филиал Западные электрические сети" АО "РЭС" \ ПС ОЛЕНЁНОК \ Фидер 29 "К" \ ЛЭП 10 кВ \ Опора в/в №83-2 \ КТП №83 \ Фидер 3 \ ООО "Энергетик" (газовая котельная) | Нет | на период действия отопительного сезона
8611 | Б42164 | АО "АЛЕКСЕЕВСКОЕ" |  | Б42164-26-1 | Котельная от КТП 25 "Ж" 200 |  | \ \ филиал Западные электрические сети" АО "РЭС" \ ПС СОВХОЗНАЯ \ Фидер 9 "Ж" \ РП АЛЕКСЕЕВКА \ Фидер 25 "Ж" \ КТП 25 "Ж" 200 \ Фидер 1 \ Опора №3 \ (ЗАО Алексеевское)- котельная | Нет | на период действия отопительного сезона
8612 | Т3388900 | ООО "ТТК" |  | Т3388900-14-1 | Газифицированная котельная №2 |  | \ \ ПС Киевская \ Ф № 5 \ ГУП НОЭ \ ТП № 57 (400+250кВА) \ Ф № 1 \ опора № 3 | Нет | на период действия отопительного сезона
8613 | Н60639 | ФГБУ "ЦЖКУ" Минобороны России |  | Н60639-488-1 | Здание под мастер.котельн. №6 |  | \ \ АО "РЭС" \ ТП 1043 \ КЛ-0,4 кВ ООО "НГСК" \ оп. 27 \ КЛ-0,4 кВ АО "Оборонэнерго" | Нет | на период действия отопительного сезона
8614 | И33434 | ООО "Прогресс" |  | И33434-1-1 | котельная Индустриального мкр |  | \ \ ВЭС \ ПС "Новая" 110/10кВ ИгРЭС ФЧЭС АО "РЭС" \ Л10196 (Л10209) \ РП №10 \ Яч.№13 | Нет
8615 | Т109997 | ЗАО "Жилкомхоз Сервис" |  | Т109997-81-1 | Котельная от КТП 65-402 |  | \ \ АО РЭС Карасукский филиал \ Краснозеркая РЭС \ ПС 65 Ореховская \ Фидер №65-4 \ КТП №65-402 \ Фидер №3-65-402 \ Опора №6 | Нет | на период действия отопительного сезона
8616 | Т3745400 | ООО "Чановская тепловая компания" |  | Т3745400-14-2 | Центральная котельная -резерв |  | \ \ ТПС Чаны \ Ф № 2 \ РП "Чаны" \ ГУП НОЭ \ Ф № 2 \ ТП ЧР № 111 (400кВА) \ Ф № 2 \ опора № 6/8 | Нет | на период действия отопительного сезона
8617 | Т112683 | МУП "Татарсктеплосервис" |  | Т112683-11-1 | Блочно-модульная газовая котельная №22 |  | \ \ ПС Татарская \ Ф № 12 АО "РЭС" \ РП1 \ Ф № 102 \ КТПн-127 (250 кВА) \ Ф № 1 | Нет | на период действия отопительного сезона
8618 | Т104630 | ООО "ТТС" |  | Т104630-5-1 | Газифицированная котельная № 3 |  | \ \ ПС Татарская \ Ф № 12 АО "РЭС" \ ГУП НОЭ (Ф102,104) \ РП1 \ Ф №102 \ ТП № 89 (2*250 кВА) \ Ф № 2 | Нет
8619 | Т104630 | ООО "ТТС" |  | Т104630-8-1 | Газифицированная котельная № 6 |  | \ \ ПС Татарская \ Ф № 20 \ ГУП НОЭ \ РП - 5 \ Ф № 502 \ ТП № 134 (400+315 кВа) \ Ф № 10 \ опора № 9 | Нет
8620 | Т104630 | ООО "ТТС" |  | Т104630-1-1 | Газифицированная котельная № 8 |  | \ \ ПС Киевская \ Ф № 5 \ ГУП НОЭ \ опора № 21/2 \ КТПн ЦТ № 202 (160 кВА) \ Ф № 2 \ опора № 4 | Нет | на период действия отопительного сезона
8621 | Т3378800 | МУП "Блюдчанское ЖКХ" |  | Т3378800-10-1 | Котельная |  | \ \ ПС Отреченская \ Ф № 4 \ ТП ОТ-9 (160 кВА) \ Ф № 2 \ опора № 2 | Нет | на период действия отопительного сезона
8622 | К501520 | МУП "Тепло" |  | К501520-20-2 | ОТ КТП 21-527 котельная- гараж |  | \ \ АО РЭС Карасукский филиал \ Баган РЭС \ ПС 110 БАГАНСКАЯ \ Городские сети АО РЭС \ Фидер 21-5 \ КТП27 \ ф.4 \ оп.1 | Нет | на период действия отопительного сезона
8623 | Т102681 | ИП Муртазина Салима Тимерчановна |  | Т102681-1-1 | Нежилое здание (здание магазина с котельной) |  | \ \ ПС Красносельская \ Ф № 4 \ ТП КС -4 (160 кВа) \ Ф № 1 \ опора № 2 | Нет | на период действия отопительного сезона
8624 | П702665 | ООО фирма "Арго" |  | П702665-2-1 | 1-ый этап котельной, станция водоподготовки и проектируемые ЛЭП |  | \ \ Приобские ЭС \ ПС "Волочаевская" \ ячейка №13 (Ф-11321) | Нет
8625 | Т112683 | МУП "Татарсктеплосервис" |  | Т112683-14-1 | Угольная котельная №16 (резерв) |  | \ \ ПС Татарская \ Ф.№101 \ Оп. 12/4 \ ТП №63 \ Ф.№1 | Нет
8626 | Т104630 | ООО "ТТС" |  | Т104630-9-1 | Угольная котельная №21 (резерв) |  | \ \ ПС Татарская \ Ф № 12 АО "РЭС" \ ГУП НОЭ (Ф102,104) \ Ф № 102 \ КТП № 98 (250 кВА) | Нет
8627 | Б43661 | МУП ЖКХ "Петраковское" |  | Б43661-5-4 | центральная котельная от КТП 27 "Ж" 292 |  | \ \ филиал Западные электрические сети" АО "РЭС" \ ПС ПЕТРАКИ \ Фидер 27 "Ж" \ КТП 27 "Ж" 292 \ Фидер 1 \ Опора №1 \ АМО Петраковского сельсовета (Центр. котельная) | Нет | на период действия отопительного сезона
8628 | П726002 | МУП "ЕУК ЖКХ" |  | П726002-16-1 | центральная котельная, скважина |  | \ \ Приобские ЭС \ ПС "Петровская" \ Ф.№1 ВЛ-10 кВ \ ТП №3А-71 \ Ф.№4 ВЛ-0,4 кВ \ оп.№478 | Нет | на период действия отопительного сезона
8629 | Т112683 | МУП "Татарсктеплосервис" |  | Т112683-6-1 | Блочно-модульная газовая котельная №12 |  | \ \ ПС Татарская \ РП-5 \ ЛЭП-10 кВ Ф.№502 \ опора №1/18 \ ЗТП 10/0.4кВ ЦТ-26 \ ф.1 | Нет
8630 | Ч70277 | ООО "СибТЭК" |  | Ч70277-12-1 | Газовая блочно-модульная котельная |  | \ \ ЧЭС \ ПС Колывань \ Фидер №4 \ ТП5с-42 \ ф-4 | Нет | на период действия отопительного сезона
8631 | Т108555 | МУП "КРАСНОСЕЛЬСКОЕ ЖКХ" |  | Т108555-1-1 | гараж,котельная (школьная котельная) |  | \ \ ПС Красносельская \ Ф № 2 \ ТП КС -14 ( 160 кВа) \ Ф № 2 \ опора № 3 | Нет | на период действия отопительного сезона
8632 | И1800061 | МКД ул.Свободная, д.54, пгт Посевная, Черепановский р-н |  | И1800061-1-1 | котельная, жилой дом 8-ми кв. |  | \ \ АО "РЭС" ЧЭС \ ПС "Посевная" 110/10кВ \ Л374 \ ТП490 \ ВЛ-0,4 кВ. №2 \ оп.33 | Нет | на период действия отопительного сезона
8633 | П797010 | ГАУССО НСО ТПНИ |  | П797010-4-1 | котельная, прачечная, грязелечебница, гаражи, склад, лечебный корпус, столовая, склады, КПП |  | \ \ Приобские ЭС \ ТПС "Тогучин" ОАО РЖД \ Ф №6 ВЛ-10кВ \ РП-1 \ Ф №106 ВЛ-10 кВ \ ТП №85 | Нет
8634 | Т3221000 | ООО "Красносельское" |  | Т3221000-4-1 | Мастерская, котельная, автогараж, склад |  | \ \ ПС Красносельская \ Ф № 1 \ КТП КС-12 (250 кВА) \ Ф № 3 | Нет | на период действия отопительного сезона
8635 | Ч760006 | Население Колывань |  | Ч760006-1-136 | многоквартирный жилой дом и котельная |  | \ \ ЧЭС \ ПС Колывань \ Фидер №4 \ ТП5С-60 \ ф-6 | Нет | на период действия отопительного сезона
8636 | Н109598 | ООО "Услуги благоустройства р.п.Колывань" |  | Н109598-9-1 | Многоквартирный жилой дом с построенной ВЛ-0,4кВ, газовая котельная, сеть освещения |  | \ \ ЧЭС \ ПС Колывань \ Фидер №5 \ ТП №5с-1 \ ф-4 \ МКД ул.Советская, д.81 | Нет | на период действия отопительного сезона
8637 | Ч70279 | ООО "УК ЖКХ Колывань" |  | Ч70279-21-1 | Многоквартирный жилой дом с пристроенной газовой котельной |  | \ \ ЧЭС \ ПС Колывань \ Фидер №8 \ ТП5С-36 \ ф-5 | Нет | на период действия отопительного сезона
8638 | П777209 | МБОУ-Ярковская СОШ №3 с кадетскими классами |  | П777209-2-2 | Модульная котельная для детского сада в с. Ярково |  | \ \ Приобские ЭС \ ПС "Ярковская" \ Ф.№2 ВЛ-10 кВ \ ТП №3Н-232 \ секция Т1 РУ-0,4 кВ | Нет | на период действия отопительного сезона
8639 | П757173 | МКДОУ-Ордынский детский сад "Радуга" |  | П757173-1-1 | блочно-модульная газовая котельная, объекты детского сада "Радуга" |  | \ \ Приобские ЭС \ ПС "Ордынская" \ Ф.№3 ВЛ-10 кВ \ ТП №6А-22А \ РУ-0,4кВ \ ф. 6 \ оп. №1028 | Нет | на период действия отопительного сезона
8640 | П726244 | Гражданка Орехова Светлана Викторовна |  | П726244-1-1 | гараж с встроенной конторой и котельной |  | \ \ Приобские ЭС \ ПС "Кирза" \ Ф.№3 ВЛ-10 кВ \ оп.№11 ВЛ-10 кВ \ ТП №4А-152 Абонентская | Нет | на период действия отопительного сезона
8641 | Н431969 | ООО СЗ "СУ-Западное" |  | Н431969-2-2 | строймеханизмы для жилой застройки, блочно-модульная котельная |  | \ \ АО "РЭС" филиал "НГЭС" \ ПС 110кВ Ефремовская \ РП-23 \ ТП-266 \ яч.1 \ КЛ-10кВ \ яч.8 в ТП-3424 | Нет
8642 | Б733160 | МУП "УКП" |  | Б733160-19-1 | Убинский совет (Котельная "ОПХ") |  | \ \ филиал Западные электрические сети" АО "РЭС" \ ТПС Убинская \ Фидер 10 "У" \ КТП 10 У 11 \ Фидер 1 \ Опора №2 \ Убинский с/с (Котельная ОПХ) | Нет | на период действия отопительного сезона
8643 | Т3745400 | ООО "Чановская тепловая компания" |  | Т3745400-3-1 | Центральная котельная Карачи |  | \ \ ТПС Карачи \ Ф № 4 \ ГУП НОЭ \ ТП № 9 (400+400 кВа) \ Фидер № 2 | Нет | на период действия отопительного сезона
8644 | Б43687 | МУП "Раисинское ЖКХ" |  | Б43687-2-10 | Центральная котельная от КТП 7 "У" 39 |  | \ \ филиал Западные электрические сети" АО "РЭС" \ ПС РАИСИНО \ Фидер 7 "У" \ КТП 7 "У" 39 \ Фидер №1 \ Опора №5 \ МУП Раисинское ЖКХ (котельная) | Да | на период действия отопительного сезона